## Sumario
A_util | 64
Superficie exterior | 112
Volumen | 224
Compacidad V/A | 2
K | 0.74647
q_sol;jul | 0.50556
C_FI

## Control Termico
CALCULO DE H1
DEFINICION DE ENVOLVENTE
TRANSMITANCIA TÉRMICA
Opacos
Nombre | Orientacion | tipo | W (m) | H (m) |  |  |  | Sup (m²) | U W/(m^2 K) | U_lim CTE | Cumple CTE | H W/K
P02_E01_PE001 | S | MURO EXTERIOR | 8 | 4 |  |  |  | 21 | 0.22 | 0.37 | Si | 4.62
P02_E01_PE002 | E | MURO EXTERIOR | 8 | 4 |  |  |  | 25.4 | 0.22 | 0.37 | Si | 5.588
P02_E01_PE003 | N | MURO EXTERIOR | 8 | 4 |  |  |  | 25.4 | 0.22 | 0.37 | Si | 5.588
P02_E01_PE004 | O | MURO EXTERIOR | 8 | 4 |  |  |  | 27.6 | 0.22 | 0.37 | Si | 6.072
total muros | [7 empty] | 99.4 | 21.868 |  |  | 21.868
P2_E01_FI002 |  | techo | [5 empty] | 32 | 0.16863 | 0.37 | Si | 5.3961
TOTALES PLANTA 02 |  |  |  |  | 99,40 28,60 128,00 |  |  |  | 56,80
PLANTA BAJOCUBIERTA. P03
M2.N1 | EXTERIOR | M, FACHADA | 0 | - | - | - | - | 0,22 | -
M2.E1 | EXTERIOR | M, FACHADA | 0 | - | - | - | - | 0,22 | -
M2.S1 | EXTERIOR | M, FACHADA | 0 | - | - | - | - | 0,22 | -
M2.O1 | EXTERIOR | M, FACHADA | 0 | - | - | - | - | 0,22 | -
F3.1 | NH | SUELO | 0 | - | - | - | - | 0,37 | -
F3.2 | NH | SUELO | 0 | - | - | - | - | 0,17 | -
C3-N1 | EXTERIOR | CUBIERTA | 1 | 1 | 11,22 | - | 11,22 | 0,17 | 1,91
H3-N1 | EXTERIOR | LUCERNARIO | 1 | 1 |  | 1,5 | 1,50 | 1,29 | 1,94
C3-E1 | EXTERIOR | CUBIERTA | 1 | 1 | 12,72 | - | 12,72 | 0,17 | 2,16
C3-S1 | EXTERIOR | CUBIERTA | 1 | 1 | 11,22 | - | 11,22 | 0,17 | 1,91
H3-S1 | EXTERIOR | LUCERNARIO | 1 | 1 |  | 1,5 | 1,50 | 1,29 | 1,94
C3-O1 | EXTERIOR | CUBIERTA | 1 | 1 | 12,72 | - | 12,72 | 0,17 | 2,16
C3-N2 | EXTERIOR | CUBIERTA | 0 | - | - | - | - | 0,17 | -
C3-E2 | EXTERIOR | CUBIERTA | 0 | - | - | - | - | 0,17 | -
C3-S2 | EXTERIOR | CUBIERTA | 0 | - | - | - | - | 0,17 | -
C3-O2 | EXTERIOR | CUBIERTA | 0 | - | - | - | - | 0,17 | -
P3-N1 | N.H. | PARTICIÓN | 1 | 0 | - | - | - | 0,46 | -
P3-E1 | N.H. | PARTICIÓN | 1 | 0 | - | - | - | 0,46 | -
P3-S1 | N.H. | PARTICIÓN | 1 | 0 | - | - | - | 0,46 | -
P3-O1 | N.H. | PARTICIÓN | 1 | 0 | - | - | - | 0,46 | -
TOTALES PLANTA 03 |  |  |  |  | 47,88 | 3,00 | 50,88 |  | 12,01
TOTALES EDIFICIO |  |  |  |  | 147,28 | 31,60 | 178,88 |  | 68,81
Huecos
Nombre | Orientacion | tipo |  |  | retran-queo R (m) | R/H | R/W | Sup. (m²) | U W/(m^2 K) | U_lim CTE | Cumple CTE | H (W/K)
P02_E01_PE001_V | S | ventana | 5 | 2.2 | 0.5 | 0.22727 | 0.1 | 11 | 1.13 | 1.8 | Si | 12.43
P02_E01_PE002_V | E | ventana | 3 | 2.2 | 0.5 | 0.22727 | 0.16667 | 6.6 | 1.13 | 1.8 | Si | 7.458
P02_E01_PE003_V | N | ventana | 3 | 2.2 | 0.5 | 0.22727 | 0.16667 | 6.6 | 1.13 | 1.8 | Si | 7.458
P02_E01_PE004_V | O | PTA | 1 | 2.2 |  | 0 | 0 | 2.2 | 2.2 | 5.7 | Si | 4.84
P02_E01_PE004_V2 | Oeste | ventana | 1 | 2.2 | 0.5 | 0.22727 | 0.5 | 2.2 | 1.13 | 1.8 | Si | 2.486
[8 empty] | 28.6 | 34.672 |  |  | 34.672
total
P03_E01C001_V1 | Lucernario S | [6 empty] | 1.5 | 1.29 |  |  | 1.935
P03_E01C003_V1 | Lucernario N | [6 empty] | 1.5 | 1.29 |  |  | 1.935
56.54
Puentes termicos | DA-DB-HE-3_Puentes_termicos.pdf
|  | longitud (m) | Psi W/(m K) |  |  | H W/K
Frentes de forjado |  | 32 | 0.1 |  |  | 3.2
Cubiertas planas |  | 56 | 0.489 |  |  | 27.384
Esquinas exteriores |  | 18 | 0.004 |  |  | 0.072
Huecos |  | 58 | 0.144 |  |  | 8.352
|  | 164 |  |  |  | 39.008
|  |  | H total (W/K) |  |  | 95.548
|  |  | A_envolvente_interior (m^2) |  |  | 128
|  |  | K edificio (W /(m^2 K)) |  |  | 0.74647
Note on J11: Tomas:

## Control Solar
CONTROL SOLAR DE LA ENVOLVENTE TÉRMICA
Tabla 3.1.1.a - HE1 Valores límite de transmitancia térmica, U
[16 empty] | lim |  | α | A |  | B | C | D | E
[16 empty] | Muros y suelos en contacto con el aire exterior (US, UM) |  | 0.8 | 0.7 |  | 0.56 | 0.49 | 0.41 | 0.37
[16 empty] | Cubiertas en contacto con el aire exterior (UC) Muros, suelos y cubiertas en contacto con espacios no habitables o con el terreno |  | 0.55 | 0.5 |  | 0.44 | 0.4 | 0.35 | 0.33
[16 empty] | (UT) Medianerías o particiones interiores pertenecientes a la envolvente térmica (UMD) |  | 0.9 | 0.8 |  | 0.75 | 0.7 | 0.65 | 0.59
[16 empty] | Huecos (conjunto de marco, vidrio y, en su caso, cajón de persiana) (UH)* |  | 3.2 | 2.7 |  | 2.3 | 2.1 | 1.8 | 1.8
[16 empty] | Puertas con superficie semitransparente igual o inferior al 50% |  | 5.7 | 5.7 |  | 5.7 | 5.7 | 5.7 | 5.7
1-Fracción de marco | H_sol;jul (kWh / m^2) | g_gl;sh;wi | F_gl;sh;obst | Ganancia Solar de Julio a través del hueco (KWh/m^2 * mes) | Q_sol;jul Solar Gain July (kWh/mes) | [8 empty] | H_sol;jul (kWh / m^2) | g_gl;wi | g_gl;sh;wi | F_gl;sh,obst | Q_sol;jul Solar Gain July (kWh/mes) | q | Ganancia_jul (kWh/m^2)
0.75 | 82.09 | 0.05 | 0.58 | 1.7855 | 19.64 | H2-S1 | VENTANA TIPO SUR | SUR | 11 | 0.25 | 82.09 | 0.42 | 0.05 | 0.56 | 18.96 | 1.72 | 1.7239 | 18.9628 | 0.96552
0.75 | 114.88 | 0.05 | 0.75 | 3.231 | 7.1082 | H2-E1 | VENTANA TIPO ESTE | ESTE | 6.6 | 0.25 | 114.88 | 0.61 | 0.05 | 0.84 | 23.88 | 3.62 | 3.6187 | 23.8836 | 3.36
0.75 | 56.67 | 0.05 | 0.76 | 1.6151 | 3.5532 | H2-N1 | VENTANA TIPO NORTE | NORTE | 6.6 | 0.25 | 56.67 | 0.61 | 0.05 | 0.83 | 11.64 | 1.76 | 1.7639 | 11.6414 | 3.2763
0 |  | 0 | 0.7 | 0 | 0 | H2-O1 | PUERTA TIPO OESTE | OESTE | 2.2 | 1 |  | - | 0 | 0.81 | 0 | 0 | 0 | 0 | #DIV/0!
0.75 | 106.71 | 0.05 | 0.7 | 2.8011 | 2.0542 | H2-O2 | VENTANA TIPO OESTE | OESTE | 2.2 | 0.25 | 106.71 | 0.42 | 0.05 | 0.81 | 7.13 | 3.24 | 3.2413 | 7.1309 | 3.4714
[5 empty] | 32.3556 |  |  |  |  | 0.50556 | [7 empty] | 61.6187 | 1.9044 | 61.61 |  | 0.96266 | 61.6187
0.96279
Total radiance in July for orientation: {W: 106.729996, SE: 106.600006, S: 82.479996, HZ: 195.45999, N: 56.510002, NE: 88.82, NW: 82.45, SW: 101.39, E: 114.92}
K_lim | Cumple CTE
0.49333 | No
[9 empty] | Tabla 3.1.1.b - HE1 Valor límite Klim [W/m²K] para uso residencial privado |  |  | Zona climática de invierno
[12 empty] | Compacidad V/A [m³/m2] | α | A | B | C | D | E
[9 empty] | Edificios nuevos y ampliaciones |  | 1 | V/A ≤ 1 | 0.67 | 0.6 | 0.58 | 0.53 | 0.48 | 0.43
[11 empty] | 4 | V/A ≥ 4 | 0.86 | 0.8 | 0.77 | 0.72 | 0.67 | 0.62
Note on C30: Tomas: Es la transmitancia total de energía solar del acristalamiento con los dispositivos de sombra móvil activos. Sus valores los podemos obtener en la “Tabla 12 Transmitancia total de energía solar de huecos para distintos dispositivos de sombra móvil (g_gl;sh,wi)” del DB-HE / 1. Cálculo de parámetros característicos de la envolvente.
Note on D30: Tomas: Es el factor de sombra del hueco o lucernario por obstáculos externos al hueco (voladizos, aletas laterales, retranqueos, obstáculos remotos, etc.). Se puede obtener de las tablas (tabla 16 a 19) del DA DB-HE / 1. Cálculo de parámetros característicos de la envolvente. En caso de que no se justifique adecuadamente, el valor de F_sh,obst se debe considerar igual a la unidad.
Note on P30: Tomas: Es la transmitancia total de energía solar del vidrio sin los dispositivos de sombra activos. Se expresa habitualmente como la relación en tanto por uno entre la radiación incidente y la que finalmente atraviesa el vidrio. Es un dato que normalmente nos facilitará el fabricante del vidrio. Se obtiene a partir del valor de la transmitancia total de energía solar a incidencia normal, g_gl;n y un factor de corrección por dispersión del vidrio, F_w = 0,90. Entonces, g_gl;wi = F_w·g_gl;n. (Tabla B.22 del Anexo B de la UNE-EN ISO 52016-1)
Note on Q30: Tomas: Es la transmitancia total de energía solar del acristalamiento con los dispositivos de sombra móvil activos. Sus valores los podemos obtener en la “Tabla 12 Transmitancia total de energía solar de huecos para distintos dispositivos de sombra móvil (g_gl;sh,wi)” del DB-HE / 1. Cálculo de parámetros característicos de la envolvente.
Note on R30: Tomas: Es el factor de sombra del hueco o lucernario por obstáculos externos al hueco (voladizos, aletas laterales, retranqueos, obstáculos remotos, etc.). Se puede obtener de las tablas (tabla 16 a 19) del DA DB-HE / 1. Cálculo de parámetros característicos de la envolvente. En caso de que no se justifique adecuadamente, el valor de F_sh,obst se debe considerar igual a la unidad.

## Calor
[9 empty] | Tiempo con potencia insuficiente para cumplir las consignas con los equipos definidos (h) | SERVICIO | VECTOR ENERGÉTI CO | [ D] KW·h/ m 2·año | Consumo E. Final KW·h/ m 2·año | factor de paso a E.P.T. |  | Consumo E. Prim. Total KW·h/ m 2·año | factor de paso a E.P.N.R. |  | Consumo E. P. NO RENOV. KW·h/ m 2·año | Consumo E. P. RENOV. KW·h/ m 2·año | Factores de conversion de energia final a primaria
[9 empty] | 73 | CALEFACCIÓN | BIOMASA | 69.37 | 73.66 | 1113 | 81983.58 | 81.98 | 0.085 | 6.9683 | 6.26 | 75.72 |  | Valores aprobados
[11 empty] | GAS NATURAL (*) |  | 0.9 | 1195 | 1075.5 | 1.07 | 1.19 | 1.2733 | 1.07 | 0.004 |  | kWh E.primaria renovable /kWh E. final | kWh E.primaria no renovable /kWh E. final | kWh E.primaria total /kWh E. final
[10 empty] | REFRIGERACIÓN | ELECTRICIDAD (*) | 12.6 | 5 | 2368 | 11840 | 11.84 | 1954 | 23135.36 | 9.77 | 2.07 | Electricidad convencional Nacional | 0.396 | 2.007 | 2.403
[10 empty] | ACS | BIOMASA | 17.76 | 19.1 | 1113 | 21258.3 | 21.25 | 0.085 | 1.8063 | 1.62 | 19.63 | Electricidad convencional peninsular | 0.414 | 1.954 | 2.368
[10 empty] | VENTILACIÓN | ELECTRICIDAD | - | 0.37 | 2368 | 876.16 | 0.88 | 1954 | 1719.52 | 0.72 | 0.15 | Electricidad convencional extrapeninsular | 0.075 | 2.937 | 3.011
[10 empty] | TOTALES |  |  | 99.02 |  | 0 | 117.03 |  | 0 | 19.44 | 97.58 | Electricidad convencional Baleares | 0.082 | 2.968 | 3.049
[13 empty] | 99.03 |  |  | 117.02 |  |  | 19.44 | 97.574 | Electricidad convencional Canarias | 0.07 | 2.924 | 2.994
[21 empty] | Electricidad convencional Ceuta y Melill'a | 0.072 | 2.718 | 2.79
|  | Area (m^2) | D Calefaccion | Rendimiento |  | Suelo radiante Potencia media de emision (W/m^2) | Potencia maxima nominal (kW) | Consumo sustititivo | [12 empty] | Gasoleo calefaccion | 0.003 | 1.179 | 1.182
| P02_E01 | 64 | 48.97 | 0.93 | 52.6559 | 70 | 4.48 | 0.84 | [12 empty] | GLP | 0.003 | 1.201 | 1.204
| P03_E01 | 36 |  |  |  | 85 | 3.06 | [13 empty] | Gasnatural | 0.005 | 1.19 | 1.195
|  |  | 0 | [17 empty] | Carbon | 0.002 | 1.082 | 1.084
|  |  | 39.07 | [17 empty] | Biomasa no densificada | 1003 | 0.034 | 1.037
[21 empty] | Biomasa densificada (pelets) | 1028 | 0.085 | 1.113
| Demanda | Area (m^2) | D Refrigeracion | Rendimiento |  |  |  | Consumo sustititivo
| P02_E01 | 64 | 3.35 | 0.026 |  |  |  | 3.08
52.32
Horas fuera de consigna de la biomasa
0
biomass pellet boiler that feeds a low-temperature water-based underfloor heating system |  |  | Rendimiento
0.93
[6 empty] | 39.07 | Rendimiento
|  | 39.45 kWh/m²·year |  |  |  | 52.62 | 0.74249
|  | 39.45 kWh/m²·year / 0.93 = 42.17 kWh/m²·year |  |  |  | #VALUE!
Primary Energy Total = 42.17 × 1.113 = 46.94 kWh/m²·year
Primary Energy Non-Renewable = 42.17 × 0.085 = 3.58 kWh/m²·year
Primary Energy Renewable = 42.17 × 1.028 = 43.35 kWh/m²·year

## Frio
[8 empty] | Tiempo con potencia insuficiente para cumplir las consignas con los equipos definidos (h) | SERVICIO | VECTOR ENERGÉTI CO | [ D] KW·h/ m 2·año | Consumo E. Final KW·h/ m 2·año | factor de paso a E.P.T. |  | Consumo E. Prim. Total KW·h/ m 2·año | factor de paso a E.P.N.R. |  | Consumo E. P. NO RENOV. KW·h/ m 2·año | Consumo E. P. RENOV. KW·h/ m 2·año | Factores de conversion de energia final a primaria
[8 empty] | 73 | REFRIGERACIÓN | ELECTRICIDAD (*) | 12.6 | 5 | 2368 | 11840 | 11.84 | 1954 | 23135.36 | 9.77 | 2.07 |  | Valores aprobados
[12 empty] | 5 |  |  | 11.84 |  |  | 9.77 | 2.07 |  | kWh E.primaria renovable /kWh E. final | kWh E.primaria no renovable /kWh E. final | kWh E.primaria total /kWh E. final
[20 empty] | Electricidad convencional Nacional | 0.396 | 2.007 | 2.403
[20 empty] | Electricidad convencional peninsular | 0.414 | 1.954 | 2.368
[20 empty] | Electricidad convencional extrapeninsular | 0.075 | 2.937 | 3.011
[20 empty] | Electricidad convencional Baleares | 0.082 | 2.968 | 3.049
[20 empty] | Electricidad convencional Canarias | 0.07 | 2.924 | 2.994
[20 empty] | Electricidad convencional Ceuta y Melill'a | 0.072 | 2.718 | 2.79
| Area (m^2) | D Calefaccion | Rendimiento |  | Suelo radiante Potencia media de emision (W/m^2) | Potencia maxima nominal (kW) | Consumo sustititivo | [12 empty] | Gasoleo calefaccion | 0.003 | 1.179 | 1.182
P02_E01 | 64 | 48.97 | 0.93 | 52.6559 | 70 | 4.48 | 0.84 | [12 empty] | GLP | 0.003 | 1.201 | 1.204
P03_E01 | 36 |  |  |  | 85 | 3.06 | [13 empty] | Gasnatural | 0.005 | 1.19 | 1.195
|  | 0 | [17 empty] | Carbon | 0.002 | 1.082 | 1.084
|  | 39.07 | [17 empty] | Biomasa no densificada | 1003 | 0.034 | 1.037
[20 empty] | Biomasa densificada (pelets) | 1028 | 0.085 | 1.113
Demanda | Area (m^2) | D Refrigeracion | Rendimiento |  |  |  | Consumo sustititivo
P02_E01 | 64 | 3.35 | 0.026 |  |  |  | 3.08
52.32
Horas fuera de consigna de la biomasa
0

## ACS
DBHE
Tabla a-Anejo F. Valores mínimos de ocupación de cálculo en uso residencial privado
[8 empty] | Número de dormitorios | 1 | 2 |  | 3 | 4 | 5 | 6 | 7
[8 empty] | Número de Personas | 1.5 | 3 |  | 4 | 5 | 6 | 6 | 7
Tipo de preparacion final | Temp distribucion ( C ) | Temp utilizacion ( C ) | Acumulador (litros) | A * U Perdidas (W/C)
Acumulador | 60 | 60 | 100 | 0.5
Demanda | Dormitorios | Ocupantes | Necesidades ACS litros/(persona-dia) | Demanda ACS litros/ dia | Estim Perdidas | Demanda total ACS litros/ dia
| 2 | 3 | 28 | 84 | 0.05 | 88.2
SERVICIO | VECTOR ENERGÉTI CO | [ D] KW·h/ m 2·año | Consumo E. Final KW·h/ m 2·año | factor de paso a E.P.T. |  | Consumo E. Prim. Total KW·h/ m 2·año | factor de paso a E.P.N.R. |  | Consumo E. P. NO RENOV. KW·h/ m 2·año | Consumo E. P. RENOV. KW·h/ m 2·año
ACS | BIOMASA | 17.76 | 19.1 | 1113 | 21258.3 | 21.25 | 0.085 | 1.8063 | 1.62 | 19.63
CÁLCULO DE PERDIDAS EN DEPÓSITO
DEMANDA | [6 empty] | l / día |  | ALTITUD |  |  |  |  | m
Demanda [D] de diseño por ocupación preparando a 60ºC: | [6 empty] | 84,00 |  | Capital de provincia (Teruel) |  |  |  |  | 912,0
Demanda media [D] incluyendo pérdidas (5%) a 60ºC (*): | [6 empty] | 88,20 |  | De proyecto en parcela (Albarracín) |  |  |  |  | 1.200,0
MES | nº días | nº de horas del mes | Tª ambiente Ubicación depósito ( ºC) (**) | Tª agua fría TERUEL Capital (ºC) | B | Az (1200 m- 912 m) | Tª agua fría a 1200 m.s.n.m. (ºC) | Coeficiente perdidas depósito A·U (W/ ºC) | ∆T de pósi to T_i , T_o ºC |  | Perdidas Depósito ACS (W·h) | Perdidas Depósito ACS (KW·h)
Enero | 31 | 744 | 20 | 6 | 0.0066 | 288 | 4.1 | 0.5 | 45 |  | 16740 | 16.74
Febrero | 28 | 672 | 20 | 7 | 0.0066 | 288 | 5.1 | 0.5 | 45 |  | 15120 | 15.12
Marzo | 31 | 744 | 20 | 8 | 0.0066 | 288 | 6.1 | 0.5 | 45 |  | 16740 | 16.74
Abril | 30 | 720 | 20 | 10 | 0.0033 | 288 | 9.05 | 0.5 | 45 |  | 16200 | 16.2
Mayo | 31 | 744 | 20 | 12 | 0.0033 | 288 | 11.05 | 0.5 | 45 |  | 16740 | 16.74
Junio | 30 | 720 | 20 | 15 | 0.0033 | 288 | 14.05 | 0.5 | 45 |  | 16200 | 16.2
Julio | 31 | 744 | 20 | 18 | 0.0033 | 288 | 17.05 | 0.5 | 45 |  | 16740 | 16.74
Agosto | 31 | 744 | 20 | 17 | 0.0033 | 288 | 16.05 | 0.5 | 45 |  | 16740 | 16.74
Septiembre | 30 | 720 | 20 | 15 | 0.0033 | 288 | 14.05 | 0.5 | 45 |  | 16200 | 16.2
Octubre | 31 | 744 | 20 | 12 | 0.0066 | 288 | 10.1 | 0.5 | 45 |  | 16740 | 16.74
Noviembre | 30 | 720 | 20 | 8 | 0.0066 | 288 | 6.1 | 0.5 | 45 |  | 16200 | 16.2
Diciembre | 31 | 744 | 20 | 6 | 0.0066 | 288 | 4.1 | 0.5 | 45 |  | 16740 | 16.74
Valores medios y totales: |  |  |  | 11,17 |  |  | 9.7417 | [5 empty] | 197.100,00 | 197,10
[5 empty] | TOTAL PERDIDAS EN DEPÓSITO DE ACS: | [8 empty] | 197,10 | KW·h/ año

## Vent
DccHS Tabla 2.1 Caudales mínimos para ventilación de caudal constante en locales habitables
Caudal mínimo qv en l/s
[11 empty] | Tipo de vivienda | Locales secos |  |  | Locales húmedos
[12 empty] | Dormitorio principal | Resto de dormitorios | Salas de estar y comedores (3) | Mínimo en total | Mínimo por local
[11 empty] | 0 ó 1 dormitorios | 8 | - | 6 | 12 | 6
[11 empty] | 2 dormitorios | 8 | 4 | 8 | 24 | 7
[11 empty] | 3 o más dormitorios | 8 | 4 | 10 | 33 | 8
|  | Numero de dormitorios | demanda dormitorios (l/s) | Numero de salon-comedor | demanda comerdor (l/s) | total demanda (l/s) | conversion l/m^3 | conversion s/h | total demanda (m3/h) |  | Cocina (l/s) | Aseo pl baja (l/s) | caudal extraccion (l/s)
P02_E01 | Locales secos | 1 | 8 | 1 | 6 | 14 | 1000 | 3600 | 50.4 | Locales humedos | 6 | 6 | 12
Equipos
Unidad | Equipo | Potencia (W) | Q max (m^3/h)
1 | Extractor multitubo | 5 | 75

## H0
48.97 | 3.35

## Opacos
CONSTRUCCION
MURO EXTERIOR
capas | espesor (m) | Cond. λ W/(m·K) |  | Resistencia (m^2 K / W) | U W / (m^2 K)
1 Mortero de cemento | 0.03 | 0.55 |  | 0.054545
2 EPS Poliestireno | 0.14 | 0.038 |  | 3.6842
3 1 pie LP métrico o catalán | 0.24 | 0.667 |  | 0.35982
4 Mortero de cemento | 0.01 | 0.55 |  | 0.018182
5 Cámara de aire sin ventilar vertical | 0.05 | 0.18 |  | 0.27778
6 Placa de yeso laminado | 0.015 | 0.25 |  | 0.06
7 Placa de yeso laminado | 0.015 | 0.25 |  | 0.06
Sub Total | 0.5 |  |  | 4.5145
Rse |  |  |  | 0.04
Rsi |  |  |  | 0.13
R |  |  |  | 4.6845 | 0.22
FOR INT AC-NH
capas | espesor (m) | Cond. λ (W/m·K | R total
1 Plaqueta de gres | 0.01 | 2.3 |  | 0.0043478
2 Mortero de cemento | 0.055 | 0.55 |  | 0.1
3 XPS Expandido (λ:0,034 (W/m·K) | 0.12 | 0.034 |  | 3.5294
4 FU entrevigado cerámico | 0.25 | 0.908 |  | 0.27533
5 Cámara de aire sin ventilar horizontal | 0.05 |  | 0.16 | 0.16
6 Placa de yeso laminado | 0.015 | 0.25 |  | 0.06
Rsi |  |  |  | 0.1
Rse |  |  |  | 0.1
R |  |  |  | 4.3291 | 0.231 | 0.16863
CUB IN TEJA
capas | espesor (m) | Cond. λ W/(m·K)
1 Teja de arcilla cocida | 0.015 | 1000 |  | 1.5e-05
2 Cámara aire ventilada, flujo ascend. | 0.05 | 0.06 |  | 0.83333
3 XPS Expandido | 0.16 | 0.034 |  | 4.7059
4 Betún fieltro o lámina | 0.01 | 0.23 |  | 0.043478
5 Forjado Entrevigado EPS mecanizado | 0.25 | 0.266 |  | 0.93985
6 Placa de yeso laminado | 0.015 | 0.25 |  | 0.06
Rsi
Rse
R.T |  |  |  | 6.5826 | 0.15192
TAB INT
capas | espesor (m) | Cond. λ W/(m^2 K) |  | R
1 Placa de yeso laminado | 0.013 | 0.25 |  | 0.052
2 Placa de yeso laminado | 0.013 | 0.25 |  | 0.052
3 MW Lana mineral (λ:0.041 (W/m·K) | 0.04 | 0.041 |  | 0.97561
4 Placa de yeso laminado | 0.013 | 0.25 |  | 0.052
5 Placa de yeso laminado | 0.013 | 0.25 |  | 0.052
Rse |  |  |  | 0.13
Rsi |  |  |  | 0.13
R |  |  |  | 1.4436 | 0.69271
Suelo con camara de aire ventilada
El siguiente ejemplo se refiere a la partición horizontal (forjado) que separa en todos los casos de estudio la planta baja de la cámara sanitaria. Su ejecución se realiza mediante encofrado perdido. Se trata de un caso particular de las particiones interiores que hemos visto hasta ahora. Para el caso de los suelos en contacto con cámaras sanitarias en el DA DB-HE/1 se propone un procedimiento de cálculo para las cámaras de aire ventiladas que cumplan simultáneamente las siguientes condiciones:
COMPOSICIÓN DEL CERRAMIENTO
capas | espesor (m) | Cond. λ (W/m·K ) |  | R | U.tot
1 Plaqueta de gres | 0.01 | 2.3 |  | 0.0043478
2 Mortero de cemento | 0.025 | 0.55 |  | 0.045455
3 Mortero de cemento de difusión | 0.06 | 0.55 |  | 0.10909
4 XPS Expandido (λ:0.034 (W/m·K) | 0.1 | 0.034 |  | 2.9412
5 Forjado Entrevigado EPS mecanizado | 0.3 | 0.256 |  | 1.1719
6 Lámina de cloruro de polivinilo (PVC) | 0.005 | 0.17 |  | 0.029412
Rsi |  |  |  | 0.17
Rse |  |  |  | 0.17
R.Tot |  |  |  | 4.6414 | 0.22
| A_h_nh | A_nh_e | A_h_nh/A_nh_e | b | U_forjadosanit
| 64 | 96 | 0.66667 | 0.96 | 0.2112
Note on F14: Tomas: las transmitancias se redondean hacia arriba (option conservativa)
Note on G26: Tomas: Ver Atico para correccion por contacto con toda la planta

## Huecos
| U_vidrio (W/m^2 K) | U_marco (W/m^2 K) | Pct_marco | U_hueco | g_gl:wi
CONFIGURACIÓN ventanas EN FACHADA NORTE Y ESTE | 1 | 1.5 | 0.25 | 1.13 | 0.61
CONFIGURACIÓN ventanas EN FACHADA SUR Y OESTE | 1 | 1.5 | 0.25 | 1.13 | 0.42
PUERTA |  |  | 1 | 2.2

## KySolar
|  |  | Radiación solar global en el plano del vidrio sin obstáculos (Wh/m2) | Radiación solar global en el plano del vidrio tras obstaculos remotos (Wh/m2) | Radiación solar global en el plano del vidrio tras obstaculos de fachada (voladizos, retranqueos, ...) (Wh/m2) | Radiación solar global en el plano del vidrio tras sombras por lamas (Wh/m2) | Ganancia Solar a través de este hueco (Wh/m2) |  | F_gl;sh,obst
P02_E01_PE001_V | 180 | 11 | 83033.7344 | 82091.6328 | 47998.2422 | 47998.2422 | 1799.9341 | 0.98865 | 0.58469 | 1 | 0.0375 | 0.75
P02_E01_PE002_V | 90 | 6.6 | 101231.2266 | 101152.9297 | 76249.9141 | 76249.9141 | 2859.3726 | 0.99923 | 0.75381 | 1 | 0.0375 | 0.75
P02_E01_PE003_V | 0 | 6.6 | 60244.0391 | 59161.4922 | 45646.957 | 45646.957 | 1711.7612 | 0.98203 | 0.77157 | 1 | 0.0375 | 0.75
P02_E01_PE004_V | 270 | 2.2 | 110897.3516 | 110819.1641 | 77502.5 | 77502.5 | 0 | 0.99929 | 0.69936 | 1 | 0 | 0
P02_E01_PE004_V2 | 270 | 2.2 | 110897.3516 | 110819.1641 | 77502.5 | 77502.5 | 2906.3447 | 0.99929 | 0.69936 | 1 | 0.0375 | 0.75

## Atico
Id | Material | Orientacion | largo | alto | Perimetro | area | U_forjado | A_h_nh/A_nh_e | Coef b | U_forjado_adj | H
P02_E01_FI002 | FOR INT AC-NH | horizontal | 4 |  | 16 | 16
P02 total | [5 empty] | 16 | 0.231
P03_E02_PE001 | MURO EXTERIOR | S |  |  | 4 | 2
P03_E02_PE002 | MURO EXTERIOR | E |  |  | 4 | 2
P03_E02_PE003 | MURO EXTERIOR | N |  |  | 4 | 2
P03_E02_PE004 | MURO EXTERIOR | O |  |  | 4 | 2
P03_E02C001 | CUB IN TEJA | S | 4 | 2.8284 |  | 5.6569
P03_E02C002 | CUB IN TEJA | E | 4 | 2.8284 |  | 5.6569
P03_E02C003 | CUB IN TEJA | N | 4 | 2.8284 |  | 5.6569
P03_E02C004 | CUB IN TEJA | O | 4 | 2.8284 |  | 5.6569
P03 total | [5 empty] | 30.6274
[8 empty] | 0.52241 | 0.73 | 0.16863 | 2.698
Linear Interpolation
[12 empty] | X | Y
[12 empty] | 0.5 | 0.77
[12 empty] | 0.75 | 0.67
[12 empty] | 0.52241 | 0.73

## Ayuda Termica
Resistencias superficiales
Posicion | Tipo | Flujo | direccion | Rse | Rsi
vertical | Cerramiento exterior | horizontal | interior | 0.04 | 0.13
horizontal | Cerramiento exterior | vertical | ascendente (techo) | 0.04 | 0.1
horizontal | Cerramiento exterior | vertical | descendente (suelo) | 0.04 | 0.17
vertical | Particion interior | horizontal | interior | 0.13 | 0.13
horizontal | Particion interior | vertical | ascendente (techo) | 0.1 | 0.1
horizontal | Particion interior | vertical | descendente (suelo) | 0.17 | 0.17
Resistividad de capa de aire
e (m) | horizontal | vertical
0.01 | 0.15 | 0.15
0.02 | 0.16 | 0.17
0.05 | 0.16 | 0.18
Tabla 7 Coef b
|  | No aislado nh-e- Aislado h-nh |  | No aisladonh-e-No aisladoh-nh |  | Aisladonh-e-No aisladoh-nh
Ah-nh/Anh-e |  | CASO 1 | CASO 2 | CASO 1 | CASO 2 | CASO 1 | CASO 2
<0.25 | 0.25 | 0.99 | 1 | 0.94 | 0.97 | 0.91 | 0.96
0.25 ≤0.50 | 0.5 | 0.97 | 0.99 | 0.85 | 0.92 | 0.77 | 0.9
0.50 ≤0.75 | 0.75 | 0.96 | 0.98 | 0.77 | 0.87 | 0.67 | 0.84
0.75 ≤1.00 | 1 | 0.94 | 0.97 | 0.7 | 0.83 | 0.59 | 0.79
1.00 ≤1.25 | 1.25 | 0.92 | 0.96 | 0.65 | 0.79 | 0.53 | 0.74
1.25 ≤2.00 | 2 | 0.89 | 0.95 | 0.56 | 0.73 | 0.44 | 0.67
2.00 ≤2.50 | 2.5 | 0.86 | 0.93 | 0.48 | 0.66 | 0.36 | 0.59
2.50 ≤3.00 | 3 | 0.83 | 0.91 | 0.43 | 0.61 | 0.32 | 0.54
>3.00 |  | 0.81 | 0.9 | 0.39 | 0.57 | 0.28 | 0.5

## Ayuda Solar
Tabla 20 Irradiación solar media acumulada en el mes de julio (Hsol;jul) [kWh/m2] para climas peninsulares, de las Islas Baleares, Ceuta y Melilla | [9 empty] | Tabla 12 Transmitancia total de energía solar de huecos para distintos dispositivos de sombra móvil (g_gl;sh,wi) | [10 empty] | Tabla 17 Factor de sombra para obstáculos de fachada (Fsh,obst): Retranqueo
Z.C. | Horiz. | NE | E | SE | S | SO | O | NO | N | Factor de transmitancia solar del dispositivo de protección solar |  | Protección exterior |  |  |  | Protección interior |  |  |  |  | ORIENTACIÓNES DE FACHADAS |  | 0.05 < R/W <= 0.1 | 0.1< R/W <=0.2 | 0.2< R/W <=0.5 | R/W > 0.5 | R/H | R/W | F lookup | F_interpol
A3 | 220.36 | 96.73 | 127.81 | 117.82 | 89.53 | 115.84 | 124.7 | 94.3 | 59.39 |  |  | Factor de reflexión (ρe,B) |  |  |  | Factor de reflexión (ρe,B) |  |  |  | 0.1 | S | 0.05 < R/H <=0.1 | 0.82 | 0.74 | 0.62 | 0.39 | 0.22727 | 0.1 | 0.56 | 0.73909
A4 | 235.35 | 99.25 | 132.86 | 123.7 | 94.78 | 123.83 | 133.97 | 100.69 | 61.12 | τe,B | Tipo de vidrio | blanco | pastel | oscuro | negro | blanco | pastel | oscuro | negro | 0.2 |  | 0.1 < R/H <=0.2 | 0.76 | 0.67 | 0.56 | 0.35
B3 | 220.33 | 92.03 | 121.85 | 114.45 | 89.73 | 114.64 | 122.02 | 92.07 | 57.92 |  | Vidrio sencillo | 0.06 | 0.11 | 0.15 | 0.19 | 0.34 | 0.43 | 0.54 | 0.66 | 0.5 |  | 0.2 < R/H <=0.5 | 0.56 | 0.51 | 0.39 | 0.27
B4 | 235.31 | 101.7 | 135.64 | 125.09 | 94.13 | 121.94 | 131.14 | 98.48 | 61 | 0 | Vidrio doble | 0.05 | 0.08 | 0.11 | 0.14 | 0.34 | 0.43 | 0.53 | 0.63 |  |  | RH > 0.5 | 0.35 | 0.32 | 0.27 | 0.17
C1 | 195.77 | 88.49 | 114.47 | 106.12 | 81.72 | 101.55 | 108.06 | 84 | 56.85 | (p.ej: persianas) | Vidrio doble bajo emisivo | 0.03 | 0.05 | 0.08 | 0.1 | 0.34 | 0.42 | 0.51 | 0.59 |  | SE/SO | 0.05 < R/H <=0.1 | 0.86 | 0.81 | 0.72 | 0.51
C2 | 217.19 | 96.61 | 128.05 | 117.89 | 88.17 | 111.22 | 118.78 | 90.17 | 58.23 |  | Vidrio triple bajo emisivo | 0.03 | 0.05 | 0.06 | 0.08 | 0.3 | 0.34 | 0.38 | 0.41 |  |  | 0.1 < R/H <=0.2 | 0.79 | 0.74 | 0.66 | 0.47
C3 | 220.34 | 97.05 | 128.62 | 118.69 | 89.37 | 115.69 | 125.22 | 95.24 | 59.61 |  | Vidrio sencillo | 0.22 | 0.27 | 0.31 | 0.33 | 0.39 | 0.51 | 0.62 | 0.68 |  |  | 0.2 < R/H <=0.5 | 0.59 | 0.56 | 0.47 | 0.36 | 0.22727 | 0.16667 | 0.56
C4 | 235.35 | 101.78 | 136.41 | 126.01 | 94.84 | 121.68 | 130.08 | 97.16 | 60.36 | 0.2 | Vidrio doble | 0.2 | 0.23 | 0.26 | 0.28 | 0.39 | 0.5 | 0.6 | 0.65 |  |  | RH > 0.5 | 0.38 | 0.36 | 0.32 | 0.23
D1 | 195.8 | 88.53 | 114.54 | 106.15 | 81.96 | 101.33 | 107.19 | 82.96 | 56.51 | (p.ej: toldos) | Vidrio doble bajo emisivo | 0.17 | 0.2 | 0.22 | 0.23 | 0.39 | 0.48 | 0.56 | 0.61 |  | E/O | 0.05 < R/H <=0.1 | 0.91 | 0.87 | 0.81 | 0.65
D2 | 217.18 | 94.76 | 125.48 | 116.31 | 88.51 | 113.39 | 121.59 | 92.18 | 58.27 |  | Vidrio triple bajo emisivo | 0.13 | 0.15 | 0.16 | 0.17 | 0.32 | 0.36 | 0.4 | 0.42 |  |  | 0.1 < R/H <=0.2 | 0.86 | 0.82 | 0.76 | 0.61
D3 | 220.32 | 94.22 | 124.81 | 116.03 | 89.15 | 115.91 | 125.24 | 94.95 | 58.91 |  | Vidrio sencillo | 0.41 | 0.43 | 0.45 | 0.47 | 0.53 | 0.59 | 0.65 | 0.71 |  |  | 0.2 < R/H <=0.5 | 0.71 | 0.68 | 0.61 | 0.51 | 0.22727 | 0.16667 | 0.68
E1 | 195.79 | 88.95 | 114.88 | 106.34 | 82.09 | 101.16 | 106.71 | 82.58 | 56.67 | 0.4 | Vidrio doble | 0.36 | 0.38 | 0.39 | 0.41 | 0.51 | 0.56 | 0.61 | 0.66 |  |  | R/H > 0.5 | 0.53 | 0.51 | 0.48 | 0.39
[10 empty] | (p.ej: cortinas) | Vidrio doble bajo emisivo | 0.33 | 0.34 | 0.35 | 0.36 | 0.49 | 0.53 | 0.58 | 0.62
[11 empty] | Vidrio triple bajo emisivo | 0.24 | 0.25 | 0.26 | 0.27 | 0.37 | 0.38 | 0.4 | 0.42

## Dictionary
Q_sol;jul | Solar gain in July
H_sol;jul | This is the total solar irradiance incident on that specific surface during the entire month of July
F_gl;sh,obst | This is the "obstruction factor" which accounts for shading from fixed external elements like overhangs, side fins, or nearby buildings. A value of 0.83 means the fixed shading reduces the solar irradiance by 17%
g_gl;wi | Es la transmitancia total de energía solar del vidrio sin los dispositivos de sombra activos. Se expresa habitualmente como la relación en tanto por uno entre la radiación incidente y la que finalmente atraviesa el vidrio. Es un dato que normalmente nos facilitará el fabricante del vidrio.
g_gl;sh;wi | This is the total solar energy transmittance of the glazing unit with the solar shading device activated (in this case, an external white blind). It's a very low value, meaning only 5% of the solar energy passes through Es la transmitancia total de energía solar del acristalamiento con los dispositivos de sombra móvil activos. Sus valores los podemos obtener en la “Tabla 12 Transmitancia total de energía solar de huecos para distintos dispositivos de sombra móvil (g_gl;sh,wi)”del DB-HE / 1. Cálculo de parámetros característicos de la envolvente.

## ejemplo2_2526_config1_DH
CALDERA | CALDERA | CALDERA |  | Area | 100
SIS2_EQ1_EQ_Caldera-Biomasa-Defecto | SIS2_EQ1_EQ_Caldera-Biomasa-Defecto | SIS2_EQ1_EQ_Caldera-Biomasa-Defecto
ConsumoACS | ConsumoCAL | Energia Suministrada
Consumo horario en W asociado a ACS (prorrateando con la demanda) | Consumo horario en W asociado a la calefaccion (prorrateando con la demanda) | Energia Suministrada en W
Biomasa densificada (pelets) | Biomasa densificada (pelets) | Biomasa densificada (pelets) | Consumo anual en kWh asociado a ACS (prorrateando con la demanda) | Consumo anual en kW asociado a la calefaccion (prorrateando con la demanda) | Energia Suministrada anual en kW |  | Consumo anual en kWh asociado a ACS (prorrateando con la demanda) | Consumo anual en kW asociado a la calefaccion (prorrateando con la demanda) | Refri | Energia Suministrada anual en kW | Factor de paso | Consumo EP Total
0 | 0 | 0 | 2231.0488 | 4091.6989 | 4885.1496 |  | 22.3105 | 40.917 |  | 48.8515
0 | 0 | 0 |  |  |  | Supletorio | 0 | 13.99 | 3.44 | 17.43
0 | 0 | 0 | [7 empty] | 66.2815 | 1.3322 | 88.3
0 | 0 | 0
0 | 0 | 0
0 | 0 | 0
0 | 0 | 0
0 | 5173.3 | 3643.52
0 | 1828.15 | 1241.14
0 | 1551.16 | 1049.95
0 | 1092.64 | 735.96
2840.61 | 1217.64 | 3464.29
0 | 1058.59 | 712.77
0 | 936.29 | 629.6
0 | 547.42 | 366.58
0 | 648.54 | 434.77
0 | 987.93 | 664.69
0 | 1161.3 | 782.78
0 | 1114.02 | 750.54
0 | 930.58 | 625.72
2866.78 | 917.51 | 3283.68
0 | 961.27 | 646.57
0 | 958.28 | 644.54
0 | 0 | 0
0 | 0 | 0
0 | 0 | 0
0 | 0 | 0
0 | 0 | 0
0 | 0 | 0
0 | 0 | 0
0 | 0 | 0
0 | 5598.11 | 3961.53
2636.72 | 2037.88 | 3842.13
0 | 1863.24 | 1265.44
0 | 1673.11 | 1133.98
0 | 1104.08 | 743.76
0 | 1051.47 | 707.92
0 | 1153.62 | 777.54
0 | 1376.12 | 929.72
0 | 1445.91 | 977.61
2652.99 | 1428.01 | 3434.22
0 | 1531.79 | 1036.63
0 | 1473.63 | 996.65
0 | 1234.14 | 832.54
0 | 1265.31 | 853.85
0 | 1254.73 | 846.61
0 | 1245.97 | 840.62
2513.98 | 0 | 2338
0 | 0 | 0
0 | 0 | 0
0 | 0 | 0
0 | 0 | 0
0 | 0 | 0
0 | 0 | 0
0 | 0 | 0
0 | 5971.7 | 4243.71
0 | 2111.1 | 1437.62
0 | 1944.47 | 1321.76
0 | 1677.8 | 1137.23
2840.61 | 786.54 | 3170.35
0 | 813.44 | 546.28
0 | 1040.34 | 700.34
0 | 877.85 | 589.93
0 | 915.54 | 615.51
0 | 1176.56 | 793.2
0 | 1320.91 | 891.9
0 | 1310.52 | 884.78
0 | 1075.41 | 724.23
2866.78 | 1107.32 | 3413.13
0 | 1150.74 | 775.58
0 | 1146.14 | 772.44
0 | 0 | 0
0 | 0 | 0
0 | 0 | 0
0 | 0 | 0
0 | 0 | 0
0 | 0 | 0
0 | 159.86 | 106.61
0 | 700.96 | 470.17
0 | 6282.13 | 4480
2636.72 | 2810.1 | 4386.78
0 | 2376.64 | 1623.11
0 | 10.37 | 6.9
0 | 0 | 0
0 | 0 | 0
0 | 0 | 0
0 | 0 | 0
0 | 0 | 0
2652.99 | 0 | 2467.28
0 | 0 | 0
0 | 0 | 0
0 | 575.21 | 385.31
0 | 892.49 | 599.87
0 | 1054.54 | 710.01
0 | 1158.26 | 780.71
2513.98 | 0 | 2338
0 | 0 | 0
0 | 0 | 0
0 | 0 | 0
0 | 0 | 0
0 | 0 | 0
0 | 568.6 | 380.86
0 | 814.45 | 546.96
0 | 6282.13 | 4480
0 | 2919.63 | 2005.74
0 | 1692.64 | 1147.46
0 | 784.08 | 526.39
2840.61 | 17.7 | 2653.56
0 | 0 | 0
0 | 0 | 0
0 | 0 | 0
0 | 0 | 0
0 | 0 | 0
0 | 0 | 0
0 | 0 | 0
0 | 680.47 | 456.33
2866.78 | 935.13 | 3295.67
0 | 1046.22 | 704.35
0 | 1145.59 | 772.07
0 | 0 | 0
0 | 0 | 0
0 | 0 | 0
0 | 0 | 0
0 | 0 | 0
0 | 11.7 | 7.79
0 | 696.87 | 467.41
0 | 864.72 | 581.03
0 | 6282.13 | 4480
2636.72 | 2878.44 | 4435.48
0 | 1323.18 | 893.45
0 | 189.69 | 126.55
0 | 0 | 0
0 | 0 | 0
0 | 0 | 0
0 | 0 | 0
0 | 0 | 0
2652.99 | 0 | 2467.28
0 | 0 | 0
0 | 0 | 0
0 | 427.97 | 286.23
0 | 845.45 | 567.96
0 | 962.96 | 647.72
0 | 1068.78 | 719.71
2513.98 | 0 | 2338
0 | 0 | 0
0 | 0 | 0
0 | 0 | 0
0 | 0 | 0
0 | 0 | 0
0 | 262.69 | 175.38
0 | 692.61 | 464.53
0 | 6282.13 | 4480
0 | 2652.45 | 1816.9
0 | 885.07 | 594.83
0 | 22.97 | 15.3
2840.61 | 316.55 | 2853.31
0 | 664.46 | 445.52
0 | 793.15 | 532.53
0 | 312.87 | 209
0 | 0 | 0
0 | 0 | 0
0 | 937.1 | 630.15
0 | 1309.5 | 884.08
0 | 1164.05 | 784.66
2866.78 | 1183.93 | 3465.55
0 | 1253.95 | 846.07
0 | 1270.49 | 857.39
0 | 0 | 0
0 | 0 | 0
0 | 0 | 0
0 | 0 | 0
0 | 0 | 0
0 | 0 | 0
0 | 294.97 | 197
0 | 577.65 | 386.96
0 | 6282.13 | 4480
2636.72 | 2578.06 | 4222.06
0 | 2503.26 | 1711.93
0 | 2399.44 | 1639.08
0 | 2339.68 | 1597.22
0 | 2285.92 | 1559.62
0 | 2145.39 | 1461.51
0 | 2114.39 | 1439.91
0 | 2100.82 | 1430.46
2652.99 | 2109.19 | 3907.16
0 | 2149.54 | 1464.4
0 | 2081.87 | 1417.27
0 | 1871.2 | 1270.95
0 | 1846.86 | 1254.09
0 | 1829.99 | 1242.41
0 | 1866.8 | 1267.9
2513.98 | 0 | 2338
0 | 0 | 0
0 | 0 | 0
0 | 0 | 0
0 | 361.58 | 241.66
0 | 779.08 | 523.01
0 | 864.32 | 580.76
0 | 989.09 | 665.48
0 | 6282.13 | 4480
0 | 2992.15 | 2057.19
0 | 2828.76 | 1941.39
0 | 2696.94 | 1848.27
2840.61 | 2403.41 | 4288.7
0 | 2160.31 | 1471.91
0 | 2045.45 | 1391.93
0 | 1899.02 | 1290.23
0 | 1948.69 | 1324.69
0 | 2085.09 | 1419.51
0 | 2222.12 | 1515.04
0 | 2195.63 | 1496.55
0 | 1956.69 | 1330.25
2866.78 | 1980.18 | 4016.11
0 | 1971.2 | 1340.32
0 | 2010.5 | 1367.63
0 | 0 | 0
0 | 0 | 0
0 | 0 | 0
0 | 137.93 | 91.97
0 | 970.71 | 652.98
0 | 1071.01 | 721.23
0 | 1207.02 | 814
0 | 1331.75 | 899.32
0 | 6282.13 | 4480
2636.72 | 3397.77 | 4808.14
0 | 2021.18 | 1375.05
0 | 1248.31 | 842.22
0 | 517.67 | 346.55
0 | 209.06 | 139.5
0 | 0 | 0
0 | 0 | 0
0 | 0 | 0
2652.99 | 719.07 | 2950.1
0 | 1548.51 | 1048.13
0 | 1713.67 | 1161.98
0 | 1566.5 | 1060.51
0 | 1587.39 | 1074.9
0 | 1604.58 | 1086.74
0 | 1669.39 | 1131.42
2513.98 | 0 | 2338
0 | 0 | 0
0 | 0 | 0
0 | 0 | 0
0 | 0 | 0
0 | 558.47 | 374.03
0 | 743.87 | 499.18
0 | 826.04 | 554.81
0 | 6282.13 | 4480
0 | 2836.77 | 1947.06
0 | 2713.8 | 1860.17
0 | 2598.17 | 1778.67
2840.61 | 2489.83 | 4349.72
0 | 2240.53 | 1527.9
0 | 1911.56 | 1298.93
0 | 1760.54 | 1194.37
0 | 1822.3 | 1237.09
0 | 2005.17 | 1363.92
0 | 2160.41 | 1471.98
0 | 2113.13 | 1439.03
0 | 1872.32 | 1271.73
2866.78 | 1894.98 | 3956.7
0 | 1884.57 | 1280.22
0 | 1922.74 | 1306.69
0 | 0 | 0
0 | 0 | 0
0 | 0 | 0
0 | 0 | 0
0 | 788.85 | 529.62
0 | 1070 | 720.54
0 | 1211.97 | 817.38
0 | 1393.4 | 941.58
0 | 6282.13 | 4480
2636.72 | 3507.88 | 4887.77
0 | 2470.19 | 1688.7
0 | 2318.64 | 1582.5
0 | 2591.37 | 1773.88
0 | 2360.85 | 1612.05
0 | 2108.93 | 1436.11
0 | 1754.89 | 1190.46
0 | 1541.12 | 1043.04
2652.99 | 2030.82 | 3852.36
0 | 2619.21 | 1793.48
0 | 2703.37 | 1852.81
0 | 2477.65 | 1693.94
0 | 2527.99 | 1729.31
0 | 2583.09 | 1768.06
0 | 2536.36 | 1735.19
2513.98 | 0 | 2338
0 | 0 | 0
0 | 9.16 | 6.1
0 | 1161.2 | 782.72
0 | 1299.88 | 877.5
0 | 1389.8 | 939.11
0 | 1409.62 | 952.7
0 | 1468.64 | 993.22
0 | 6282.13 | 4480
0 | 3381.56 | 2334.84
0 | 2311.15 | 1577.26
0 | 2183.34 | 1487.98
2840.61 | 1765.71 | 3842.41
0 | 1853.31 | 1258.56
0 | 2039.12 | 1387.52
0 | 2147.58 | 1463.04
0 | 2159.71 | 1471.49
0 | 2194.52 | 1495.78
0 | 2377.78 | 1623.9
0 | 2366.74 | 1616.17
0 | 2114.5 | 1439.99
2866.78 | 2137.71 | 4126.3
0 | 2130.23 | 1450.94
0 | 2119.2 | 1443.26
0 | 0 | 0
0 | 0 | 0
0 | 0 | 0
0 | 378.7 | 253.14
0 | 988.22 | 664.89
0 | 1081.13 | 728.12
0 | 1209.53 | 815.72
0 | 1274.96 | 860.45
0 | 6282.13 | 4480
2636.72 | 3177.32 | 4649.37
0 | 3040.05 | 2091.21
0 | 2752.65 | 1887.59
0 | 2498.92 | 1708.88
0 | 2306.01 | 1573.67
0 | 2404.14 | 1642.37
0 | 2416.66 | 1651.15
0 | 2428.84 | 1659.69
2652.99 | 2424.64 | 4128.81
0 | 2496.93 | 1707.48
0 | 2456.47 | 1679.08
0 | 2244.41 | 1530.6
0 | 2217.41 | 1511.75
0 | 2197.43 | 1497.81
0 | 2230.76 | 1521.07
2513.98 | 0 | 2338
0 | 0 | 0
0 | 0 | 0
0 | 665.39 | 446.15
0 | 1154.18 | 777.93
0 | 1298.38 | 876.47
0 | 1374.99 | 928.95
0 | 1490.41 | 1008.18
0 | 6282.13 | 4480
0 | 3517.52 | 2432.34
0 | 3365.29 | 2323.19
0 | 3168.13 | 2182.37
2840.61 | 2967.03 | 4688.96
0 | 2829.43 | 1941.86
0 | 2741.12 | 1879.45
0 | 2689.18 | 1842.79
0 | 2677.88 | 1834.83
0 | 2704.98 | 1853.94
0 | 2806.73 | 1925.81
0 | 2761.21 | 1893.64
0 | 2549.75 | 1744.6
2866.78 | 2514.95 | 4391.88
0 | 2502.55 | 1711.43
0 | 2536.56 | 1735.33
0 | 0 | 0
0 | 0 | 0
0 | 97.38 | 64.9
0 | 1263.11 | 852.34
0 | 1366.9 | 923.41
0 | 1448.63 | 979.47
0 | 1567.08 | 1060.91
0 | 1627.83 | 1102.76
0 | 6282.13 | 4480
2636.72 | 3613.23 | 4964.15
0 | 2692.72 | 1845.29
0 | 1903.87 | 1293.6
0 | 1236.41 | 834.08
0 | 620.45 | 415.82
0 | 232.59 | 155.24
0 | 215.23 | 143.62
0 | 1016.4 | 684.06
2652.99 | 1588.54 | 3544.98
0 | 1999.87 | 1360.23
0 | 2130.83 | 1451.37
0 | 1932.13 | 1313.2
0 | 1939.04 | 1318
0 | 1995.57 | 1357.25
0 | 2002.26 | 1361.9
2513.98 | 0 | 2338
0 | 0 | 0
0 | 0 | 0
0 | 14.1 | 9.39
0 | 809.07 | 543.31
0 | 991.62 | 667.2
0 | 1078.15 | 726.09
0 | 1147.42 | 773.32
0 | 6282.13 | 4480
0 | 3134.1 | 2158.13
0 | 1916.92 | 1302.65
0 | 1764.08 | 1196.82
2840.61 | 1887.06 | 3926.81
0 | 1952.98 | 1327.67
0 | 1944.68 | 1321.91
0 | 2089.54 | 1422.6
0 | 2259.42 | 1541.09
0 | 2219.19 | 1512.99
0 | 2306.76 | 1574.18
0 | 2281.43 | 1556.48
0 | 2034.6 | 1384.38
2866.78 | 2006.31 | 4034.36
0 | 1994.2 | 1356.3
0 | 1979.71 | 1346.23
0 | 0 | 0
0 | 0 | 0
0 | 0 | 0
0 | 0 | 0
0 | 480 | 321.21
0 | 776.44 | 521.22
0 | 853.52 | 573.44
0 | 918.54 | 617.54
0 | 6282.13 | 4480
2636.72 | 2891.53 | 4444.81
0 | 2761.3 | 1893.7
0 | 2636.12 | 1805.39
0 | 2446.78 | 1672.27
0 | 2223.84 | 1516.24
0 | 1932.58 | 1313.51
0 | 1776.68 | 1205.52
0 | 1954.89 | 1329
2652.99 | 2058.44 | 3871.66
0 | 2135.77 | 1454.81
0 | 2083.18 | 1418.18
0 | 1873.51 | 1272.55
0 | 1847.33 | 1254.42
0 | 1877.01 | 1274.98
0 | 1862.06 | 1264.63
2513.98 | 0 | 2338
0 | 0 | 0
0 | 0 | 0
0 | 0 | 0
0 | 533.78 | 357.4
0 | 923.64 | 621.01
0 | 1061.04 | 714.44
0 | 1187.42 | 800.62
0 | 6282.13 | 4480
0 | 3174.31 | 2186.78
0 | 1597.84 | 1082.09
0 | 867.05 | 582.61
2840.61 | 163.82 | 2751.05
0 | 0 | 0
0 | 0 | 0
0 | 0 | 0
0 | 0 | 0
0 | 0 | 0
0 | 0 | 0
0 | 0 | 0
0 | 754.31 | 506.25
2866.78 | 987.92 | 3331.63
0 | 1091.24 | 735.01
0 | 1183.61 | 798.02
0 | 0 | 0
0 | 0 | 0
0 | 0 | 0
0 | 0 | 0
0 | 0 | 0
0 | 50.11 | 33.38
0 | 757.14 | 508.16
0 | 916 | 615.82
0 | 6282.13 | 4480
2636.72 | 2894.51 | 4446.94
0 | 1410.37 | 953.21
0 | 882.87 | 593.34
0 | 40.51 | 26.98
0 | 0 | 0
0 | 0 | 0
0 | 0 | 0
0 | 0 | 0
2652.99 | 0 | 2467.28
0 | 0 | 0
0 | 0 | 0
0 | 358.71 | 239.73
0 | 832.35 | 559.08
0 | 941.24 | 632.96
0 | 1038.68 | 699.22
2513.98 | 0 | 2338
0 | 0 | 0
0 | 0 | 0
0 | 0 | 0
0 | 0 | 0
0 | 0 | 0
0 | 0 | 0
0 | 362.27 | 242.12
0 | 6282.13 | 4480
0 | 2390.96 | 1633.14
0 | 1913.28 | 1300.13
0 | 877.3 | 589.56
2840.61 | 688.37 | 3103.84
0 | 871.58 | 585.68
0 | 714.4 | 479.25
0 | 16.32 | 10.87
0 | 2.64 | 1.76
0 | 457.27 | 305.92
0 | 784.59 | 526.74
0 | 1187.75 | 800.84
0 | 996.71 | 670.66
2866.78 | 1054.47 | 3377.03
0 | 1064.53 | 716.82
0 | 1120.9 | 755.22
0 | 0 | 0
0 | 0 | 0
0 | 0 | 0
0 | 0 | 0
0 | 0 | 0
0 | 0 | 0
0 | 0 | 0
0 | 0 | 0
0 | 6208.05 | 4423.46
2636.72 | 2261.59 | 3998.88
0 | 2112.66 | 1438.71
0 | 1929 | 1311.03
0 | 1670.31 | 1132.06
0 | 1422.11 | 961.27
0 | 1176.62 | 793.24
0 | 1216.4 | 820.41
0 | 1280.41 | 864.18
2652.99 | 1353.85 | 3383.19
0 | 1484.45 | 1004.08
0 | 1497.47 | 1013.03
0 | 1264.2 | 853.08
0 | 1294.68 | 873.94
0 | 1333.83 | 900.74
0 | 1376.67 | 930.1
2513.98 | 0 | 2338
0 | 0 | 0
0 | 0 | 0
0 | 0 | 0
0 | 0 | 0
0 | 0 | 0
0 | 669.12 | 448.67
0 | 851.95 | 572.37
0 | 6282.13 | 4480
0 | 2987.43 | 2053.83
0 | 1394.37 | 942.24
0 | 591.99 | 396.62
2840.61 | 739.43 | 3138.41
0 | 167.32 | 111.6
0 | 16.91 | 11.26
0 | 0 | 0
0 | 0 | 0
0 | 0 | 0
0 | 95.56 | 63.69
0 | 1230.43 | 830
0 | 1137.92 | 766.84
2866.78 | 1274.59 | 3527.71
0 | 1361.24 | 919.52
0 | 1439.69 | 973.34
0 | 0 | 0
0 | 0 | 0
0 | 0 | 0
0 | 0 | 0
0 | 11.74 | 7.82
0 | 780.85 | 524.2
0 | 1006.36 | 677.23
0 | 1157.6 | 780.26
0 | 6282.13 | 4480
2636.72 | 3303.96 | 4740.48
0 | 1486.11 | 1005.22
0 | 337 | 225.17
0 | 0 | 0
0 | 0 | 0
0 | 0 | 0
0 | 0 | 0
0 | 0 | 0
2652.99 | 0 | 2467.28
0 | 257.04 | 171.6
0 | 1501.57 | 1015.85
0 | 1433.43 | 969.04
0 | 1540.92 | 1042.91
0 | 1639.15 | 1110.56
0 | 1729.67 | 1173.03
2513.98 | 0 | 2338
0 | 0 | 0
0 | 0 | 0
0 | 0 | 0
0 | 558.21 | 373.86
0 | 889.57 | 597.89
0 | 1043.96 | 702.81
0 | 1133.87 | 764.07
0 | 6282.13 | 4480
0 | 3089.71 | 2126.53
0 | 2326.9 | 1588.28
0 | 2285.01 | 1558.98
2840.61 | 2070.28 | 4054.71
0 | 1628.94 | 1103.52
0 | 984.61 | 662.43
0 | 733.73 | 492.32
0 | 1121.92 | 755.92
0 | 1523.34 | 1030.82
0 | 1785.73 | 1211.79
0 | 1934.67 | 1314.97
0 | 1720.75 | 1166.87
2866.78 | 1762.83 | 3864.78
0 | 1767.29 | 1199.03
0 | 1817.19 | 1233.55
0 | 0 | 0
0 | 0 | 0
0 | 0 | 0
0 | 0 | 0
0 | 401.46 | 268.42
0 | 880.81 | 591.94
0 | 1026.6 | 690.99
0 | 1160.17 | 782.01
0 | 6282.13 | 4480
2636.72 | 3085.54 | 4583.53
0 | 1174.76 | 791.97
0 | 121.69 | 81.12
0 | 0 | 0
0 | 0 | 0
0 | 0 | 0
0 | 0 | 0
0 | 0 | 0
2652.99 | 0 | 2467.28
0 | 0 | 0
0 | 0 | 0
0 | 297.49 | 198.69
0 | 834.12 | 560.28
0 | 995.77 | 670.02
0 | 1098.47 | 739.94
2513.98 | 0 | 2338
0 | 0 | 0
0 | 0 | 0
0 | 0 | 0
0 | 0 | 0
0 | 0 | 0
0 | 12.28 | 8.17
0 | 463.5 | 310.11
0 | 6282.13 | 4480
0 | 2425.72 | 1657.5
0 | 2285.74 | 1559.49
0 | 2152.28 | 1466.32
2840.61 | 1729.78 | 3817.47
0 | 1473.17 | 996.33
0 | 1402.31 | 947.68
0 | 1240.48 | 836.87
0 | 608.78 | 407.94
0 | 374.38 | 250.24
0 | 969.99 | 652.5
0 | 1349.67 | 911.59
0 | 1212.96 | 818.06
2866.78 | 1263.38 | 3520.01
0 | 1318.1 | 889.97
0 | 1372 | 926.9
0 | 0 | 0
0 | 0 | 0
0 | 0 | 0
0 | 0 | 0
0 | 0 | 0
0 | 388.14 | 259.49
0 | 788.32 | 529.26
0 | 984.3 | 662.22
0 | 6282.13 | 4480
2636.72 | 2951.77 | 4487.81
0 | 2322.14 | 1584.95
0 | 1502.55 | 1016.52
0 | 728.42 | 488.73
0 | 378.08 | 252.73
0 | 610.95 | 409.41
0 | 831.24 | 558.34
0 | 938.16 | 630.87
2652.99 | 964.91 | 3117.05
0 | 1103.78 | 743.56
0 | 1631.06 | 1104.98
0 | 1491.29 | 1008.78
0 | 1502.43 | 1016.44
0 | 1561.7 | 1057.21
0 | 1620.78 | 1097.9
2513.98 | 0 | 2338
0 | 0 | 0
0 | 0 | 0
0 | 0 | 0
0 | 16.13 | 10.74
0 | 699.11 | 468.92
0 | 802.34 | 538.76
0 | 884.34 | 594.34
0 | 6282.13 | 4480
0 | 2880.66 | 1978.13
0 | 1847.21 | 1254.34
0 | 1090.26 | 734.34
2840.61 | 1303.59 | 3523.26
0 | 1516.62 | 1026.2
0 | 1042.94 | 702.12
0 | 906.62 | 609.46
0 | 944.92 | 635.46
0 | 1216.4 | 820.41
0 | 1636.86 | 1108.99
0 | 1730.45 | 1173.57
0 | 1550.49 | 1049.49
2866.78 | 1593.62 | 3747.51
0 | 1647.11 | 1116.05
0 | 1699.88 | 1152.46
0 | 0 | 0
0 | 0 | 0
0 | 0 | 0
0 | 0 | 0
0 | 352.23 | 235.39
0 | 876.71 | 589.16
0 | 1025.32 | 690.13
0 | 1161.05 | 782.62
0 | 6282.13 | 4480
2636.72 | 3289.11 | 4729.78
0 | 2391.48 | 1633.5
0 | 794.67 | 533.56
0 | 0 | 0
0 | 0 | 0
0 | 0 | 0
0 | 0 | 0
0 | 0 | 0
2652.99 | 0 | 2467.28
0 | 0 | 0
0 | 561.29 | 375.93
0 | 982.7 | 661.14
0 | 1089.1 | 733.55
0 | 1184.58 | 798.68
0 | 1272.55 | 858.8
2513.98 | 0 | 2338
0 | 0 | 0
0 | 0 | 0
0 | 0 | 0
0 | 0 | 0
0 | 19.48 | 12.98
0 | 651.07 | 436.48
0 | 820.61 | 551.13
0 | 6282.13 | 4480
0 | 2782.3 | 1908.54
0 | 2399.58 | 1639.18
0 | 1831.59 | 1243.52
2840.61 | 727.73 | 3130.49
0 | 80.41 | 53.58
0 | 0 | 0
0 | 0 | 0
0 | 0 | 0
0 | 0 | 0
0 | 0 | 0
0 | 31.15 | 20.75
0 | 810.04 | 543.97
2866.78 | 918.16 | 3284.12
0 | 1008.34 | 678.57
0 | 1090.44 | 734.46
0 | 0 | 0
0 | 0 | 0
0 | 0 | 0
0 | 0 | 0
0 | 0 | 0
0 | 0 | 0
0 | 0 | 0
0 | 350.88 | 234.48
0 | 6282.13 | 4480
2612.62 | 2503.75 | 4147.03
0 | 678.65 | 455.1
0 | 71.66 | 47.75
0 | 0 | 0
0 | 0 | 0
0 | 235.03 | 156.87
0 | 652.78 | 437.63
0 | 835.23 | 561.04
2609.69 | 908.1 | 3038.11
0 | 1057.15 | 711.79
0 | 1297.37 | 875.78
0 | 1153.19 | 777.25
0 | 1209.56 | 815.74
0 | 1268.54 | 856.05
0 | 1327.54 | 896.44
0 | 0 | 0
2552.04 | 0 | 2373.4
0 | 0 | 0
0 | 0 | 0
0 | 0 | 0
0 | 0.68 | 0.45
0 | 633.54 | 424.65
0 | 821.13 | 551.48
0 | 6282.13 | 4480
0 | 2754.48 | 1888.88
0 | 1009.22 | 679.17
0 | 500.17 | 334.78
2710.15 | 1.66 | 2521.54
0 | 0 | 0
0 | 0 | 0
0 | 0 | 0
0 | 0 | 0
0 | 0 | 0
0 | 0 | 0
0 | 0 | 0
0 | 0 | 0
2820.18 | 519.71 | 2970.92
0 | 814.11 | 546.73
0 | 969.79 | 652.36
0 | 0 | 0
0 | 0 | 0
0 | 0 | 0
0 | 0 | 0
0 | 0 | 0
0 | 0 | 0
0 | 0 | 0
0 | 366.69 | 245.09
0 | 6282.13 | 4480
2595.75 | 2469.94 | 4107.43
0 | 2120.51 | 1444.17
0 | 2017.07 | 1372.19
0 | 1252.58 | 845.14
0 | 475.61 | 318.26
0 | 585.29 | 392.1
0 | 700.79 | 470.06
0 | 794.15 | 533.21
2609.69 | 1124.64 | 3185.78
0 | 1362.47 | 920.37
0 | 1452.44 | 982.09
0 | 1301.88 | 878.87
0 | 1350.35 | 912.06
0 | 1403.24 | 948.33
0 | 1406.63 | 950.65
0 | 0 | 0
2552.04 | 0 | 2373.4
0 | 0 | 0
0 | 0 | 0
0 | 0 | 0
0 | 371.72 | 248.46
0 | 765.04 | 513.51
0 | 907.93 | 610.35
0 | 6282.13 | 4480
0 | 2908.82 | 1998.08
0 | 2732.43 | 1873.32
0 | 2636.67 | 1805.78
2710.15 | 2510.55 | 4242.75
0 | 2325.8 | 1587.51
0 | 2159.35 | 1471.24
0 | 1995.54 | 1357.23
0 | 1886.85 | 1281.8
0 | 2083.22 | 1418.21
0 | 2210.94 | 1507.23
0 | 2192.06 | 1494.06
0 | 1954.44 | 1328.68
2820.18 | 1978.61 | 3971.61
0 | 1970.41 | 1339.77
0 | 1959.86 | 1332.45
0 | 0 | 0
0 | 0 | 0
0 | 0 | 0
0 | 5.94 | 3.95
0 | 789.68 | 530.18
0 | 907.23 | 609.87
0 | 987.39 | 664.32
0 | 1055.82 | 710.88
0 | 6282.13 | 4480
2595.75 | 2976.5 | 4467.25
0 | 2813.85 | 1930.85
0 | 2730.29 | 1871.8
0 | 2171.23 | 1479.53
0 | 1706.79 | 1157.23
0 | 1305.84 | 881.58
0 | 1143.28 | 770.49
0 | 1409.09 | 952.34
2609.69 | 1585.54 | 3502.61
0 | 1779.5 | 1207.48
0 | 1866.33 | 1267.58
0 | 1673.58 | 1134.31
0 | 1709.32 | 1158.98
0 | 1700.31 | 1152.76
0 | 1742.8 | 1182.11
0 | 0 | 0
2552.04 | 0 | 2373.4
0 | 0 | 0
0 | 0 | 0
0 | 413.15 | 276.28
0 | 941.23 | 632.96
0 | 1088.14 | 732.9
0 | 1221.8 | 824.1
0 | 6282.13 | 4480
0 | 3196.19 | 2202.38
0 | 1951.49 | 1326.64
0 | 1432.56 | 968.44
2710.15 | 1478.5 | 3522.21
0 | 1551.96 | 1050.5
0 | 1394.57 | 942.38
0 | 1140.52 | 768.61
0 | 1137 | 766.21
0 | 1417.56 | 958.15
0 | 1534.59 | 1038.55
0 | 1893.87 | 1286.66
0 | 1776.14 | 1205.15
2820.18 | 1827.1 | 3866.04
0 | 1887.04 | 1281.94
0 | 1942.48 | 1320.39
0 | 0 | 0
0 | 0 | 0
0 | 0 | 0
0 | 149.75 | 99.86
0 | 1002.41 | 674.54
0 | 1161.98 | 783.25
0 | 1253.24 | 845.59
0 | 1383.83 | 935.01
0 | 6282.13 | 4480
2595.75 | 3282.7 | 4686.91
0 | 1418.84 | 959.02
0 | 308.76 | 206.24
0 | 0 | 0
0 | 0 | 0
0 | 0 | 0
0 | 0 | 0
0 | 0 | 0
2609.69 | 0 | 2427.01
0 | 0 | 0
0 | 0 | 0
0 | 183.5 | 122.41
0 | 982.08 | 660.71
0 | 1155.19 | 778.62
0 | 1264.69 | 853.42
0 | 0 | 0
2552.04 | 0 | 2373.4
0 | 0 | 0
0 | 0 | 0
0 | 0 | 0
0 | 662.51 | 444.2
0 | 988.41 | 665.02
0 | 1200.1 | 809.27
0 | 6282.13 | 4480
0 | 3304.08 | 2279.41
0 | 2531.33 | 1731.65
0 | 2003.5 | 1362.76
2710.15 | 689.89 | 2983.51
0 | 0 | 0
0 | 0 | 0
0 | 0 | 0
0 | 0 | 0
0 | 0 | 0
0 | 350.58 | 234.28
0 | 1441.38 | 974.5
0 | 1374.52 | 928.63
2820.18 | 1467.3 | 3616.9
0 | 1556.84 | 1053.86
0 | 1637.33 | 1109.31
0 | 0 | 0
0 | 0 | 0
0 | 0 | 0
0 | 0 | 0
0 | 311.76 | 208.25
0 | 856.24 | 575.28
0 | 959.81 | 645.58
0 | 1099.43 | 740.59
0 | 6282.13 | 4480
2595.75 | 3189.87 | 4620.15
0 | 3118.9 | 2147.3
0 | 2965.33 | 2038.15
0 | 2644.85 | 1811.54
0 | 2259.47 | 1541.12
0 | 1677.95 | 1137.33
0 | 1593.12 | 1078.84
0 | 1465.92 | 991.35
2609.69 | 1111.97 | 3177.12
0 | 1423.58 | 962.28
0 | 1855.86 | 1260.33
0 | 1714.76 | 1162.73
0 | 1764.49 | 1197.1
0 | 1814.32 | 1231.57
0 | 1815.06 | 1232.07
0 | 0 | 0
2552.04 | 0 | 2373.4
0 | 0 | 0
0 | 0 | 0
0 | 559.33 | 374.61
0 | 933.69 | 627.83
0 | 1076.13 | 724.71
0 | 1208.14 | 814.77
0 | 6282.13 | 4480
0 | 3044.56 | 2094.42
0 | 2320.88 | 1584.07
0 | 1693.17 | 1147.83
2710.15 | 764.02 | 3033.72
0 | 637.75 | 427.49
0 | 1114.66 | 750.97
0 | 1263.35 | 852.5
0 | 1404.92 | 949.48
0 | 1530.82 | 1035.96
0 | 1792.17 | 1216.24
0 | 1898.05 | 1289.56
0 | 1721.96 | 1167.71
2820.18 | 1712.91 | 3786.74
0 | 1763.09 | 1196.13
0 | 1812.6 | 1230.38
0 | 0 | 0
0 | 0 | 0
0 | 0 | 0
0 | 0 | 0
0 | 600.28 | 402.21
0 | 898.95 | 604.25
0 | 1040.07 | 700.16
0 | 1118.33 | 753.48
0 | 6282.13 | 4480
2595.75 | 3014.34 | 4494.31
0 | 2665.43 | 1826.05
0 | 2292.33 | 1564.1
0 | 1899.15 | 1290.33
0 | 1372.1 | 926.97
0 | 632.76 | 424.12
0 | 278.8 | 186.17
0 | 645.59 | 432.78
2609.69 | 1143.13 | 3198.42
0 | 1550.67 | 1049.62
0 | 1639.77 | 1110.99
0 | 1475.51 | 997.94
0 | 1522.52 | 1030.25
0 | 1572.31 | 1064.51
0 | 1624.13 | 1100.21
0 | 0 | 0
2552.04 | 0 | 2373.4
0 | 0 | 0
0 | 0 | 0
0 | 354.91 | 237.18
0 | 916.65 | 616.27
0 | 1067.24 | 718.66
0 | 1204.95 | 812.59
0 | 6282.13 | 4480
0 | 3168.73 | 2182.8
0 | 1929.61 | 1311.45
0 | 1532.69 | 1037.24
2710.15 | 829.93 | 3078.44
0 | 593.94 | 397.94
0 | 457 | 305.74
0 | 633.14 | 424.38
0 | 933.08 | 627.42
0 | 846.16 | 568.45
0 | 1170.19 | 788.85
0 | 1689.86 | 1145.55
0 | 1569.88 | 1062.84
2820.18 | 1632.4 | 3730.96
0 | 1699.01 | 1151.86
0 | 1812.21 | 1230.11
0 | 0 | 0
0 | 0 | 0
0 | 0 | 0
0 | 0 | 0
0 | 762.04 | 511.47
0 | 996.5 | 670.52
0 | 1141.78 | 769.46
0 | 1276.98 | 861.83
0 | 6282.13 | 4480
2595.75 | 3252.63 | 4665.27
0 | 1415.44 | 956.69
0 | 0 | 0
0 | 0 | 0
0 | 0 | 0
0 | 0 | 0
0 | 0 | 0
0 | 0 | 0
2609.69 | 0 | 2427.01
0 | 0 | 0
0 | 0 | 0
0 | 0 | 0
0 | 0 | 0
0 | 417.87 | 279.45
0 | 914.43 | 614.75
0 | 0 | 0
2552.04 | 0 | 2373.4
0 | 0 | 0
0 | 0 | 0
0 | 0 | 0
0 | 6.48 | 4.32
0 | 796.85 | 535.04
0 | 1096.2 | 738.39
0 | 6282.13 | 4480
0 | 3183.44 | 2193.28
0 | 2619.11 | 1793.41
0 | 2236.89 | 1525.35
2710.15 | 1431.01 | 3489.48
0 | 298.03 | 199.05
0 | 0 | 0
0 | 0 | 0
0 | 0 | 0
0 | 0 | 0
0 | 970.16 | 652.61
0 | 1881.03 | 1277.77
0 | 1924.17 | 1307.68
2820.18 | 2034.23 | 4010.46
0 | 2141.58 | 1458.85
0 | 2287.06 | 1560.41
0 | 0 | 0
0 | 0 | 0
0 | 0 | 0
0 | 739.22 | 496.04
0 | 1167.51 | 787.02
0 | 1330.04 | 898.15
0 | 1427.32 | 964.84
0 | 1508.26 | 1020.45
0 | 6282.13 | 4480
2595.75 | 3378.74 | 4756.14
0 | 1592.1 | 1078.14
0 | 333.95 | 223.13
0 | 0 | 0
0 | 0 | 0
0 | 0 | 0
0 | 0 | 0
0 | 0 | 0
2609.69 | 0 | 2427.01
0 | 0 | 0
0 | 0 | 0
0 | 860.53 | 578.19
0 | 1408.45 | 951.89
0 | 1549.03 | 1048.49
0 | 1723.77 | 1168.96
0 | 0 | 0
2552.04 | 0 | 2373.4
0 | 0 | 0
0 | 0 | 0
0 | 781.13 | 524.39
0 | 1012.2 | 681.2
0 | 1070.02 | 720.56
0 | 1161.91 | 783.2
0 | 6282.13 | 4480
0 | 3041.04 | 2091.92
0 | 1680.4 | 1139.02
0 | 829.33 | 557.04
2710.15 | 594.52 | 2919.05
0 | 0 | 0
0 | 0 | 0
0 | 0 | 0
0 | 0 | 0
0 | 0 | 0
0 | 0 | 0
0 | 0 | 0
0 | 0 | 0
2820.18 | 46.98 | 2654.06
0 | 701.34 | 470.43
0 | 818.66 | 549.81
0 | 0 | 0
0 | 0 | 0
0 | 0 | 0
0 | 0 | 0
0 | 0 | 0
0 | 0 | 0
0 | 0 | 0
0 | 0 | 0
0 | 6282.13 | 4480
2595.75 | 2258.96 | 3958.86
0 | 1867.27 | 1268.23
0 | 1436.41 | 971.08
0 | 1011.06 | 680.42
0 | 829.03 | 556.83
0 | 870.74 | 585.11
0 | 592.47 | 396.95
0 | 510.21 | 341.53
2609.69 | 873.11 | 3014.33
0 | 852.92 | 573.03
0 | 1140.61 | 768.67
0 | 1078.61 | 726.4
0 | 1134.57 | 764.55
0 | 1241.28 | 837.41
0 | 1299.95 | 877.54
0 | 0 | 0
2552.04 | 0 | 2373.4
0 | 0 | 0
0 | 0 | 0
0 | 0 | 0
0 | 332.45 | 222.12
0 | 790.99 | 531.07
0 | 991.14 | 666.88
0 | 6282.13 | 4480
0 | 2805.53 | 1924.96
0 | 1686.91 | 1143.51
0 | 1401.41 | 947.07
2710.15 | 907.19 | 3130.94
0 | 273.84 | 182.85
0 | 0 | 0
0 | 0 | 0
0 | 0 | 0
0 | 148.47 | 99
0 | 719.95 | 483.01
0 | 1204.35 | 812.18
0 | 1109.83 | 747.68
2820.18 | 1184.21 | 3422.38
0 | 1258.39 | 849.11
0 | 1276.77 | 861.68
0 | 0 | 0
0 | 0 | 0
0 | 0 | 0
0 | 0 | 0
0 | 0 | 0
0 | 0 | 0
0 | 462.44 | 309.4
0 | 647.36 | 433.98
0 | 6282.13 | 4480
2595.75 | 2547.45 | 4162.2
0 | 2106.3 | 1434.27
0 | 1959.97 | 1332.53
0 | 1771.77 | 1202.13
0 | 1765.26 | 1197.63
0 | 999.41 | 672.5
0 | 220.18 | 146.93
0 | 623.01 | 417.54
2609.69 | 1133.67 | 3191.95
0 | 1292.11 | 872.18
0 | 1452.41 | 982.07
0 | 1274.12 | 859.87
0 | 1319.3 | 890.79
0 | 1368.73 | 924.66
0 | 1369 | 924.85
0 | 0 | 0
2552.04 | 0 | 2373.4
0 | 0 | 0
0 | 0 | 0
0 | 0 | 0
0 | 0 | 0
0 | 403.69 | 269.92
0 | 642.72 | 430.84
0 | 6282.13 | 4480
0 | 2557.59 | 1750.11
0 | 2183.99 | 1488.43
0 | 1816.3 | 1232.93
2710.15 | 1515.11 | 3547.47
0 | 1007.83 | 678.22
0 | 450.18 | 301.16
0 | 212.33 | 141.68
0 | 447.41 | 299.3
0 | 976.71 | 657.06
0 | 1128.47 | 760.39
0 | 1349.53 | 911.5
0 | 1155.43 | 778.78
2820.18 | 1200.42 | 3433.48
0 | 1252.95 | 845.39
0 | 1304.6 | 880.73
0 | 0 | 0
0 | 0 | 0
0 | 0 | 0
0 | 0 | 0
0 | 0 | 0
0 | 0 | 0
0 | 415.16 | 277.62
0 | 695.76 | 466.66
0 | 6282.13 | 4480
2595.75 | 2495.45 | 4125.44
0 | 870 | 584.61
0 | 0 | 0
0 | 0 | 0
0 | 0 | 0
0 | 0 | 0
0 | 0 | 0
0 | 0 | 0
2609.69 | 0 | 2427.01
0 | 0 | 0
0 | 0 | 0
0 | 0 | 0
0 | 0 | 0
0 | 457.27 | 305.92
0 | 672.27 | 450.79
0 | 0 | 0
2552.04 | 0 | 2373.4
0 | 0 | 0
0 | 0 | 0
0 | 0 | 0
0 | 0 | 0
0 | 0 | 0
0 | 0 | 0
0 | 6124.1 | 4359.51
0 | 2007.88 | 1365.8
0 | 0 | 0
0 | 0 | 0
2710.15 | 0 | 2520.44
0 | 0 | 0
0 | 0 | 0
0 | 0 | 0
0 | 0 | 0
0 | 0 | 0
0 | 0 | 0
0 | 0 | 0
0 | 0 | 0
2820.18 | 0 | 2622.77
0 | 292.37 | 195.26
0 | 652.82 | 437.66
0 | 0 | 0
0 | 0 | 0
0 | 0 | 0
0 | 0 | 0
0 | 0 | 0
0 | 0 | 0
0 | 0 | 0
0 | 496.3 | 332.17
0 | 6282.13 | 4480
2595.75 | 2619.86 | 4213.47
0 | 917.29 | 616.7
0 | 0 | 0
0 | 0 | 0
0 | 0 | 0
0 | 0 | 0
0 | 0 | 0
0 | 0 | 0
2609.69 | 0 | 2427.01
0 | 0 | 0
0 | 0 | 0
0 | 0 | 0
0 | 0 | 0
0 | 0 | 0
0 | 0 | 0
0 | 0 | 0
2552.04 | 0 | 2373.4
0 | 0 | 0
0 | 0 | 0
0 | 0 | 0
0 | 0 | 0
0 | 0 | 0
0 | 0 | 0
0 | 5594.9 | 3959.11
0 | 1862.77 | 1265.11
0 | 0 | 0
0 | 0 | 0
2710.15 | 0 | 2520.44
0 | 0 | 0
0 | 0 | 0
0 | 0 | 0
0 | 0 | 0
0 | 0 | 0
0 | 0 | 0
0 | 0 | 0
0 | 0 | 0
2820.18 | 0 | 2622.77
0 | 0 | 0
0 | 0 | 0
0 | 0 | 0
0 | 0 | 0
0 | 0 | 0
0 | 0 | 0
0 | 0 | 0
0 | 0 | 0
0 | 0 | 0
0 | 0 | 0
0 | 4891.14 | 3433.96
2595.75 | 1701.6 | 3569.96
0 | 635.12 | 425.71
0 | 0 | 0
0 | 0 | 0
0 | 0 | 0
0 | 0 | 0
0 | 39.09 | 26.03
0 | 474.9 | 317.78
2609.69 | 567.82 | 2807.59
0 | 881.04 | 592.1
0 | 979.17 | 658.73
0 | 776.2 | 521.06
0 | 834.73 | 560.7
0 | 846.46 | 568.65
0 | 908.34 | 610.62
0 | 0 | 0
2552.04 | 0 | 2373.4
0 | 0 | 0
0 | 0 | 0
0 | 0 | 0
0 | 0 | 0
0 | 0 | 0
0 | 0 | 0
0 | 6109.04 | 4348.04
0 | 2318.23 | 1582.22
0 | 2054.33 | 1398.1
0 | 1874.86 | 1273.49
2710.15 | 1668.9 | 3653.8
0 | 1416.78 | 957.61
0 | 1186.13 | 799.74
0 | 760.19 | 510.22
0 | 589.97 | 395.26
0 | 801.71 | 538.33
0 | 1168.16 | 787.47
0 | 1294.77 | 874
0 | 1094.2 | 737.02
2820.18 | 1087.43 | 3356.18
0 | 1085.64 | 731.19
0 | 1134.15 | 764.27
0 | 0 | 0
0 | 0 | 0
0 | 0 | 0
0 | 0 | 0
0 | 0 | 0
0 | 0 | 0
0 | 0 | 0
0 | 0 | 0
0 | 5736.97 | 4066.14
2595.75 | 2036.87 | 3803.27
0 | 1935.58 | 1315.6
0 | 1547.94 | 1047.74
0 | 1287.58 | 869.08
0 | 1195.76 | 806.31
0 | 1162.42 | 783.55
0 | 1224.83 | 826.17
0 | 1267.97 | 855.67
2609.69 | 1246 | 3268.86
0 | 1290.04 | 870.76
0 | 1327.3 | 896.27
0 | 1128.05 | 760.1
0 | 1109.86 | 747.7
0 | 1146.77 | 772.87
0 | 1189.47 | 802.01
0 | 0 | 0
2552.04 | 0 | 2373.4
0 | 0 | 0
0 | 0 | 0
0 | 0 | 0
0 | 0 | 0
0 | 0 | 0
0 | 89.72 | 59.79
0 | 6282.13 | 4480
0 | 2287.82 | 1560.94
0 | 1759.27 | 1193.49
0 | 1122.18 | 756.1
2710.15 | 804.17 | 3060.95
0 | 761.79 | 511.31
0 | 651.7 | 436.9
0 | 549.91 | 368.26
0 | 617.33 | 413.71
0 | 857.99 | 576.46
0 | 1014.88 | 683.02
0 | 1094.86 | 737.48
0 | 975.61 | 656.32
2820.18 | 1019.32 | 3309.68
0 | 1068.68 | 719.64
0 | 1119.38 | 754.19
0 | 0 | 0
0 | 0 | 0
0 | 0 | 0
0 | 0 | 0
0 | 0 | 0
0 | 0 | 0
0 | 0 | 0
0 | 120.29 | 80.19
0 | 6282.13 | 4480
2571.65 | 2290.85 | 3958.81
0 | 2048.98 | 1394.38
0 | 1817.82 | 1233.99
0 | 1443.99 | 976.29
0 | 1211.11 | 816.8
0 | 1193.48 | 804.75
0 | 1330.03 | 898.14
0 | 1517.03 | 1026.47
2566.4 | 1601.59 | 3473.41
0 | 1682.36 | 1140.37
0 | 1683.2 | 1140.95
0 | 1514.91 | 1025.02
0 | 1488.26 | 1006.7
0 | 1527.87 | 1033.93
0 | 1522.44 | 1030.2
0 | 0 | 0
2509.8 | 0 | 2334.11
0 | 0 | 0
0 | 0 | 0
0 | 0 | 0
0 | 494.49 | 330.96
0 | 829.12 | 556.9
0 | 1021.36 | 687.43
0 | 6282.13 | 4480
0 | 2807.12 | 1926.08
0 | 1336.32 | 902.45
0 | 549.5 | 367.99
2666.58 | 0 | 2479.92
0 | 0 | 0
0 | 0 | 0
0 | 0 | 0
0 | 0 | 0
0 | 0 | 0
0 | 0 | 0
0 | 457.34 | 305.97
0 | 939.78 | 631.97
2773.57 | 1038.55 | 3279.44
0 | 1181.55 | 796.61
0 | 1268.02 | 855.7
0 | 0 | 0
0 | 0 | 0
0 | 0 | 0
0 | 0 | 0
0 | 0 | 0
0 | 457.86 | 306.32
0 | 948.51 | 637.9
0 | 1107.81 | 746.3
0 | 6282.13 | 4480
2554.78 | 2756.87 | 4272.5
0 | 1160.92 | 782.52
0 | 521.81 | 349.34
0 | 451.55 | 302.08
0 | 365.31 | 244.16
0 | 210.8 | 140.66
0 | 168.22 | 112.2
0 | 0 | 0
2566.4 | 0 | 2386.76
0 | 0 | 0
0 | 642.61 | 430.77
0 | 1164.97 | 785.29
0 | 1262.22 | 851.73
0 | 1356.19 | 916.06
0 | 1441.86 | 974.82
0 | 0 | 0
2509.8 | 0 | 2334.11
0 | 0 | 0
0 | 0 | 0
0 | 0 | 0
0 | 477.74 | 319.69
0 | 705.14 | 473
0 | 793.82 | 532.98
0 | 6282.13 | 4480
0 | 2732.02 | 1873.02
0 | 2517.12 | 1721.67
0 | 2255.93 | 1538.65
2666.58 | 2073.23 | 3894.66
0 | 1993.83 | 1356.04
0 | 1898.38 | 1289.79
0 | 1827.4 | 1240.62
0 | 1877.64 | 1275.42
0 | 2064.82 | 1405.4
0 | 2056.93 | 1399.91
0 | 1965.42 | 1336.31
0 | 1833.05 | 1244.53
2773.57 | 1793.95 | 3799.61
0 | 1832.89 | 1244.42
0 | 1822.72 | 1237.38
0 | 0 | 0
0 | 0 | 0
0 | 0 | 0
0 | 0 | 0
0 | 528.9 | 354.11
0 | 864.12 | 580.62
0 | 1002.49 | 674.59
0 | 1078.71 | 726.47
0 | 6282.13 | 4480
2554.78 | 2821.02 | 4318.13
0 | 2112.1 | 1438.32
0 | 1746.31 | 1184.53
0 | 1809.63 | 1228.32
0 | 1759.98 | 1193.98
0 | 1496.25 | 1012.19
0 | 1213.64 | 818.53
0 | 1165.27 | 785.5
2566.4 | 1389.27 | 3326.98
0 | 1630.77 | 1104.78
0 | 1753.02 | 1189.17
0 | 1674.31 | 1134.81
0 | 1708.55 | 1158.45
0 | 1707.36 | 1157.63
0 | 1756.14 | 1191.33
0 | 0 | 0
2509.8 | 0 | 2334.11
0 | 0 | 0
0 | 0 | 0
0 | 198.56 | 132.48
0 | 747.08 | 501.35
0 | 836.97 | 562.22
0 | 964.78 | 648.95
0 | 6282.13 | 4480
0 | 2798.19 | 1919.77
0 | 2582.05 | 1767.32
0 | 1840.82 | 1249.91
2666.58 | 893.56 | 3081.14
0 | 944.53 | 635.19
0 | 1316 | 888.53
0 | 1366.33 | 923.01
0 | 1450.6 | 980.83
0 | 1491.69 | 1009.06
0 | 1543.91 | 1044.97
0 | 1651.73 | 1119.24
0 | 1580.63 | 1070.24
2773.57 | 1609.44 | 3671.68
0 | 1659.7 | 1124.74
0 | 1708.91 | 1158.7
0 | 0 | 0
0 | 0 | 0
0 | 0 | 0
0 | 0 | 0
0 | 514.6 | 344.49
0 | 988.07 | 664.78
0 | 1136.89 | 766.13
0 | 1273.05 | 859.14
0 | 6282.13 | 4480
2554.78 | 2796.92 | 4300.98
0 | 1843.2 | 1251.56
0 | 1123.81 | 757.21
0 | 908.07 | 610.44
0 | 240.06 | 160.24
0 | 0 | 0
0 | 0 | 0
0 | 0 | 0
2566.4 | 0 | 2386.76
0 | 689.62 | 462.51
0 | 1271.97 | 858.4
0 | 1305.32 | 881.22
0 | 1378.68 | 931.48
0 | 1457.68 | 985.69
0 | 1532.52 | 1037.13
0 | 0 | 0
2509.8 | 0 | 2334.11
0 | 0 | 0
0 | 0 | 0
0 | 188.28 | 125.6
0 | 880.58 | 591.79
0 | 1092.92 | 736.16
0 | 1293.7 | 873.27
0 | 6282.13 | 4480
0 | 2158.11 | 1470.38
0 | 876.45 | 588.98
0 | 889.57 | 597.89
2666.58 | 1203.95 | 3292.98
0 | 900.41 | 605.24
0 | 886.25 | 595.63
0 | 1015.16 | 683.21
0 | 1120.68 | 755.07
0 | 1435.49 | 970.45
0 | 1682.42 | 1140.41
0 | 1842.73 | 1251.24
0 | 1925.79 | 1308.81
2773.57 | 1995.12 | 3939.73
0 | 2123.15 | 1446.01
0 | 2195.36 | 1496.36
0 | 0 | 0
0 | 0 | 0
0 | 0 | 0
0 | 763.78 | 512.65
0 | 1169 | 788.04
0 | 1272 | 858.42
0 | 1411.72 | 954.14
0 | 1490.13 | 1007.98
0 | 6282.13 | 4480
2554.78 | 1482.97 | 3380.69
0 | 269.01 | 179.61
0 | 0 | 0
0 | 0 | 0
0 | 0 | 0
0 | 0 | 0
0 | 0 | 0
0 | 0 | 0
2566.4 | 0 | 2386.76
0 | 0 | 0
0 | 0 | 0
0 | 677.43 | 454.28
0 | 1333.63 | 900.61
0 | 1475.02 | 997.6
0 | 1648.14 | 1116.76
0 | 0 | 0
2509.8 | 0 | 2334.11
0 | 0 | 0
0 | 0 | 0
0 | 686.52 | 460.42
0 | 976.24 | 656.74
0 | 1086.95 | 732.09
0 | 1182.41 | 797.2
0 | 6282.13 | 4480
0 | 2933.07 | 2015.27
0 | 2080.66 | 1416.43
0 | 1177.71 | 793.99
2666.58 | 795.58 | 3014.6
0 | 750.75 | 503.84
0 | 606.6 | 406.47
0 | 643.46 | 431.34
0 | 1136.62 | 765.95
0 | 1489.12 | 1007.29
0 | 1620.7 | 1097.84
0 | 1756.32 | 1191.45
0 | 1642.31 | 1112.74
2773.57 | 1649.13 | 3699.15
0 | 1656.41 | 1122.46
0 | 1659.14 | 1124.35
0 | 0 | 0
0 | 0 | 0
0 | 0 | 0
0 | 0 | 0
0 | 3.63 | 2.42
0 | 615.36 | 412.38
0 | 760.08 | 510.15
0 | 839.77 | 564.12
0 | 6282.13 | 4480
2554.78 | 2363.5 | 3994.2
0 | 2037.92 | 1386.68
0 | 1799.37 | 1221.22
0 | 1649.12 | 1117.44
0 | 1588.06 | 1075.36
0 | 971.75 | 653.69
0 | 672.88 | 451.2
0 | 1029.55 | 693
2566.4 | 1328.33 | 3285.08
0 | 1538.06 | 1040.94
0 | 1562.95 | 1058.07
0 | 1447.15 | 978.46
0 | 1434.92 | 970.07
0 | 1479.47 | 1000.66
0 | 1527.72 | 1033.82
0 | 0 | 0
2509.8 | 0 | 2334.11
0 | 0 | 0
0 | 0 | 0
0 | 0 | 0
0 | 390.51 | 261.08
0 | 703.58 | 471.94
0 | 838.61 | 563.33
0 | 6282.13 | 4480
0 | 2749.13 | 1885.1
0 | 2341.27 | 1598.34
0 | 2034.17 | 1384.08
2666.58 | 1865.18 | 3749.51
0 | 1955.81 | 1329.64
0 | 2160.8 | 1472.26
0 | 2057.6 | 1400.38
0 | 1709.99 | 1159.44
0 | 1720.81 | 1166.92
0 | 1845.51 | 1253.16
0 | 1843.91 | 1252.05
0 | 1746.92 | 1184.95
2773.57 | 1772.62 | 3784.79
0 | 1817.62 | 1233.85
0 | 1861.51 | 1264.24
0 | 0 | 0
0 | 0 | 0
0 | 0 | 0
0 | 0 | 0
0 | 626 | 419.56
0 | 964.52 | 648.78
0 | 1106.13 | 745.16
0 | 1236.88 | 834.4
0 | 6282.13 | 4480
2554.78 | 2729.7 | 4253.19
0 | 1383.11 | 934.52
0 | 498.77 | 333.83
0 | 0 | 0
0 | 0 | 0
0 | 207.85 | 138.69
0 | 450.9 | 301.64
0 | 346.05 | 231.24
2566.4 | 51.58 | 2421.12
0 | 249.82 | 166.77
0 | 966.25 | 649.95
0 | 1133.92 | 764.11
0 | 1270.26 | 857.23
0 | 1350.38 | 912.08
0 | 1474.71 | 997.39
0 | 0 | 0
2509.8 | 0 | 2334.11
0 | 0 | 0
0 | 0 | 0
0 | 88.48 | 58.96
0 | 871.84 | 585.86
0 | 1086.64 | 731.87
0 | 1236.58 | 834.2
0 | 6282.13 | 4480
0 | 1562.89 | 1058.03
0 | 197.27 | 131.62
0 | 0 | 0
2666.58 | 0 | 2479.92
0 | 0 | 0
0 | 0 | 0
0 | 0 | 0
0 | 0 | 0
0 | 0 | 0
0 | 0 | 0
0 | 0 | 0
0 | 0 | 0
2773.57 | 0 | 2579.42
0 | 0 | 0
0 | 159.05 | 106.07
0 | 0 | 0
0 | 0 | 0
0 | 0 | 0
0 | 0 | 0
0 | 0 | 0
0 | 0 | 0
0 | 0 | 0
0 | 23.83 | 15.87
0 | 6282.13 | 4480
2554.78 | 2319.17 | 3963
0 | 1997.63 | 1358.68
0 | 1288.54 | 869.74
0 | 514.48 | 344.41
0 | 0 | 0
0 | 0 | 0
0 | 0 | 0
0 | 0 | 0
2566.4 | 0 | 2386.76
0 | 0 | 0
0 | 0 | 0
0 | 0 | 0
0 | 0 | 0
0 | 77.37 | 51.56
0 | 610.5 | 409.1
0 | 0 | 0
2509.8 | 0 | 2334.11
0 | 0 | 0
0 | 0 | 0
0 | 0 | 0
0 | 0 | 0
0 | 0 | 0
0 | 0 | 0
0 | 6282.13 | 4480
0 | 1639 | 1110.46
0 | 351.49 | 234.89
0 | 0 | 0
2666.58 | 0 | 2479.92
0 | 0 | 0
0 | 0 | 0
0 | 0 | 0
0 | 0 | 0
0 | 0 | 0
0 | 0 | 0
0 | 0 | 0
0 | 0 | 0
2773.57 | 0 | 2579.42
0 | 0 | 0
0 | 0 | 0
0 | 0 | 0
0 | 0 | 0
0 | 0 | 0
0 | 0 | 0
0 | 0 | 0
0 | 0 | 0
0 | 0 | 0
0 | 0 | 0
0 | 3548.78 | 2454.8
2554.78 | 0 | 2375.95
0 | 0 | 0
0 | 0 | 0
0 | 0 | 0
0 | 0 | 0
0 | 0 | 0
0 | 0 | 0
0 | 0 | 0
2566.4 | 0 | 2386.76
0 | 0 | 0
0 | 0 | 0
0 | 0 | 0
0 | 0 | 0
0 | 0 | 0
0 | 0 | 0
0 | 0 | 0
2509.8 | 0 | 2334.11
0 | 0 | 0
0 | 0 | 0
0 | 0 | 0
0 | 0 | 0
0 | 0 | 0
0 | 0 | 0
0 | 3967.71 | 2757.27
0 | 199.33 | 132.99
0 | 0 | 0
0 | 0 | 0
2666.58 | 0 | 2479.92
0 | 0 | 0
0 | 0 | 0
0 | 0 | 0
0 | 0 | 0
0 | 0 | 0
0 | 0 | 0
0 | 0 | 0
0 | 0 | 0
2773.57 | 0 | 2579.42
0 | 0 | 0
0 | 0 | 0
0 | 0 | 0
0 | 0 | 0
0 | 0 | 0
0 | 0 | 0
0 | 0 | 0
0 | 0 | 0
0 | 0 | 0
0 | 0 | 0
0 | 2316.08 | 1580.71
2554.78 | 0 | 2375.95
0 | 0 | 0
0 | 0 | 0
0 | 0 | 0
0 | 0 | 0
0 | 0 | 0
0 | 0 | 0
0 | 0 | 0
2566.4 | 0 | 2386.76
0 | 0 | 0
0 | 0 | 0
0 | 0 | 0
0 | 0 | 0
0 | 0 | 0
0 | 0 | 0
0 | 0 | 0
2509.8 | 0 | 2334.11
0 | 0 | 0
0 | 0 | 0
0 | 0 | 0
0 | 0 | 0
0 | 0 | 0
0 | 0 | 0
0 | 2752.99 | 1887.83
0 | 0 | 0
0 | 0 | 0
0 | 0 | 0
2666.58 | 0 | 2479.92
0 | 0 | 0
0 | 0 | 0
0 | 0 | 0
0 | 0 | 0
0 | 0 | 0
0 | 0 | 0
0 | 0 | 0
0 | 0 | 0
2773.57 | 0 | 2579.42
0 | 60.83 | 40.52
0 | 489.19 | 327.39
0 | 0 | 0
0 | 0 | 0
0 | 0 | 0
0 | 0 | 0
0 | 0 | 0
0 | 0 | 0
0 | 0 | 0
0 | 0 | 0
0 | 5458.82 | 3856.92
2554.78 | 412.05 | 2651.62
0 | 0 | 0
0 | 0 | 0
0 | 0 | 0
0 | 0 | 0
0 | 0 | 0
0 | 0 | 0
0 | 0 | 0
2566.4 | 0 | 2386.76
0 | 0 | 0
0 | 0 | 0
0 | 0 | 0
0 | 0 | 0
0 | 0 | 0
0 | 0 | 0
0 | 0 | 0
2509.8 | 0 | 2334.11
0 | 0 | 0
0 | 0 | 0
0 | 0 | 0
0 | 0 | 0
0 | 0 | 0
0 | 0 | 0
0 | 4819.79 | 3381.18
0 | 25.48 | 16.97
0 | 0 | 0
0 | 0 | 0
2666.58 | 0 | 2479.92
0 | 0 | 0
0 | 0 | 0
0 | 0 | 0
0 | 0 | 0
0 | 0 | 0
0 | 0 | 0
0 | 0 | 0
0 | 0 | 0
2773.57 | 0 | 2579.42
0 | 0 | 0
0 | 0 | 0
0 | 0 | 0
0 | 0 | 0
0 | 0 | 0
0 | 0 | 0
0 | 0 | 0
0 | 0 | 0
0 | 0 | 0
0 | 0 | 0
0 | 3390.97 | 2341.58
2554.78 | 833.3 | 2936.2
0 | 389.14 | 260.15
0 | 0 | 0
0 | 0 | 0
0 | 0 | 0
0 | 0 | 0
0 | 0 | 0
0 | 0 | 0
2566.4 | 0 | 2386.76
0 | 0 | 0
0 | 0 | 0
0 | 0 | 0
0 | 0 | 0
0 | 0 | 0
0 | 0 | 0
0 | 0 | 0
2509.8 | 0 | 2334.11
0 | 0 | 0
0 | 0 | 0
0 | 0 | 0
0 | 0 | 0
0 | 0 | 0
0 | 0 | 0
0 | 4749.59 | 3329.33
0 | 1163.03 | 783.97
0 | 0 | 0
0 | 0 | 0
2666.58 | 0 | 2479.92
0 | 0 | 0
0 | 0 | 0
0 | 0 | 0
0 | 0 | 0
0 | 0 | 0
0 | 0 | 0
0 | 0 | 0
0 | 0 | 0
2773.57 | 0 | 2579.42
0 | 0 | 0
0 | 0 | 0
0 | 0 | 0
0 | 0 | 0
0 | 0 | 0
0 | 0 | 0
0 | 0 | 0
0 | 0 | 0
0 | 0 | 0
0 | 0 | 0
0 | 3293.84 | 2272.09
2554.78 | 1125.42 | 3135.22
0 | 963.48 | 648.07
0 | 754.28 | 506.22
0 | 578.57 | 387.57
0 | 796.91 | 535.08
0 | 857.42 | 576.08
0 | 710.98 | 476.95
0 | 714.14 | 479.08
2566.4 | 844.82 | 2954.84
0 | 872.33 | 586.19
0 | 876.08 | 588.73
0 | 691.33 | 463.67
0 | 732.74 | 491.65
0 | 733.11 | 491.91
0 | 784.43 | 526.63
0 | 0 | 0
2509.8 | 0 | 2334.11
0 | 0 | 0
0 | 0 | 0
0 | 0 | 0
0 | 0 | 0
0 | 0 | 0
0 | 403.42 | 269.74
0 | 6282.13 | 4480
0 | 430.2 | 287.73
0 | 0 | 0
0 | 0 | 0
2666.58 | 0 | 2479.92
0 | 0 | 0
0 | 0 | 0
0 | 0 | 0
0 | 0 | 0
0 | 0 | 0
0 | 0 | 0
0 | 0 | 0
0 | 0 | 0
2773.57 | 0 | 2579.42
0 | 0 | 0
0 | 0 | 0
0 | 0 | 0
0 | 0 | 0
0 | 0 | 0
0 | 0 | 0
0 | 0 | 0
0 | 0 | 0
0 | 0 | 0
0 | 0 | 0
0 | 5079.32 | 3573.58
2554.78 | 1099.44 | 3117.47
0 | 88.2 | 58.78
0 | 0 | 0
0 | 0 | 0
0 | 0 | 0
0 | 0 | 0
0 | 0 | 0
0 | 0 | 0
2566.4 | 0 | 2386.76
0 | 0 | 0
0 | 0 | 0
0 | 0 | 0
0 | 0 | 0
0 | 0 | 0
0 | 0 | 0
0 | 0 | 0
2509.8 | 0 | 2334.11
0 | 0 | 0
0 | 0 | 0
0 | 0 | 0
0 | 0 | 0
0 | 0 | 0
0 | 0 | 0
0 | 2724.83 | 1867.95
0 | 639.12 | 428.41
0 | 0 | 0
0 | 0 | 0
2666.58 | 0 | 2479.92
0 | 0 | 0
0 | 0 | 0
0 | 0 | 0
0 | 0 | 0
0 | 0 | 0
0 | 0 | 0
0 | 0 | 0
0 | 24.37 | 16.23
2773.57 | 272.19 | 2761.23
0 | 355.08 | 237.3
0 | 435.59 | 291.35
0 | 0 | 0
0 | 0 | 0
0 | 0 | 0
0 | 0 | 0
0 | 0 | 0
0 | 0 | 0
0 | 0 | 0
0 | 0 | 0
0 | 4697.62 | 3291
2554.78 | 1602.24 | 3463.04
0 | 1186.43 | 799.94
0 | 1032.99 | 695.35
0 | 883.67 | 593.88
0 | 670.23 | 449.41
0 | 619.45 | 415.14
0 | 192.5 | 128.43
0 | 49.94 | 33.26
2566.4 | 120.85 | 2467.33
0 | 453.21 | 303.19
0 | 663.26 | 444.71
0 | 595.49 | 398.98
0 | 672.02 | 450.62
0 | 735.48 | 493.51
0 | 797.99 | 535.81
0 | 0 | 0
2509.8 | 0 | 2334.11
0 | 0 | 0
0 | 0 | 0
0 | 0 | 0
0 | 0 | 0
0 | 0 | 0
0 | 0 | 0
0 | 5647.62 | 3998.79
0 | 1855.67 | 1260.19
0 | 1482.73 | 1002.9
0 | 1065.14 | 717.23
2666.58 | 718.75 | 2962.52
0 | 536.86 | 359.47
0 | 183.2 | 122.21
0 | 0 | 0
0 | 0 | 0
0 | 0 | 0
0 | 0 | 0
0 | 0 | 0
0 | 0 | 0
2773.57 | 221.75 | 2727.45
0 | 460.34 | 307.99
0 | 539.39 | 361.18
0 | 0 | 0
0 | 0 | 0
0 | 0 | 0
0 | 0 | 0
0 | 0 | 0
0 | 0 | 0
0 | 0 | 0
0 | 0 | 0
0 | 4541.11 | 3175.83
2554.78 | 913.59 | 2990.76
0 | 0 | 0
0 | 0 | 0
0 | 0 | 0
0 | 0 | 0
0 | 0 | 0
0 | 0 | 0
0 | 0 | 0
2566.4 | 0 | 2386.76
0 | 0 | 0
0 | 359.23 | 240.08
0 | 373.99 | 249.98
0 | 444.61 | 297.42
0 | 564.04 | 377.78
0 | 634.45 | 425.26
0 | 0 | 0
2506.55 | 0 | 2331.09
0 | 0 | 0
0 | 0 | 0
0 | 0 | 0
0 | 0 | 0
0 | 0 | 0
0 | 61.83 | 41.19
0 | 6282.13 | 4480
0 | 2360.39 | 1611.72
0 | 240.99 | 160.86
0 | 0 | 0
2538.06 | 0 | 2360.4
0 | 0 | 0
0 | 0 | 0
0 | 0 | 0
0 | 0 | 0
0 | 0 | 0
0 | 0 | 0
0 | 0 | 0
0 | 0 | 0
2636.09 | 0 | 2451.56
0 | 0 | 0
0 | 0 | 0
0 | 0 | 0
0 | 0 | 0
0 | 0 | 0
0 | 0 | 0
0 | 0 | 0
0 | 0 | 0
0 | 0 | 0
0 | 0 | 0
0 | 5181.14 | 3649.36
0 | 1906.39 | 1295.35
2845.75 | 1675.75 | 3784.79
0 | 1395.83 | 943.24
0 | 1303.75 | 880.15
0 | 1068.36 | 719.42
0 | 875.13 | 588.09
0 | 277.4 | 185.23
0 | 331.28 | 221.33
0 | 546.07 | 365.67
0 | 514.68 | 344.54
2574.51 | 548.46 | 2761.81
0 | 444.47 | 297.32
0 | 744.9 | 499.88
0 | 852.11 | 572.48
0 | 920.16 | 618.64
0 | 0 | 0
0 | 0 | 0
0 | 0 | 0
0 | 0 | 0
0 | 0 | 0
0 | 0 | 0
0 | 0 | 0
0 | 500.81 | 335.21
2770.54 | 6234.57 | 7056.6
0 | 2604.43 | 1783.08
0 | 1130.15 | 761.54
0 | 1110.95 | 748.44
0 | 465.47 | 311.44
0 | 875.62 | 588.42
0 | 511.33 | 342.29
0 | 571.05 | 382.5
2603.89 | 1131.27 | 3184.91
0 | 1288.52 | 869.73
0 | 1357.33 | 916.85
0 | 1560.92 | 1056.67
0 | 1538.5 | 1041.24
0 | 1658.86 | 1124.15
0 | 1635.71 | 1108.19
0 | 1651.2 | 1118.87
2555.89 | 0 | 2376.98
0 | 0 | 0
0 | 0 | 0
0 | 0 | 0
0 | 0 | 0
0 | 0 | 0
0 | 0 | 0
0 | 128.31 | 85.55
0 | 6186.3 | 4406.88
0 | 2049.52 | 1394.75
0 | 1835.95 | 1246.54
0 | 1617.05 | 1095.33
2619.76 | 1310.61 | 3322.57
0 | 1299.6 | 877.31
0 | 1302.64 | 879.39
0 | 1098.44 | 739.91
0 | 1015.3 | 683.3
0 | 1266.29 | 854.51
0 | 1286.75 | 868.51
0 | 1153.46 | 777.44
0 | 1035.34 | 696.94
2636.09 | 1070.46 | 3173.32
0 | 1052.08 | 708.34
0 | 1041.01 | 700.8
0 | 0 | 0
0 | 0 | 0
0 | 0 | 0
0 | 0 | 0
0 | 0 | 0
0 | 0 | 0
0 | 0 | 0
0 | 0 | 0
0 | 4980.64 | 3500.29
0 | 1600.12 | 1083.67
2845.75 | 1289.32 | 3518.24
0 | 1199.71 | 809.01
0 | 1095.61 | 737.99
0 | 611.52 | 409.79
0 | 212.51 | 141.81
0 | 31.11 | 20.72
0 | 0 | 0
0 | 0 | 0
0 | 11.73 | 7.81
2574.51 | 318.67 | 2607.26
0 | 300.65 | 200.81
0 | 432.77 | 289.46
0 | 495.6 | 331.7
0 | 552.78 | 370.2
0 | 0 | 0
0 | 0 | 0
0 | 0 | 0
0 | 0 | 0
0 | 0 | 0
0 | 0 | 0
0 | 0 | 0
0 | 0 | 0
2770.54 | 5044.06 | 6147.07
0 | 1839.35 | 1248.89
0 | 568.65 | 380.89
0 | 0 | 0
0 | 0 | 0
0 | 0 | 0
0 | 0 | 0
0 | 0 | 0
2603.89 | 0 | 2421.62
0 | 0 | 0
0 | 0 | 0
0 | 0 | 0
0 | 0 | 0
0 | 0 | 0
0 | 0 | 0
0 | 0 | 0
2555.89 | 0 | 2376.98
0 | 0 | 0
0 | 0 | 0
0 | 0 | 0
0 | 0 | 0
0 | 0 | 0
0 | 0 | 0
0 | 0 | 0
0 | 5084.56 | 3577.48
0 | 1572.13 | 1064.39
0 | 0 | 0
0 | 0 | 0
2619.76 | 0 | 2436.38
0 | 0 | 0
0 | 0 | 0
0 | 0 | 0
0 | 0 | 0
0 | 0 | 0
0 | 0 | 0
0 | 0 | 0
0 | 0 | 0
2636.09 | 0 | 2451.56
0 | 0 | 0
0 | 0 | 0
0 | 0 | 0
0 | 0 | 0
0 | 0 | 0
0 | 0 | 0
0 | 0 | 0
0 | 0 | 0
0 | 0 | 0
0 | 0 | 0
0 | 1581.87 | 1071.09
0 | 719.73 | 482.86
2845.75 | 0 | 2646.55
0 | 0 | 0
0 | 0 | 0
0 | 0 | 0
0 | 0 | 0
0 | 0 | 0
0 | 0 | 0
0 | 0 | 0
0 | 0 | 0
2574.51 | 0 | 2394.3
0 | 0 | 0
0 | 0 | 0
0 | 0 | 0
0 | 0 | 0
0 | 0 | 0
0 | 0 | 0
0 | 0 | 0
0 | 0 | 0
0 | 0 | 0
0 | 0 | 0
0 | 0 | 0
0 | 0 | 0
2770.54 | 794.93 | 3110.86
0 | 366.26 | 244.8
0 | 0 | 0
0 | 0 | 0
0 | 0 | 0
0 | 0 | 0
0 | 0 | 0
0 | 0 | 0
2603.89 | 0 | 2421.62
0 | 0 | 0
0 | 0 | 0
0 | 0 | 0
0 | 0 | 0
0 | 0 | 0
0 | 0 | 0
0 | 0 | 0
2555.89 | 0 | 2376.98
0 | 0 | 0
0 | 0 | 0
0 | 0 | 0
0 | 0 | 0
0 | 0 | 0
0 | 0 | 0
0 | 0 | 0
0 | 1555.58 | 1053
0 | 0 | 0
0 | 0 | 0
0 | 0 | 0
2619.76 | 0 | 2436.38
0 | 0 | 0
0 | 0 | 0
0 | 0 | 0
0 | 0 | 0
0 | 0 | 0
0 | 0 | 0
0 | 0 | 0
0 | 0 | 0
2636.09 | 0 | 2451.56
0 | 0 | 0
0 | 0 | 0
0 | 0 | 0
0 | 0 | 0
0 | 0 | 0
0 | 0 | 0
0 | 0 | 0
0 | 0 | 0
0 | 0 | 0
0 | 0 | 0
0 | 0 | 0
0 | 0 | 0
2845.75 | 0 | 2646.55
0 | 0 | 0
0 | 0 | 0
0 | 0 | 0
0 | 0 | 0
0 | 0 | 0
0 | 0 | 0
0 | 0 | 0
0 | 0 | 0
2574.51 | 0 | 2394.3
0 | 0 | 0
0 | 0 | 0
0 | 0 | 0
0 | 0 | 0
0 | 0 | 0
0 | 0 | 0
0 | 0 | 0
0 | 0 | 0
0 | 0 | 0
0 | 0 | 0
0 | 0 | 0
0 | 0 | 0
2770.54 | 490.31 | 2904.94
0 | 0 | 0
0 | 0 | 0
0 | 0 | 0
0 | 0 | 0
0 | 0 | 0
0 | 0 | 0
0 | 0 | 0
2603.89 | 0 | 2421.62
0 | 0 | 0
0 | 0 | 0
0 | 0 | 0
0 | 0 | 0
0 | 0 | 0
0 | 0 | 0
0 | 0 | 0
2555.89 | 0 | 2376.98
0 | 0 | 0
0 | 0 | 0
0 | 0 | 0
0 | 0 | 0
0 | 0 | 0
0 | 0 | 0
0 | 0 | 0
0 | 1534.75 | 1038.67
0 | 646.85 | 433.63
0 | 223.75 | 149.32
0 | 0 | 0
2619.76 | 0 | 2436.38
0 | 0 | 0
0 | 0 | 0
0 | 0 | 0
0 | 0 | 0
0 | 0 | 0
0 | 0 | 0
0 | 0 | 0
0 | 0 | 0
2636.09 | 0 | 2451.56
0 | 0 | 0
0 | 0 | 0
0 | 0 | 0
0 | 0 | 0
0 | 0 | 0
0 | 0 | 0
0 | 0 | 0
0 | 0 | 0
0 | 0 | 0
0 | 0 | 0
0 | 3950 | 2744.42
0 | 0 | 0
2845.75 | 0 | 2646.55
0 | 0 | 0
0 | 0 | 0
0 | 0 | 0
0 | 0 | 0
0 | 0 | 0
0 | 0 | 0
0 | 0 | 0
0 | 0 | 0
2574.51 | 0 | 2394.3
0 | 0 | 0
0 | 0 | 0
0 | 0 | 0
0 | 0 | 0
0 | 0 | 0
0 | 0 | 0
0 | 0 | 0
0 | 0 | 0
0 | 0 | 0
0 | 0 | 0
0 | 0 | 0
0 | 0 | 0
2770.54 | 962.95 | 3225.08
0 | 0 | 0
0 | 0 | 0
0 | 0 | 0
0 | 0 | 0
0 | 0 | 0
0 | 0 | 0
0 | 0 | 0
2603.89 | 0 | 2421.62
0 | 0 | 0
0 | 0 | 0
0 | 0 | 0
0 | 0 | 0
0 | 0 | 0
0 | 0 | 0
0 | 0 | 0
2555.89 | 0 | 2376.98
0 | 0 | 0
0 | 0 | 0
0 | 0 | 0
0 | 0 | 0
0 | 0 | 0
0 | 0 | 0
0 | 0 | 0
0 | 4322.79 | 3015.83
0 | 1335.94 | 902.19
0 | 1324.08 | 894.06
0 | 338.84 | 226.41
2619.76 | 0 | 2436.38
0 | 0 | 0
0 | 0 | 0
0 | 0 | 0
0 | 0 | 0
0 | 0 | 0
0 | 0 | 0
0 | 0 | 0
0 | 0 | 0
2636.09 | 0 | 2451.56
0 | 0 | 0
0 | 0 | 0
0 | 0 | 0
0 | 0 | 0
0 | 0 | 0
0 | 0 | 0
0 | 0 | 0
0 | 0 | 0
0 | 0 | 0
0 | 0 | 0
0 | 4208.05 | 2932.06
0 | 579.18 | 387.98
2845.75 | 393.92 | 2910.04
0 | 0 | 0
0 | 0 | 0
0 | 0 | 0
0 | 0 | 0
0 | 0 | 0
0 | 0 | 0
0 | 0 | 0
0 | 0 | 0
2574.51 | 0 | 2394.3
0 | 0 | 0
0 | 0 | 0
0 | 0 | 0
0 | 0 | 0
0 | 0 | 0
0 | 0 | 0
0 | 0 | 0
0 | 0 | 0
0 | 0 | 0
0 | 0 | 0
0 | 0 | 0
0 | 0 | 0
2770.54 | 5665.46 | 6618.4
0 | 1626.6 | 1101.91
0 | 740.97 | 497.22
0 | 0 | 0
0 | 0 | 0
0 | 0 | 0
0 | 0 | 0
0 | 0 | 0
2603.89 | 0 | 2421.62
0 | 0 | 0
0 | 0 | 0
0 | 0 | 0
0 | 0 | 0
0 | 0 | 0
0 | 0 | 0
0 | 0 | 0
2555.89 | 0 | 2376.98
0 | 0 | 0
0 | 0 | 0
0 | 0 | 0
0 | 0 | 0
0 | 0 | 0
0 | 0 | 0
0 | 0 | 0
0 | 5629.85 | 3985.41
0 | 501.9 | 335.94
0 | 0 | 0
0 | 0 | 0
2619.76 | 0 | 2436.38
0 | 0 | 0
0 | 0 | 0
0 | 0 | 0
0 | 0 | 0
0 | 0 | 0
0 | 0 | 0
0 | 0 | 0
0 | 0 | 0
2636.09 | 0 | 2451.56
0 | 0 | 0
0 | 0 | 0
0 | 0 | 0
0 | 0 | 0
0 | 0 | 0
0 | 0 | 0
0 | 0 | 0
0 | 0 | 0
0 | 0 | 0
0 | 0 | 0
0 | 4786.93 | 3356.9
0 | 1656.84 | 1122.77
2845.75 | 570.09 | 3028.68
0 | 960.76 | 646.22
0 | 1006.47 | 677.3
0 | 546.44 | 365.92
0 | 247.3 | 165.08
0 | 341.92 | 228.47
0 | 715.56 | 480.04
0 | 615.76 | 412.65
0 | 416.64 | 278.62
2574.51 | 385.23 | 2651.94
0 | 286.59 | 191.39
0 | 588.45 | 394.23
0 | 750.39 | 503.6
0 | 864.52 | 580.89
0 | 0 | 0
0 | 0 | 0
0 | 0 | 0
0 | 0 | 0
0 | 0 | 0
0 | 0 | 0
0 | 0 | 0
0 | 219.85 | 146.72
2770.54 | 6234.57 | 7056.6
0 | 2205.93 | 1503.74
0 | 1640.56 | 1111.53
0 | 1086.4 | 731.71
0 | 301.83 | 201.6
0 | 530.4 | 355.12
0 | 456.98 | 305.73
0 | 40.98 | 27.3
2603.89 | 0 | 2421.62
0 | 0 | 0
0 | 0 | 0
0 | 0 | 0
0 | 4.22 | 2.81
0 | 611.5 | 409.78
0 | 820.09 | 550.78
0 | 899.3 | 604.49
2555.89 | 0 | 2376.98
0 | 0 | 0
0 | 0 | 0
0 | 0 | 0
0 | 0 | 0
0 | 0 | 0
0 | 0 | 0
0 | 625.45 | 419.19
0 | 6282.13 | 4480
0 | 1913.02 | 1299.95
0 | 942.2 | 633.62
0 | 587.45 | 393.56
2619.76 | 0 | 2436.38
0 | 0 | 0
0 | 0 | 0
0 | 0 | 0
0 | 0 | 0
0 | 0 | 0
0 | 0 | 0
0 | 0 | 0
0 | 0 | 0
2636.09 | 0 | 2451.56
0 | 0 | 0
0 | 0 | 0
0 | 0 | 0
0 | 0 | 0
0 | 0 | 0
0 | 0 | 0
0 | 0 | 0
0 | 0 | 0
0 | 0 | 0
0 | 0 | 0
0 | 5884.28 | 4177.47
0 | 1248.76 | 842.53
2845.75 | 134.15 | 2736
0 | 0 | 0
0 | 0 | 0
0 | 0 | 0
0 | 0 | 0
0 | 0 | 0
0 | 0 | 0
0 | 0 | 0
0 | 0 | 0
2574.51 | 0 | 2394.3
0 | 0 | 0
0 | 0 | 0
0 | 0 | 0
0 | 0 | 0
0 | 0 | 0
0 | 0 | 0
0 | 0 | 0
0 | 0 | 0
0 | 0 | 0
0 | 0 | 0
0 | 0 | 0
0 | 0 | 0
2770.54 | 4851.92 | 6002.82
0 | 1777.43 | 1206.05
0 | 811.5 | 544.96
0 | 0 | 0
0 | 0 | 0
0 | 0 | 0
0 | 0 | 0
0 | 0 | 0
2603.89 | 0 | 2421.62
0 | 0 | 0
0 | 0 | 0
0 | 0 | 0
0 | 0 | 0
0 | 0 | 0
0 | 0 | 0
0 | 0 | 0
2555.89 | 0 | 2376.98
0 | 0 | 0
0 | 0 | 0
0 | 0 | 0
0 | 0 | 0
0 | 0 | 0
0 | 0 | 0
0 | 0 | 0
0 | 3916.88 | 2720.42
0 | 1517.94 | 1027.1
0 | 1216.78 | 820.67
0 | 0 | 0
2619.76 | 56.19 | 2473.82
0 | 368.68 | 246.42
0 | 0 | 0
0 | 0 | 0
0 | 0 | 0
0 | 0 | 0
0 | 0 | 0
0 | 0 | 0
0 | 0 | 0
2636.09 | 0 | 2451.56
0 | 0 | 0
0 | 319.36 | 213.34
0 | 0 | 0
0 | 0 | 0
0 | 0 | 0
0 | 0 | 0
0 | 0 | 0
0 | 0 | 0
0 | 0 | 0
0 | 0 | 0
0 | 4574.69 | 3200.51
0 | 1265.8 | 854.18
2845.75 | 1047.57 | 3352.75
0 | 937.75 | 630.59
0 | 247.34 | 165.1
0 | 0 | 0
0 | 0 | 0
0 | 0 | 0
0 | 0 | 0
0 | 203.66 | 135.89
0 | 535.31 | 358.43
2574.51 | 601.15 | 2797.37
0 | 470.16 | 314.59
0 | 613.17 | 410.91
0 | 721.45 | 484.02
0 | 729.13 | 489.21
0 | 0 | 0
0 | 0 | 0
0 | 0 | 0
0 | 0 | 0
0 | 0 | 0
0 | 0 | 0
0 | 0 | 0
0 | 0 | 0
2770.54 | 5046.25 | 6148.72
0 | 1683.22 | 1140.96
0 | 500.91 | 335.27
0 | 611.72 | 409.93
0 | 636.52 | 426.66
0 | 424.59 | 283.96
0 | 0 | 0
0 | 0 | 0
2603.89 | 0 | 2421.62
0 | 0 | 0
0 | 0 | 0
0 | 0 | 0
0 | 121.62 | 81.07
0 | 338.76 | 226.35
0 | 484.76 | 324.41
0 | 611.75 | 409.94
2555.89 | 0 | 2376.98
0 | 0 | 0
0 | 0 | 0
0 | 0 | 0
0 | 0 | 0
0 | 0 | 0
0 | 0 | 0
0 | 0 | 0
0 | 5930.37 | 4212.37
0 | 1619.6 | 1097.09
0 | 1579.59 | 1069.53
0 | 1241.5 | 837.57
2619.76 | 609.8 | 2845.3
0 | 224.09 | 149.55
0 | 67.32 | 44.85
0 | 0 | 0
0 | 0 | 0
0 | 0 | 0
0 | 0 | 0
0 | 0 | 0
0 | 0 | 0
2636.09 | 0 | 2451.56
0 | 0 | 0
0 | 0 | 0
0 | 0 | 0
0 | 0 | 0
0 | 0 | 0
0 | 0 | 0
0 | 0 | 0
0 | 0 | 0
0 | 0 | 0
0 | 0 | 0
0 | 6266.63 | 4468.16
0 | 1949.84 | 1325.49
2845.75 | 1535.05 | 3687.45
0 | 1180.11 | 795.62
0 | 726.47 | 487.42
0 | 340.51 | 227.53
0 | 349.66 | 233.66
0 | 453.63 | 303.48
0 | 96.79 | 64.51
0 | 0 | 0
0 | 0 | 0
2574.51 | 435.24 | 2685.55
0 | 691.64 | 463.87
0 | 935.42 | 629.01
0 | 1097.58 | 739.33
0 | 1228.1 | 828.4
0 | 0 | 0
0 | 0 | 0
0 | 0 | 0
0 | 0 | 0
0 | 0 | 0
0 | 186.48 | 124.4
0 | 687.74 | 461.24
0 | 841.45 | 565.25
2770.54 | 6234.57 | 7056.6
0 | 2145.16 | 1461.35
0 | 1644.98 | 1114.58
0 | 1489.43 | 1007.5
0 | 1225.62 | 826.71
0 | 1166.94 | 786.63
0 | 784.45 | 526.64
0 | 333.6 | 222.89
2603.89 | 476.41 | 2740.59
0 | 521.35 | 349.03
0 | 817.46 | 549
0 | 903.3 | 607.21
0 | 987.01 | 664.06
0 | 1289.8 | 870.6
0 | 1436.43 | 971.1
0 | 1500.26 | 1014.95
2555.89 | 0 | 2376.98
0 | 0 | 0
0 | 0 | 0
0 | 0 | 0
0 | 0 | 0
0 | 258.92 | 172.86
0 | 588.9 | 394.54
0 | 675.5 | 452.97
0 | 6282.13 | 4480
0 | 922.47 | 620.22
0 | 215.35 | 143.7
0 | 0 | 0
2530.53 | 0 | 2353.39
0 | 0 | 0
0 | 0 | 0
0 | 0 | 0
0 | 0 | 0
0 | 0 | 0
0 | 0 | 0
0 | 0 | 0
0 | 0 | 0
2542.88 | 0 | 2364.88
0 | 0 | 0
0 | 0 | 0
0 | 0 | 0
0 | 0 | 0
0 | 0 | 0
0 | 0 | 0
0 | 0 | 0
0 | 0 | 0
0 | 0 | 0
0 | 0 | 0
0 | 5097.13 | 3586.82
0 | 879.6 | 591.12
2748.75 | 0 | 2556.33
0 | 0 | 0
0 | 0 | 0
0 | 0 | 0
0 | 0 | 0
0 | 0 | 0
0 | 0 | 0
0 | 0 | 0
0 | 0 | 0
0 | 0 | 0
2879.91 | 0 | 2678.32
0 | 0 | 0
0 | 0 | 0
0 | 0 | 0
0 | 0 | 0
0 | 0 | 0
0 | 0 | 0
0 | 0 | 0
0 | 0 | 0
0 | 0 | 0
0 | 0 | 0
0 | 0 | 0
0 | 2952.68 | 2029.18
2687.16 | 693.21 | 2964.38
0 | 230.78 | 154.03
0 | 0 | 0
0 | 0 | 0
0 | 0 | 0
0 | 0 | 0
0 | 0 | 0
0 | 0 | 0
0 | 0 | 0
2587.16 | 0 | 2406.06
0 | 0 | 0
0 | 0 | 0
0 | 0 | 0
0 | 0 | 0
0 | 0 | 0
0 | 0 | 0
0 | 0 | 0
0 | 0 | 0
0 | 0 | 0
0 | 0 | 0
0 | 0 | 0
0 | 0 | 0
0 | 0 | 0
2959.25 | 3155.31 | 4934.65
0 | 0 | 0
0 | 0 | 0
0 | 0 | 0
0 | 0 | 0
0 | 0 | 0
0 | 0 | 0
0 | 0 | 0
2510.83 | 0 | 2335.07
0 | 0 | 0
0 | 0 | 0
0 | 0 | 0
0 | 0 | 0
0 | 0 | 0
0 | 0 | 0
0 | 0 | 0
0 | 0 | 0
2537.57 | 0 | 2359.94
0 | 0 | 0
0 | 0 | 0
0 | 0 | 0
0 | 0 | 0
0 | 0 | 0
0 | 0 | 0
0 | 763.69 | 512.59
0 | 0 | 0
0 | 0 | 0
0 | 0 | 0
0 | 0 | 0
2739.46 | 0 | 2547.7
0 | 0 | 0
0 | 0 | 0
0 | 0 | 0
0 | 0 | 0
0 | 0 | 0
0 | 0 | 0
0 | 0 | 0
0 | 0 | 0
2597.23 | 0 | 2415.42
0 | 0 | 0
0 | 0 | 0
0 | 0 | 0
0 | 0 | 0
0 | 0 | 0
0 | 0 | 0
0 | 0 | 0
0 | 0 | 0
0 | 0 | 0
0 | 476.7 | 318.98
0 | 0 | 0
0 | 0 | 0
2756.17 | 0 | 2563.24
0 | 0 | 0
0 | 0 | 0
0 | 0 | 0
0 | 0 | 0
0 | 0 | 0
0 | 0 | 0
0 | 0 | 0
0 | 0 | 0
2540.37 | 0 | 2362.55
0 | 0 | 0
0 | 0 | 0
0 | 0 | 0
0 | 0 | 0
0 | 0 | 0
0 | 0 | 0
0 | 0 | 0
0 | 0 | 0
0 | 0 | 0
0 | 0 | 0
0 | 0 | 0
0 | 0 | 0
2687.16 | 0 | 2499.06
0 | 0 | 0
0 | 0 | 0
0 | 0 | 0
0 | 0 | 0
0 | 0 | 0
0 | 0 | 0
0 | 0 | 0
0 | 0 | 0
2587.16 | 0 | 2406.06
0 | 0 | 0
0 | 0 | 0
0 | 0 | 0
0 | 0 | 0
0 | 0 | 0
0 | 0 | 0
0 | 0 | 0
0 | 0 | 0
0 | 0 | 0
0 | 0 | 0
0 | 0 | 0
0 | 0 | 0
0 | 0 | 0
2959.25 | 2013.55 | 4125.54
0 | 0 | 0
0 | 0 | 0
0 | 0 | 0
0 | 0 | 0
0 | 0 | 0
0 | 0 | 0
0 | 0 | 0
2510.83 | 0 | 2335.07
0 | 0 | 0
0 | 0 | 0
0 | 0 | 0
0 | 0 | 0
0 | 0 | 0
0 | 0 | 0
0 | 0 | 0
0 | 0 | 0
2537.57 | 0 | 2359.94
0 | 0 | 0
0 | 0 | 0
0 | 0 | 0
0 | 0 | 0
0 | 0 | 0
0 | 0 | 0
0 | 2145.87 | 1461.84
0 | 0 | 0
0 | 0 | 0
0 | 0 | 0
0 | 0 | 0
2739.46 | 0 | 2547.7
0 | 0 | 0
0 | 0 | 0
0 | 0 | 0
0 | 0 | 0
0 | 0 | 0
0 | 0 | 0
0 | 0 | 0
0 | 0 | 0
2597.23 | 0 | 2415.42
0 | 0 | 0
0 | 0 | 0
0 | 0 | 0
0 | 0 | 0
0 | 0 | 0
0 | 0 | 0
0 | 0 | 0
0 | 0 | 0
0 | 0 | 0
0 | 2598.76 | 1779.08
0 | 611.31 | 409.65
0 | 0 | 0
2756.17 | 0 | 2563.24
0 | 0 | 0
0 | 112.5 | 74.99
0 | 78.54 | 52.33
0 | 0 | 0
0 | 0 | 0
0 | 0 | 0
0 | 0 | 0
0 | 0 | 0
2540.37 | 0 | 2362.55
0 | 0 | 0
0 | 0 | 0
0 | 317.33 | 211.98
0 | 0 | 0
0 | 0 | 0
0 | 0 | 0
0 | 0 | 0
0 | 0 | 0
0 | 0 | 0
0 | 0 | 0
0 | 0 | 0
0 | 4217.11 | 2938.67
2687.16 | 1229.35 | 3329.53
0 | 376.57 | 251.71
0 | 0 | 0
0 | 0 | 0
0 | 0 | 0
0 | 0 | 0
0 | 0 | 0
0 | 0 | 0
0 | 0 | 0
2587.16 | 0 | 2406.06
0 | 0 | 0
0 | 0 | 0
0 | 0 | 0
0 | 0 | 0
0 | 0 | 0
0 | 0 | 0
0 | 0 | 0
0 | 0 | 0
0 | 0 | 0
0 | 0 | 0
0 | 0 | 0
0 | 0 | 0
0 | 0 | 0
2959.25 | 4580.34 | 5977.06
0 | 1654.28 | 1120.99
0 | 1467.28 | 992.29
0 | 1201.95 | 810.54
0 | 902.26 | 606.49
0 | 1029.08 | 692.68
0 | 806.37 | 541.48
0 | 469.15 | 313.91
2510.83 | 479.39 | 2656.04
0 | 735.69 | 493.65
0 | 762.62 | 511.87
0 | 841.06 | 564.99
0 | 708.51 | 475.28
0 | 812.29 | 545.5
0 | 952.38 | 640.53
0 | 1024.95 | 689.87
0 | 0 | 0
2537.57 | 0 | 2359.94
0 | 0 | 0
0 | 0 | 0
0 | 0 | 0
0 | 0 | 0
0 | 0 | 0
0 | 0 | 0
0 | 5734.53 | 4064.3
0 | 1095.69 | 738.05
0 | 1298.36 | 876.46
0 | 1053.45 | 709.27
0 | 0 | 0
2739.46 | 0 | 2547.7
0 | 0 | 0
0 | 0 | 0
0 | 0 | 0
0 | 0 | 0
0 | 0 | 0
0 | 0 | 0
0 | 0 | 0
0 | 133.43 | 88.96
2597.23 | 463.45 | 2725.67
0 | 559.6 | 374.79
0 | 0 | 0
0 | 0 | 0
0 | 0 | 0
0 | 0 | 0
0 | 0 | 0
0 | 0 | 0
0 | 0 | 0
0 | 0 | 0
0 | 5434.91 | 3839
0 | 1592.89 | 1078.69
0 | 816.12 | 548.09
2756.17 | 819.72 | 3114.31
0 | 700.43 | 469.81
0 | 432.44 | 289.24
0 | 268.75 | 179.44
0 | 496.06 | 332.01
0 | 622.56 | 417.23
0 | 327.11 | 218.54
0 | 805.58 | 540.95
0 | 1000.74 | 673.4
2540.37 | 786.34 | 2890.94
0 | 900.89 | 605.57
0 | 1026.63 | 691.01
0 | 1081.79 | 728.57
0 | 0 | 0
0 | 0 | 0
0 | 0 | 0
0 | 0 | 0
0 | 0 | 0
0 | 0 | 0
0 | 0 | 0
0 | 0 | 0
0 | 5819.48 | 4128.45
2687.16 | 26.88 | 2516.96
0 | 0 | 0
0 | 0 | 0
0 | 0 | 0
0 | 0 | 0
0 | 0 | 0
0 | 0 | 0
0 | 0 | 0
0 | 0 | 0
2587.16 | 0 | 2406.06
0 | 0 | 0
0 | 0 | 0
0 | 0 | 0
0 | 0 | 0
0 | 0 | 0
0 | 0 | 0
0 | 0 | 0
0 | 0 | 0
0 | 0 | 0
0 | 0 | 0
0 | 0 | 0
0 | 0 | 0
0 | 0 | 0
2959.25 | 2110.5 | 4193.38
0 | 925.29 | 622.13
0 | 786.64 | 528.13
0 | 657.74 | 440.98
0 | 510.98 | 342.05
0 | 405.34 | 271.03
0 | 100.86 | 67.22
0 | 0 | 0
2510.83 | 0 | 2335.07
0 | 0 | 0
0 | 72.16 | 48.08
0 | 0 | 0
0 | 0 | 0
0 | 0 | 0
0 | 170.71 | 113.86
0 | 296.07 | 197.74
0 | 0 | 0
2537.57 | 0 | 2359.94
0 | 0 | 0
0 | 0 | 0
0 | 0 | 0
0 | 0 | 0
0 | 0 | 0
0 | 0 | 0
0 | 3890.24 | 2701.13
0 | 1104.23 | 743.86
0 | 709.8 | 476.15
0 | 606.88 | 406.66
0 | 565.68 | 378.89
2739.46 | 262.11 | 2722.75
0 | 0 | 0
0 | 0 | 0
0 | 0 | 0
0 | 0 | 0
0 | 207.55 | 138.49
0 | 508.01 | 340.05
0 | 411.47 | 275.15
0 | 458.6 | 306.82
2597.23 | 552.73 | 2785.82
0 | 610.66 | 409.21
0 | 0 | 0
0 | 0 | 0
0 | 0 | 0
0 | 0 | 0
0 | 0 | 0
0 | 0 | 0
0 | 0 | 0
0 | 0 | 0
0 | 5603.55 | 3965.62
0 | 1615.13 | 1094
0 | 955.52 | 642.66
2756.17 | 733.43 | 3055.8
0 | 0 | 0
0 | 0 | 0
0 | 0 | 0
0 | 0 | 0
0 | 0 | 0
0 | 0 | 0
0 | 0 | 0
0 | 0 | 0
2540.37 | 0 | 2362.55
0 | 0 | 0
0 | 0 | 0
0 | 0 | 0
0 | 0 | 0
0 | 0 | 0
0 | 0 | 0
0 | 0 | 0
0 | 0 | 0
0 | 0 | 0
0 | 0 | 0
0 | 0 | 0
0 | 4211.32 | 2934.44
2687.16 | 4.29 | 2501.91
0 | 0 | 0
0 | 0 | 0
0 | 0 | 0
0 | 0 | 0
0 | 0 | 0
0 | 0 | 0
0 | 0 | 0
0 | 0 | 0
2587.16 | 0 | 2406.06
0 | 0 | 0
0 | 0 | 0
0 | 0 | 0
0 | 0 | 0
0 | 0 | 0
0 | 0 | 0
0 | 0 | 0
0 | 0 | 0
0 | 0 | 0
0 | 0 | 0
0 | 0 | 0
0 | 0 | 0
0 | 0 | 0
2959.25 | 0 | 2752.11
0 | 0 | 0
0 | 0 | 0
0 | 0 | 0
0 | 0 | 0
0 | 0 | 0
0 | 0 | 0
0 | 0 | 0
2510.83 | 0 | 2335.07
0 | 0 | 0
0 | 0 | 0
0 | 0 | 0
0 | 0 | 0
0 | 0 | 0
0 | 0 | 0
0 | 0 | 0
0 | 0 | 0
2537.57 | 0 | 2359.94
0 | 0 | 0
0 | 0 | 0
0 | 0 | 0
0 | 0 | 0
0 | 0 | 0
0 | 0 | 0
0 | 0 | 0
0 | 0 | 0
0 | 0 | 0
0 | 0 | 0
0 | 0 | 0
2739.46 | 0 | 2547.7
0 | 0 | 0
0 | 0 | 0
0 | 0 | 0
0 | 0 | 0
0 | 0 | 0
0 | 0 | 0
0 | 0 | 0
0 | 0 | 0
2597.23 | 0 | 2415.42
0 | 0 | 0
0 | 0 | 0
0 | 0 | 0
0 | 0 | 0
0 | 0 | 0
0 | 0 | 0
0 | 0 | 0
0 | 0 | 0
0 | 0 | 0
0 | 0 | 0
0 | 0 | 0
0 | 0 | 0
2756.17 | 0 | 2563.24
0 | 0 | 0
0 | 0 | 0
0 | 0 | 0
0 | 0 | 0
0 | 0 | 0
0 | 0 | 0
0 | 0 | 0
0 | 0 | 0
2540.37 | 0 | 2362.55
0 | 0 | 0
0 | 0 | 0
0 | 0 | 0
0 | 0 | 0
0 | 0 | 0
0 | 0 | 0
0 | 0 | 0
0 | 0 | 0
0 | 0 | 0
0 | 0 | 0
0 | 0 | 0
0 | 0 | 0
2687.16 | 0 | 2499.06
0 | 0 | 0
0 | 0 | 0
0 | 0 | 0
0 | 0 | 0
0 | 0 | 0
0 | 0 | 0
0 | 0 | 0
0 | 0 | 0
2587.16 | 0 | 2406.06
0 | 0 | 0
0 | 0 | 0
0 | 0 | 0
0 | 0 | 0
0 | 0 | 0
0 | 0 | 0
0 | 0 | 0
0 | 0 | 0
0 | 0 | 0
0 | 0 | 0
0 | 0 | 0
0 | 0 | 0
0 | 0 | 0
2959.25 | 0 | 2752.11
0 | 0 | 0
0 | 0 | 0
0 | 0 | 0
0 | 0 | 0
0 | 0 | 0
0 | 0 | 0
0 | 0 | 0
2510.83 | 0 | 2335.07
0 | 0 | 0
0 | 0 | 0
0 | 0 | 0
0 | 0 | 0
0 | 0 | 0
0 | 0 | 0
0 | 0 | 0
0 | 0 | 0
2537.57 | 0 | 2359.94
0 | 0 | 0
0 | 0 | 0
0 | 0 | 0
0 | 0 | 0
0 | 0 | 0
0 | 0 | 0
0 | 0 | 0
0 | 0 | 0
0 | 0 | 0
0 | 0 | 0
0 | 0 | 0
2739.46 | 0 | 2547.7
0 | 0 | 0
0 | 0 | 0
0 | 0 | 0
0 | 0 | 0
0 | 0 | 0
0 | 0 | 0
0 | 0 | 0
0 | 0 | 0
2597.23 | 0 | 2415.42
0 | 0 | 0
0 | 0 | 0
0 | 0 | 0
0 | 0 | 0
0 | 0 | 0
0 | 0 | 0
0 | 0 | 0
0 | 0 | 0
0 | 0 | 0
0 | 0 | 0
0 | 0 | 0
0 | 0 | 0
2756.17 | 0 | 2563.24
0 | 0 | 0
0 | 0 | 0
0 | 0 | 0
0 | 0 | 0
0 | 0 | 0
0 | 0 | 0
0 | 0 | 0
0 | 0 | 0
2540.37 | 0 | 2362.55
0 | 0 | 0
0 | 0 | 0
0 | 0 | 0
0 | 0 | 0
0 | 0 | 0
0 | 0 | 0
0 | 0 | 0
0 | 0 | 0
0 | 0 | 0
0 | 0 | 0
0 | 0 | 0
0 | 0 | 0
2687.16 | 0 | 2499.06
0 | 0 | 0
0 | 0 | 0
0 | 0 | 0
0 | 0 | 0
0 | 0 | 0
0 | 0 | 0
0 | 0 | 0
0 | 0 | 0
2587.16 | 0 | 2406.06
0 | 0 | 0
0 | 0 | 0
0 | 0 | 0
0 | 0 | 0
0 | 0 | 0
0 | 0 | 0
0 | 0 | 0
0 | 0 | 0
0 | 0 | 0
0 | 0 | 0
0 | 0 | 0
0 | 0 | 0
0 | 0 | 0
2959.25 | 0 | 2752.11
0 | 0 | 0
0 | 0 | 0
0 | 0 | 0
0 | 0 | 0
0 | 0 | 0
0 | 0 | 0
0 | 0 | 0
2510.83 | 0 | 2335.07
0 | 0 | 0
0 | 0 | 0
0 | 0 | 0
0 | 0 | 0
0 | 0 | 0
0 | 0 | 0
0 | 0 | 0
0 | 0 | 0
2537.57 | 0 | 2359.94
0 | 0 | 0
0 | 0 | 0
0 | 0 | 0
0 | 0 | 0
0 | 0 | 0
0 | 0 | 0
0 | 0 | 0
0 | 0 | 0
0 | 0 | 0
0 | 0 | 0
0 | 0 | 0
2739.46 | 0 | 2547.7
0 | 0 | 0
0 | 0 | 0
0 | 0 | 0
0 | 0 | 0
0 | 0 | 0
0 | 0 | 0
0 | 0 | 0
0 | 0 | 0
2597.23 | 0 | 2415.42
0 | 0 | 0
0 | 0 | 0
0 | 0 | 0
0 | 0 | 0
0 | 0 | 0
0 | 0 | 0
0 | 0 | 0
0 | 0 | 0
0 | 0 | 0
0 | 0 | 0
0 | 0 | 0
0 | 0 | 0
2756.17 | 0 | 2563.24
0 | 0 | 0
0 | 0 | 0
0 | 0 | 0
0 | 0 | 0
0 | 0 | 0
0 | 0 | 0
0 | 0 | 0
0 | 0 | 0
2540.37 | 0 | 2362.55
0 | 0 | 0
0 | 0 | 0
0 | 0 | 0
0 | 0 | 0
0 | 0 | 0
0 | 0 | 0
0 | 0 | 0
0 | 0 | 0
0 | 0 | 0
0 | 0 | 0
0 | 0 | 0
0 | 0 | 0
2687.16 | 0 | 2499.06
0 | 0 | 0
0 | 0 | 0
0 | 0 | 0
0 | 0 | 0
0 | 0 | 0
0 | 0 | 0
0 | 0 | 0
0 | 0 | 0
2587.16 | 0 | 2406.06
0 | 0 | 0
0 | 0 | 0
0 | 0 | 0
0 | 0 | 0
0 | 0 | 0
0 | 0 | 0
0 | 0 | 0
0 | 0 | 0
0 | 0 | 0
0 | 0 | 0
0 | 0 | 0
0 | 0 | 0
0 | 0 | 0
2909.87 | 0 | 2706.18
0 | 0 | 0
0 | 0 | 0
0 | 0 | 0
0 | 0 | 0
0 | 0 | 0
0 | 0 | 0
0 | 0 | 0
0 | 0 | 0
2592.98 | 0 | 2411.47
0 | 0 | 0
0 | 0 | 0
0 | 0 | 0
0 | 0 | 0
0 | 0 | 0
0 | 0 | 0
0 | 0 | 0
0 | 0 | 0
0 | 0 | 0
0 | 0 | 0
0 | 0 | 0
0 | 0 | 0
0 | 0 | 0
0 | 0 | 0
3020.93 | 0 | 2809.46
0 | 0 | 0
0 | 0 | 0
0 | 0 | 0
0 | 0 | 0
0 | 0 | 0
0 | 0 | 0
0 | 0 | 0
0 | 0 | 0
2592.98 | 0 | 2411.47
0 | 0 | 0
0 | 0 | 0
0 | 0 | 0
0 | 0 | 0
0 | 0 | 0
0 | 0 | 0
0 | 0 | 0
0 | 0 | 0
0 | 0 | 0
0 | 0 | 0
0 | 0 | 0
0 | 0 | 0
0 | 0 | 0
0 | 0 | 0
3020.93 | 0 | 2809.46
0 | 0 | 0
0 | 0 | 0
0 | 0 | 0
0 | 0 | 0
0 | 0 | 0
0 | 0 | 0
0 | 0 | 0
0 | 0 | 0
2592.98 | 0 | 2411.47
0 | 0 | 0
0 | 0 | 0
0 | 0 | 0
0 | 0 | 0
0 | 0 | 0
0 | 0 | 0
0 | 0 | 0
0 | 0 | 0
0 | 0 | 0
0 | 0 | 0
0 | 0 | 0
0 | 0 | 0
0 | 0 | 0
0 | 0 | 0
3020.93 | 0 | 2809.46
0 | 0 | 0
0 | 0 | 0
0 | 0 | 0
0 | 0 | 0
0 | 0 | 0
0 | 0 | 0
0 | 0 | 0
0 | 0 | 0
2592.98 | 0 | 2411.47
0 | 0 | 0
0 | 0 | 0
0 | 0 | 0
0 | 0 | 0
0 | 0 | 0
0 | 0 | 0
0 | 0 | 0
0 | 0 | 0
0 | 0 | 0
0 | 0 | 0
0 | 0 | 0
0 | 0 | 0
0 | 0 | 0
0 | 0 | 0
3020.93 | 0 | 2809.46
0 | 0 | 0
0 | 0 | 0
0 | 0 | 0
0 | 0 | 0
0 | 0 | 0
0 | 0 | 0
0 | 0 | 0
0 | 0 | 0
2592.98 | 0 | 2411.47
0 | 0 | 0
0 | 0 | 0
0 | 0 | 0
0 | 0 | 0
0 | 0 | 0
0 | 0 | 0
0 | 0 | 0
0 | 0 | 0
0 | 0 | 0
0 | 0 | 0
0 | 0 | 0
0 | 0 | 0
0 | 0 | 0
0 | 0 | 0
3020.93 | 0 | 2809.46
0 | 0 | 0
0 | 0 | 0
0 | 0 | 0
0 | 0 | 0
0 | 0 | 0
0 | 0 | 0
0 | 0 | 0
0 | 0 | 0
2592.98 | 0 | 2411.47
0 | 0 | 0
0 | 0 | 0
0 | 0 | 0
0 | 0 | 0
0 | 0 | 0
0 | 0 | 0
0 | 0 | 0
0 | 0 | 0
0 | 0 | 0
0 | 0 | 0
0 | 0 | 0
0 | 0 | 0
0 | 0 | 0
0 | 0 | 0
3020.93 | 0 | 2809.46
0 | 0 | 0
0 | 0 | 0
0 | 0 | 0
0 | 0 | 0
0 | 0 | 0
0 | 0 | 0
0 | 0 | 0
0 | 0 | 0
2592.98 | 0 | 2411.47
0 | 0 | 0
0 | 0 | 0
0 | 0 | 0
0 | 0 | 0
0 | 0 | 0
0 | 0 | 0
0 | 0 | 0
0 | 0 | 0
0 | 0 | 0
0 | 0 | 0
0 | 0 | 0
0 | 0 | 0
0 | 0 | 0
0 | 0 | 0
3020.93 | 0 | 2809.46
0 | 0 | 0
0 | 0 | 0
0 | 0 | 0
0 | 0 | 0
0 | 0 | 0
0 | 0 | 0
0 | 0 | 0
0 | 0 | 0
2592.98 | 0 | 2411.47
0 | 0 | 0
0 | 0 | 0
0 | 0 | 0
0 | 0 | 0
0 | 0 | 0
0 | 0 | 0
0 | 0 | 0
0 | 0 | 0
0 | 0 | 0
0 | 0 | 0
0 | 0 | 0
0 | 0 | 0
0 | 0 | 0
0 | 0 | 0
3020.93 | 0 | 2809.46
0 | 0 | 0
0 | 0 | 0
0 | 0 | 0
0 | 0 | 0
0 | 0 | 0
0 | 0 | 0
0 | 0 | 0
0 | 0 | 0
2592.98 | 0 | 2411.47
0 | 0 | 0
0 | 0 | 0
0 | 0 | 0
0 | 0 | 0
0 | 0 | 0
0 | 0 | 0
0 | 0 | 0
0 | 0 | 0
0 | 0 | 0
0 | 0 | 0
0 | 0 | 0
0 | 0 | 0
0 | 0 | 0
0 | 0 | 0
3020.93 | 0 | 2809.46
0 | 0 | 0
0 | 0 | 0
0 | 0 | 0
0 | 0 | 0
0 | 0 | 0
0 | 0 | 0
0 | 0 | 0
0 | 0 | 0
2592.98 | 0 | 2411.47
0 | 0 | 0
0 | 0 | 0
0 | 0 | 0
0 | 0 | 0
0 | 0 | 0
0 | 0 | 0
0 | 0 | 0
0 | 0 | 0
0 | 0 | 0
0 | 0 | 0
0 | 0 | 0
0 | 0 | 0
0 | 0 | 0
0 | 0 | 0
3020.93 | 0 | 2809.46
0 | 0 | 0
0 | 0 | 0
0 | 0 | 0
0 | 0 | 0
0 | 0 | 0
0 | 0 | 0
0 | 0 | 0
0 | 0 | 0
2592.98 | 0 | 2411.47
0 | 0 | 0
0 | 0 | 0
0 | 0 | 0
0 | 0 | 0
0 | 0 | 0
0 | 0 | 0
0 | 0 | 0
0 | 0 | 0
0 | 0 | 0
0 | 0 | 0
0 | 0 | 0
0 | 0 | 0
0 | 0 | 0
0 | 0 | 0
3020.93 | 0 | 2809.46
0 | 0 | 0
0 | 0 | 0
0 | 0 | 0
0 | 0 | 0
0 | 0 | 0
0 | 0 | 0
0 | 0 | 0
0 | 0 | 0
2592.98 | 0 | 2411.47
0 | 0 | 0
0 | 0 | 0
0 | 0 | 0
0 | 0 | 0
0 | 0 | 0
0 | 0 | 0
0 | 0 | 0
0 | 0 | 0
0 | 0 | 0
0 | 0 | 0
0 | 0 | 0
0 | 0 | 0
0 | 0 | 0
0 | 0 | 0
3020.93 | 0 | 2809.46
0 | 0 | 0
0 | 0 | 0
0 | 0 | 0
0 | 0 | 0
0 | 0 | 0
0 | 0 | 0
0 | 0 | 0
0 | 0 | 0
2592.98 | 0 | 2411.47
0 | 0 | 0
0 | 0 | 0
0 | 0 | 0
0 | 0 | 0
0 | 0 | 0
0 | 0 | 0
0 | 0 | 0
0 | 0 | 0
0 | 0 | 0
0 | 0 | 0
0 | 0 | 0
0 | 0 | 0
0 | 0 | 0
0 | 0 | 0
3020.93 | 0 | 2809.46
0 | 0 | 0
0 | 0 | 0
0 | 0 | 0
0 | 0 | 0
0 | 0 | 0
0 | 0 | 0
0 | 0 | 0
0 | 0 | 0
2592.98 | 0 | 2411.47
0 | 0 | 0
0 | 0 | 0
0 | 0 | 0
0 | 0 | 0
0 | 0 | 0
0 | 0 | 0
0 | 0 | 0
0 | 0 | 0
0 | 0 | 0
0 | 0 | 0
0 | 0 | 0
0 | 0 | 0
0 | 0 | 0
0 | 0 | 0
3020.93 | 0 | 2809.46
0 | 0 | 0
0 | 0 | 0
0 | 0 | 0
0 | 0 | 0
0 | 0 | 0
0 | 0 | 0
0 | 0 | 0
0 | 0 | 0
2592.98 | 0 | 2411.47
0 | 0 | 0
0 | 0 | 0
0 | 0 | 0
0 | 0 | 0
0 | 0 | 0
0 | 0 | 0
0 | 0 | 0
0 | 0 | 0
0 | 0 | 0
0 | 0 | 0
0 | 0 | 0
0 | 0 | 0
0 | 0 | 0
0 | 0 | 0
3020.93 | 0 | 2809.46
0 | 0 | 0
0 | 0 | 0
0 | 0 | 0
0 | 0 | 0
0 | 0 | 0
0 | 0 | 0
0 | 0 | 0
0 | 0 | 0
2592.98 | 0 | 2411.47
0 | 0 | 0
0 | 0 | 0
0 | 0 | 0
0 | 0 | 0
0 | 0 | 0
0 | 0 | 0
0 | 0 | 0
0 | 0 | 0
0 | 0 | 0
0 | 0 | 0
0 | 0 | 0
0 | 0 | 0
0 | 0 | 0
0 | 0 | 0
3020.93 | 0 | 2809.46
0 | 0 | 0
0 | 0 | 0
0 | 0 | 0
0 | 0 | 0
0 | 0 | 0
0 | 0 | 0
0 | 0 | 0
0 | 0 | 0
2592.98 | 0 | 2411.47
0 | 0 | 0
0 | 0 | 0
0 | 0 | 0
0 | 0 | 0
0 | 0 | 0
0 | 0 | 0
0 | 0 | 0
0 | 0 | 0
0 | 0 | 0
0 | 0 | 0
0 | 0 | 0
0 | 0 | 0
0 | 0 | 0
0 | 0 | 0
3020.93 | 0 | 2809.46
0 | 0 | 0
0 | 0 | 0
0 | 0 | 0
0 | 0 | 0
0 | 0 | 0
0 | 0 | 0
0 | 0 | 0
0 | 0 | 0
2592.98 | 0 | 2411.47
0 | 0 | 0
0 | 0 | 0
0 | 0 | 0
0 | 0 | 0
0 | 0 | 0
0 | 0 | 0
0 | 0 | 0
0 | 0 | 0
0 | 0 | 0
0 | 0 | 0
0 | 0 | 0
0 | 0 | 0
0 | 0 | 0
0 | 0 | 0
3020.93 | 0 | 2809.46
0 | 0 | 0
0 | 0 | 0
0 | 0 | 0
0 | 0 | 0
0 | 0 | 0
0 | 0 | 0
0 | 0 | 0
0 | 0 | 0
2592.98 | 0 | 2411.47
0 | 0 | 0
0 | 0 | 0
0 | 0 | 0
0 | 0 | 0
0 | 0 | 0
0 | 0 | 0
0 | 0 | 0
0 | 0 | 0
0 | 0 | 0
0 | 0 | 0
0 | 0 | 0
0 | 0 | 0
0 | 0 | 0
0 | 0 | 0
3020.93 | 0 | 2809.46
0 | 0 | 0
0 | 0 | 0
0 | 0 | 0
0 | 0 | 0
0 | 0 | 0
0 | 0 | 0
0 | 0 | 0
0 | 0 | 0
2592.98 | 0 | 2411.47
0 | 0 | 0
0 | 0 | 0
0 | 0 | 0
0 | 0 | 0
0 | 0 | 0
0 | 0 | 0
0 | 0 | 0
0 | 0 | 0
0 | 0 | 0
0 | 0 | 0
0 | 0 | 0
0 | 0 | 0
0 | 0 | 0
0 | 0 | 0
3020.93 | 0 | 2809.46
0 | 0 | 0
0 | 0 | 0
0 | 0 | 0
0 | 0 | 0
0 | 0 | 0
0 | 0 | 0
0 | 0 | 0
0 | 0 | 0
2592.98 | 0 | 2411.47
0 | 0 | 0
0 | 0 | 0
0 | 0 | 0
0 | 0 | 0
0 | 0 | 0
0 | 0 | 0
0 | 0 | 0
0 | 0 | 0
0 | 0 | 0
0 | 0 | 0
0 | 0 | 0
0 | 0 | 0
0 | 0 | 0
0 | 0 | 0
3020.93 | 0 | 2809.46
0 | 0 | 0
0 | 0 | 0
0 | 0 | 0
0 | 0 | 0
0 | 0 | 0
0 | 0 | 0
0 | 0 | 0
0 | 0 | 0
2592.98 | 0 | 2411.47
0 | 0 | 0
0 | 0 | 0
0 | 0 | 0
0 | 0 | 0
0 | 0 | 0
0 | 0 | 0
0 | 0 | 0
0 | 0 | 0
0 | 0 | 0
0 | 0 | 0
0 | 0 | 0
0 | 0 | 0
0 | 0 | 0
0 | 0 | 0
3020.93 | 0 | 2809.46
0 | 0 | 0
0 | 0 | 0
0 | 0 | 0
0 | 0 | 0
0 | 0 | 0
0 | 0 | 0
0 | 0 | 0
0 | 0 | 0
2592.98 | 0 | 2411.47
0 | 0 | 0
0 | 0 | 0
0 | 0 | 0
0 | 0 | 0
0 | 0 | 0
0 | 0 | 0
0 | 0 | 0
0 | 0 | 0
0 | 0 | 0
0 | 0 | 0
0 | 0 | 0
0 | 0 | 0
0 | 0 | 0
0 | 0 | 0
3020.93 | 0 | 2809.46
0 | 0 | 0
0 | 0 | 0
0 | 0 | 0
0 | 0 | 0
0 | 0 | 0
0 | 0 | 0
0 | 0 | 0
0 | 0 | 0
2592.98 | 0 | 2411.47
0 | 0 | 0
0 | 0 | 0
0 | 0 | 0
0 | 0 | 0
0 | 0 | 0
0 | 0 | 0
0 | 0 | 0
0 | 0 | 0
0 | 0 | 0
0 | 0 | 0
0 | 0 | 0
0 | 0 | 0
0 | 0 | 0
0 | 0 | 0
3020.93 | 0 | 2809.46
0 | 0 | 0
0 | 0 | 0
0 | 0 | 0
0 | 0 | 0
0 | 0 | 0
0 | 0 | 0
0 | 0 | 0
0 | 0 | 0
2592.98 | 0 | 2411.47
0 | 0 | 0
0 | 0 | 0
0 | 0 | 0
0 | 0 | 0
0 | 0 | 0
0 | 0 | 0
0 | 0 | 0
0 | 0 | 0
0 | 0 | 0
0 | 0 | 0
0 | 0 | 0
0 | 0 | 0
0 | 0 | 0
0 | 0 | 0
3020.93 | 0 | 2809.46
0 | 0 | 0
0 | 0 | 0
0 | 0 | 0
0 | 0 | 0
0 | 0 | 0
0 | 0 | 0
0 | 0 | 0
0 | 0 | 0
2592.98 | 0 | 2411.47
0 | 0 | 0
0 | 0 | 0
0 | 0 | 0
0 | 0 | 0
0 | 0 | 0
0 | 0 | 0
0 | 0 | 0
0 | 0 | 0
0 | 0 | 0
0 | 0 | 0
0 | 0 | 0
0 | 0 | 0
0 | 0 | 0
0 | 0 | 0
3020.93 | 0 | 2809.46
0 | 0 | 0
0 | 0 | 0
0 | 0 | 0
0 | 0 | 0
0 | 0 | 0
0 | 0 | 0
0 | 0 | 0
0 | 0 | 0
2592.98 | 0 | 2411.47
0 | 0 | 0
0 | 0 | 0
0 | 0 | 0
0 | 0 | 0
0 | 0 | 0
0 | 0 | 0
0 | 0 | 0
0 | 0 | 0
0 | 0 | 0
0 | 0 | 0
0 | 0 | 0
0 | 0 | 0
0 | 0 | 0
0 | 0 | 0
3020.93 | 0 | 2809.46
0 | 0 | 0
0 | 0 | 0
0 | 0 | 0
0 | 0 | 0
0 | 0 | 0
0 | 0 | 0
0 | 0 | 0
0 | 0 | 0
2592.98 | 0 | 2411.47
0 | 0 | 0
0 | 0 | 0
0 | 0 | 0
0 | 0 | 0
0 | 0 | 0
0 | 0 | 0
0 | 0 | 0
0 | 0 | 0
0 | 0 | 0
0 | 0 | 0
0 | 0 | 0
0 | 0 | 0
0 | 0 | 0
0 | 0 | 0
3020.93 | 0 | 2809.46
0 | 0 | 0
0 | 0 | 0
0 | 0 | 0
0 | 0 | 0
0 | 0 | 0
0 | 0 | 0
0 | 0 | 0
0 | 0 | 0
2592.98 | 0 | 2411.47
0 | 0 | 0
0 | 0 | 0
0 | 0 | 0
0 | 0 | 0
0 | 0 | 0
0 | 0 | 0
0 | 0 | 0
0 | 0 | 0
0 | 0 | 0
0 | 0 | 0
0 | 0 | 0
0 | 0 | 0
0 | 0 | 0
0 | 0 | 0
3020.93 | 0 | 2809.46
0 | 0 | 0
0 | 0 | 0
0 | 0 | 0
0 | 0 | 0
0 | 0 | 0
0 | 0 | 0
0 | 0 | 0
0 | 0 | 0
2592.98 | 0 | 2411.47
0 | 0 | 0
0 | 0 | 0
0 | 0 | 0
0 | 0 | 0
0 | 0 | 0
0 | 0 | 0
0 | 0 | 0
0 | 0 | 0
0 | 0 | 0
0 | 0 | 0
0 | 0 | 0
0 | 0 | 0
0 | 0 | 0
0 | 0 | 0
2971.54 | 0 | 2763.54
0 | 0 | 0
0 | 0 | 0
0 | 0 | 0
0 | 0 | 0
0 | 0 | 0
0 | 0 | 0
0 | 0 | 0
0 | 0 | 0
0 | 0 | 0
2649.01 | 0 | 2463.58
0 | 0 | 0
0 | 0 | 0
0 | 0 | 0
0 | 0 | 0
0 | 0 | 0
0 | 0 | 0
0 | 0 | 0
0 | 0 | 0
0 | 0 | 0
0 | 0 | 0
0 | 0 | 0
0 | 0 | 0
0 | 0 | 0
2645.87 | 0 | 2460.66
0 | 0 | 0
0 | 0 | 0
0 | 0 | 0
0 | 0 | 0
0 | 0 | 0
0 | 0 | 0
0 | 0 | 0
0 | 0 | 0
0 | 0 | 0
2649.01 | 0 | 2463.58
0 | 0 | 0
0 | 0 | 0
0 | 0 | 0
0 | 0 | 0
0 | 0 | 0
0 | 0 | 0
0 | 0 | 0
0 | 0 | 0
0 | 0 | 0
0 | 0 | 0
0 | 0 | 0
0 | 0 | 0
0 | 0 | 0
2645.87 | 0 | 2460.66
0 | 0 | 0
0 | 0 | 0
0 | 0 | 0
0 | 0 | 0
0 | 0 | 0
0 | 0 | 0
0 | 0 | 0
0 | 0 | 0
0 | 0 | 0
2649.01 | 0 | 2463.58
0 | 0 | 0
0 | 0 | 0
0 | 0 | 0
0 | 0 | 0
0 | 0 | 0
0 | 0 | 0
0 | 0 | 0
0 | 0 | 0
0 | 0 | 0
0 | 0 | 0
0 | 0 | 0
0 | 0 | 0
0 | 0 | 0
2645.87 | 0 | 2460.66
0 | 0 | 0
0 | 0 | 0
0 | 0 | 0
0 | 0 | 0
0 | 0 | 0
0 | 0 | 0
0 | 0 | 0
0 | 0 | 0
0 | 0 | 0
2649.01 | 0 | 2463.58
0 | 0 | 0
0 | 0 | 0
0 | 0 | 0
0 | 0 | 0
0 | 0 | 0
0 | 0 | 0
0 | 0 | 0
0 | 0 | 0
0 | 0 | 0
0 | 0 | 0
0 | 0 | 0
0 | 0 | 0
0 | 0 | 0
2645.87 | 0 | 2460.66
0 | 0 | 0
0 | 0 | 0
0 | 0 | 0
0 | 0 | 0
0 | 0 | 0
0 | 0 | 0
0 | 0 | 0
0 | 0 | 0
0 | 0 | 0
2649.01 | 0 | 2463.58
0 | 0 | 0
0 | 0 | 0
0 | 0 | 0
0 | 0 | 0
0 | 0 | 0
0 | 0 | 0
0 | 0 | 0
0 | 0 | 0
0 | 0 | 0
0 | 0 | 0
0 | 0 | 0
0 | 0 | 0
0 | 0 | 0
2645.87 | 0 | 2460.66
0 | 0 | 0
0 | 0 | 0
0 | 0 | 0
0 | 0 | 0
0 | 0 | 0
0 | 0 | 0
0 | 0 | 0
0 | 0 | 0
0 | 0 | 0
2649.01 | 0 | 2463.58
0 | 0 | 0
0 | 0 | 0
0 | 0 | 0
0 | 0 | 0
0 | 0 | 0
0 | 0 | 0
0 | 0 | 0
0 | 0 | 0
0 | 0 | 0
0 | 0 | 0
0 | 0 | 0
0 | 0 | 0
0 | 0 | 0
2645.87 | 0 | 2460.66
0 | 0 | 0
0 | 0 | 0
0 | 0 | 0
0 | 0 | 0
0 | 0 | 0
0 | 0 | 0
0 | 0 | 0
0 | 0 | 0
0 | 0 | 0
2649.01 | 0 | 2463.58
0 | 0 | 0
0 | 0 | 0
0 | 0 | 0
0 | 0 | 0
0 | 0 | 0
0 | 0 | 0
0 | 0 | 0
0 | 0 | 0
0 | 0 | 0
0 | 0 | 0
0 | 0 | 0
0 | 0 | 0
0 | 0 | 0
2645.87 | 0 | 2460.66
0 | 0 | 0
0 | 0 | 0
0 | 0 | 0
0 | 0 | 0
0 | 0 | 0
0 | 0 | 0
0 | 0 | 0
0 | 0 | 0
0 | 0 | 0
2649.01 | 0 | 2463.58
0 | 0 | 0
0 | 0 | 0
0 | 0 | 0
0 | 0 | 0
0 | 0 | 0
0 | 0 | 0
0 | 0 | 0
0 | 0 | 0
0 | 0 | 0
0 | 0 | 0
0 | 0 | 0
0 | 0 | 0
0 | 0 | 0
2645.87 | 0 | 2460.66
0 | 0 | 0
0 | 0 | 0
0 | 0 | 0
0 | 0 | 0
0 | 0 | 0
0 | 0 | 0
0 | 0 | 0
0 | 0 | 0
0 | 0 | 0
2649.01 | 0 | 2463.58
0 | 0 | 0
0 | 0 | 0
0 | 0 | 0
0 | 0 | 0
0 | 0 | 0
0 | 0 | 0
0 | 0 | 0
0 | 0 | 0
0 | 0 | 0
0 | 0 | 0
0 | 0 | 0
0 | 0 | 0
0 | 0 | 0
2645.87 | 0 | 2460.66
0 | 0 | 0
0 | 0 | 0
0 | 0 | 0
0 | 0 | 0
0 | 0 | 0
0 | 0 | 0
0 | 0 | 0
0 | 0 | 0
0 | 0 | 0
2649.01 | 0 | 2463.58
0 | 0 | 0
0 | 0 | 0
0 | 0 | 0
0 | 0 | 0
0 | 0 | 0
0 | 0 | 0
0 | 0 | 0
0 | 0 | 0
0 | 0 | 0
0 | 0 | 0
0 | 0 | 0
0 | 0 | 0
0 | 0 | 0
2645.87 | 0 | 2460.66
0 | 0 | 0
0 | 0 | 0
0 | 0 | 0
0 | 0 | 0
0 | 0 | 0
0 | 0 | 0
0 | 0 | 0
0 | 0 | 0
0 | 0 | 0
2649.01 | 0 | 2463.58
0 | 0 | 0
0 | 0 | 0
0 | 0 | 0
0 | 0 | 0
0 | 0 | 0
0 | 0 | 0
0 | 0 | 0
0 | 0 | 0
0 | 0 | 0
0 | 0 | 0
0 | 0 | 0
0 | 0 | 0
0 | 0 | 0
2645.87 | 0 | 2460.66
0 | 0 | 0
0 | 0 | 0
0 | 0 | 0
0 | 0 | 0
0 | 0 | 0
0 | 0 | 0
0 | 0 | 0
0 | 0 | 0
0 | 0 | 0
2649.01 | 0 | 2463.58
0 | 0 | 0
0 | 0 | 0
0 | 0 | 0
0 | 0 | 0
0 | 0 | 0
0 | 0 | 0
0 | 0 | 0
0 | 0 | 0
0 | 0 | 0
0 | 0 | 0
0 | 0 | 0
0 | 0 | 0
0 | 0 | 0
2645.87 | 0 | 2460.66
0 | 0 | 0
0 | 0 | 0
0 | 0 | 0
0 | 0 | 0
0 | 0 | 0
0 | 0 | 0
0 | 0 | 0
0 | 0 | 0
0 | 0 | 0
2649.01 | 0 | 2463.58
0 | 0 | 0
0 | 0 | 0
0 | 0 | 0
0 | 0 | 0
0 | 0 | 0
0 | 0 | 0
0 | 0 | 0
0 | 0 | 0
0 | 0 | 0
0 | 0 | 0
0 | 0 | 0
0 | 0 | 0
0 | 0 | 0
2645.87 | 0 | 2460.66
0 | 0 | 0
0 | 0 | 0
0 | 0 | 0
0 | 0 | 0
0 | 0 | 0
0 | 0 | 0
0 | 0 | 0
0 | 0 | 0
0 | 0 | 0
2649.01 | 0 | 2463.58
0 | 0 | 0
0 | 0 | 0
0 | 0 | 0
0 | 0 | 0
0 | 0 | 0
0 | 0 | 0
0 | 0 | 0
0 | 0 | 0
0 | 0 | 0
0 | 0 | 0
0 | 0 | 0
0 | 0 | 0
0 | 0 | 0
2645.87 | 0 | 2460.66
0 | 0 | 0
0 | 0 | 0
0 | 0 | 0
0 | 0 | 0
0 | 0 | 0
0 | 0 | 0
0 | 0 | 0
0 | 0 | 0
0 | 0 | 0
2649.01 | 0 | 2463.58
0 | 0 | 0
0 | 0 | 0
0 | 0 | 0
0 | 0 | 0
0 | 0 | 0
0 | 0 | 0
0 | 0 | 0
0 | 0 | 0
0 | 0 | 0
0 | 0 | 0
0 | 0 | 0
0 | 0 | 0
0 | 0 | 0
2645.87 | 0 | 2460.66
0 | 0 | 0
0 | 0 | 0
0 | 0 | 0
0 | 0 | 0
0 | 0 | 0
0 | 0 | 0
0 | 0 | 0
0 | 0 | 0
0 | 0 | 0
2649.01 | 0 | 2463.58
0 | 0 | 0
0 | 0 | 0
0 | 0 | 0
0 | 0 | 0
0 | 0 | 0
0 | 0 | 0
0 | 0 | 0
0 | 0 | 0
0 | 0 | 0
0 | 0 | 0
0 | 0 | 0
0 | 0 | 0
0 | 0 | 0
2645.87 | 0 | 2460.66
0 | 0 | 0
0 | 0 | 0
0 | 0 | 0
0 | 0 | 0
0 | 0 | 0
0 | 0 | 0
0 | 0 | 0
0 | 0 | 0
0 | 0 | 0
2649.01 | 0 | 2463.58
0 | 0 | 0
0 | 0 | 0
0 | 0 | 0
0 | 0 | 0
0 | 0 | 0
0 | 0 | 0
0 | 0 | 0
0 | 0 | 0
0 | 0 | 0
0 | 0 | 0
0 | 0 | 0
0 | 0 | 0
0 | 0 | 0
2645.87 | 0 | 2460.66
0 | 0 | 0
0 | 0 | 0
0 | 0 | 0
0 | 0 | 0
0 | 0 | 0
0 | 0 | 0
0 | 0 | 0
0 | 0 | 0
0 | 0 | 0
2649.01 | 0 | 2463.58
0 | 0 | 0
0 | 0 | 0
0 | 0 | 0
0 | 0 | 0
0 | 0 | 0
0 | 0 | 0
0 | 0 | 0
0 | 0 | 0
0 | 0 | 0
0 | 0 | 0
0 | 0 | 0
0 | 0 | 0
0 | 0 | 0
2645.87 | 0 | 2460.66
0 | 0 | 0
0 | 0 | 0
0 | 0 | 0
0 | 0 | 0
0 | 0 | 0
0 | 0 | 0
0 | 0 | 0
0 | 0 | 0
0 | 0 | 0
2649.01 | 0 | 2463.58
0 | 0 | 0
0 | 0 | 0
0 | 0 | 0
0 | 0 | 0
0 | 0 | 0
0 | 0 | 0
0 | 0 | 0
0 | 0 | 0
0 | 0 | 0
0 | 0 | 0
0 | 0 | 0
0 | 0 | 0
0 | 0 | 0
2645.87 | 0 | 2460.66
0 | 0 | 0
0 | 0 | 0
0 | 0 | 0
0 | 0 | 0
0 | 0 | 0
0 | 0 | 0
0 | 0 | 0
0 | 0 | 0
0 | 0 | 0
2649.01 | 0 | 2463.58
0 | 0 | 0
0 | 0 | 0
0 | 0 | 0
0 | 0 | 0
0 | 0 | 0
0 | 0 | 0
0 | 0 | 0
0 | 0 | 0
0 | 0 | 0
0 | 0 | 0
0 | 0 | 0
0 | 0 | 0
0 | 0 | 0
2645.87 | 0 | 2460.66
0 | 0 | 0
0 | 0 | 0
0 | 0 | 0
0 | 0 | 0
0 | 0 | 0
0 | 0 | 0
0 | 0 | 0
0 | 0 | 0
0 | 0 | 0
2649.01 | 0 | 2463.58
0 | 0 | 0
0 | 0 | 0
0 | 0 | 0
0 | 0 | 0
0 | 0 | 0
0 | 0 | 0
0 | 0 | 0
0 | 0 | 0
0 | 0 | 0
0 | 0 | 0
0 | 0 | 0
0 | 0 | 0
0 | 0 | 0
2645.87 | 0 | 2460.66
0 | 0 | 0
0 | 0 | 0
0 | 0 | 0
0 | 0 | 0
0 | 0 | 0
0 | 0 | 0
0 | 0 | 0
0 | 0 | 0
0 | 0 | 0
2649.01 | 0 | 2463.58
0 | 0 | 0
0 | 0 | 0
0 | 0 | 0
0 | 0 | 0
0 | 0 | 0
0 | 0 | 0
0 | 0 | 0
0 | 0 | 0
0 | 0 | 0
0 | 0 | 0
0 | 0 | 0
0 | 0 | 0
0 | 0 | 0
2645.87 | 0 | 2460.66
0 | 0 | 0
0 | 0 | 0
0 | 0 | 0
0 | 0 | 0
0 | 0 | 0
0 | 0 | 0
0 | 0 | 0
0 | 0 | 0
0 | 0 | 0
2649.01 | 0 | 2463.58
0 | 0 | 0
0 | 0 | 0
0 | 0 | 0
0 | 0 | 0
0 | 0 | 0
0 | 0 | 0
0 | 0 | 0
0 | 0 | 0
0 | 0 | 0
0 | 0 | 0
0 | 0 | 0
0 | 0 | 0
0 | 0 | 0
2645.87 | 0 | 2460.66
0 | 0 | 0
0 | 0 | 0
0 | 0 | 0
0 | 0 | 0
0 | 0 | 0
0 | 0 | 0
0 | 0 | 0
0 | 0 | 0
0 | 0 | 0
2649.01 | 0 | 2463.58
0 | 0 | 0
0 | 0 | 0
0 | 0 | 0
0 | 0 | 0
0 | 0 | 0
0 | 0 | 0
0 | 0 | 0
0 | 0 | 0
0 | 0 | 0
0 | 0 | 0
0 | 0 | 0
0 | 0 | 0
0 | 0 | 0
2645.87 | 0 | 2460.66
0 | 0 | 0
0 | 0 | 0
0 | 0 | 0
0 | 0 | 0
0 | 0 | 0
0 | 0 | 0
0 | 0 | 0
0 | 0 | 0
0 | 0 | 0
2649.01 | 0 | 2463.58
0 | 0 | 0
0 | 0 | 0
0 | 0 | 0
0 | 0 | 0
0 | 0 | 0
0 | 0 | 0
0 | 0 | 0
0 | 0 | 0
0 | 0 | 0
0 | 0 | 0
0 | 0 | 0
0 | 0 | 0
0 | 0 | 0
2645.87 | 0 | 2460.66
0 | 0 | 0
0 | 0 | 0
0 | 0 | 0
0 | 0 | 0
0 | 0 | 0
0 | 0 | 0
0 | 0 | 0
0 | 0 | 0
0 | 0 | 0
2649.01 | 0 | 2463.58
0 | 0 | 0
0 | 0 | 0
0 | 0 | 0
0 | 0 | 0
0 | 0 | 0
0 | 0 | 0
0 | 0 | 0
0 | 0 | 0
0 | 0 | 0
0 | 0 | 0
0 | 0 | 0
0 | 0 | 0
0 | 0 | 0
2645.87 | 0 | 2460.66
0 | 0 | 0
0 | 0 | 0
0 | 0 | 0
0 | 0 | 0
0 | 0 | 0
0 | 0 | 0
0 | 0 | 0
0 | 0 | 0
0 | 0 | 0
2649.01 | 0 | 2463.58
0 | 0 | 0
0 | 0 | 0
0 | 0 | 0
0 | 0 | 0
0 | 0 | 0
0 | 0 | 0
0 | 0 | 0
0 | 0 | 0
0 | 0 | 0
0 | 0 | 0
0 | 0 | 0
0 | 0 | 0
0 | 0 | 0
2645.87 | 0 | 2460.66
0 | 0 | 0
0 | 0 | 0
0 | 0 | 0
0 | 0 | 0
0 | 0 | 0
0 | 0 | 0
0 | 0 | 0
0 | 0 | 0
0 | 0 | 0
2649.01 | 0 | 2463.58
0 | 0 | 0
0 | 0 | 0
0 | 0 | 0
0 | 0 | 0
0 | 0 | 0
0 | 0 | 0
0 | 0 | 0
0 | 0 | 0
0 | 0 | 0
0 | 0 | 0
0 | 0 | 0
0 | 0 | 0
0 | 0 | 0
2645.87 | 0 | 2460.66
0 | 0 | 0
0 | 0 | 0
0 | 0 | 0
0 | 0 | 0
0 | 0 | 0
0 | 0 | 0
0 | 0 | 0
0 | 0 | 0
0 | 0 | 0
2649.01 | 0 | 2463.58
0 | 0 | 0
0 | 0 | 0
0 | 0 | 0
0 | 0 | 0
0 | 0 | 0
0 | 0 | 0
0 | 0 | 0
0 | 0 | 0
0 | 0 | 0
0 | 0 | 0
0 | 0 | 0
0 | 0 | 0
0 | 0 | 0
2645.87 | 0 | 2460.66
0 | 0 | 0
0 | 0 | 0
0 | 0 | 0
0 | 0 | 0
0 | 0 | 0
0 | 0 | 0
0 | 0 | 0
0 | 0 | 0
0 | 0 | 0
2649.01 | 0 | 2463.58
0 | 0 | 0
0 | 0 | 0
0 | 0 | 0
0 | 0 | 0
0 | 0 | 0
0 | 0 | 0
0 | 0 | 0
0 | 0 | 0
0 | 0 | 0
0 | 0 | 0
0 | 0 | 0
0 | 0 | 0
0 | 0 | 0
2645.87 | 0 | 2460.66
0 | 0 | 0
0 | 0 | 0
0 | 0 | 0
0 | 0 | 0
0 | 0 | 0
0 | 0 | 0
0 | 0 | 0
0 | 0 | 0
0 | 0 | 0
2649.01 | 0 | 2463.58
0 | 0 | 0
0 | 0 | 0
0 | 0 | 0
0 | 0 | 0
0 | 0 | 0
0 | 0 | 0
0 | 0 | 0
0 | 0 | 0
0 | 0 | 0
0 | 0 | 0
0 | 0 | 0
0 | 0 | 0
0 | 0 | 0
2662.33 | 0 | 2475.97
0 | 0 | 0
0 | 0 | 0
0 | 0 | 0
0 | 0 | 0
0 | 0 | 0
0 | 0 | 0
0 | 0 | 0
0 | 0 | 0
0 | 0 | 0
2703.94 | 0 | 2514.66
0 | 0 | 0
0 | 0 | 0
0 | 0 | 0
0 | 0 | 0
0 | 0 | 0
0 | 0 | 0
0 | 0 | 0
0 | 0 | 0
0 | 0 | 0
0 | 0 | 0
0 | 0 | 0
0 | 0 | 0
0 | 0 | 0
2698.1 | 0 | 2509.23
0 | 0 | 0
0 | 0 | 0
0 | 0 | 0
0 | 0 | 0
0 | 0 | 0
0 | 0 | 0
0 | 0 | 0
0 | 0 | 0
0 | 0 | 0
2703.94 | 0 | 2514.66
0 | 0 | 0
0 | 0 | 0
0 | 0 | 0
0 | 0 | 0
0 | 0 | 0
0 | 0 | 0
0 | 0 | 0
0 | 0 | 0
0 | 0 | 0
0 | 0 | 0
0 | 0 | 0
0 | 0 | 0
0 | 0 | 0
2698.1 | 0 | 2509.23
0 | 0 | 0
0 | 0 | 0
0 | 0 | 0
0 | 0 | 0
0 | 0 | 0
0 | 0 | 0
0 | 0 | 0
0 | 0 | 0
0 | 0 | 0
2703.94 | 0 | 2514.66
0 | 0 | 0
0 | 0 | 0
0 | 0 | 0
0 | 0 | 0
0 | 0 | 0
0 | 0 | 0
0 | 0 | 0
0 | 0 | 0
0 | 0 | 0
0 | 0 | 0
0 | 0 | 0
0 | 0 | 0
0 | 0 | 0
2698.1 | 0 | 2509.23
0 | 0 | 0
0 | 0 | 0
0 | 0 | 0
0 | 0 | 0
0 | 0 | 0
0 | 0 | 0
0 | 0 | 0
0 | 0 | 0
0 | 0 | 0
2703.94 | 0 | 2514.66
0 | 0 | 0
0 | 0 | 0
0 | 0 | 0
0 | 0 | 0
0 | 0 | 0
0 | 0 | 0
0 | 0 | 0
0 | 0 | 0
0 | 0 | 0
0 | 0 | 0
0 | 0 | 0
0 | 0 | 0
0 | 0 | 0
2698.1 | 0 | 2509.23
0 | 0 | 0
0 | 0 | 0
0 | 0 | 0
0 | 0 | 0
0 | 0 | 0
0 | 0 | 0
0 | 0 | 0
0 | 0 | 0
0 | 0 | 0
2703.94 | 0 | 2514.66
0 | 0 | 0
0 | 0 | 0
0 | 0 | 0
0 | 0 | 0
0 | 0 | 0
0 | 0 | 0
0 | 0 | 0
0 | 0 | 0
0 | 0 | 0
0 | 0 | 0
0 | 0 | 0
0 | 0 | 0
0 | 0 | 0
2698.1 | 0 | 2509.23
0 | 0 | 0
0 | 0 | 0
0 | 0 | 0
0 | 0 | 0
0 | 0 | 0
0 | 0 | 0
0 | 0 | 0
0 | 0 | 0
0 | 0 | 0
2703.94 | 0 | 2514.66
0 | 0 | 0
0 | 0 | 0
0 | 0 | 0
0 | 0 | 0
0 | 0 | 0
0 | 0 | 0
0 | 0 | 0
0 | 0 | 0
0 | 0 | 0
0 | 0 | 0
0 | 0 | 0
0 | 0 | 0
0 | 0 | 0
2698.1 | 0 | 2509.23
0 | 0 | 0
0 | 0 | 0
0 | 0 | 0
0 | 0 | 0
0 | 0 | 0
0 | 0 | 0
0 | 0 | 0
0 | 0 | 0
0 | 0 | 0
2703.94 | 0 | 2514.66
0 | 0 | 0
0 | 0 | 0
0 | 0 | 0
0 | 0 | 0
0 | 0 | 0
0 | 0 | 0
0 | 0 | 0
0 | 0 | 0
0 | 0 | 0
0 | 0 | 0
0 | 0 | 0
0 | 0 | 0
0 | 0 | 0
2698.1 | 0 | 2509.23
0 | 0 | 0
0 | 0 | 0
0 | 0 | 0
0 | 0 | 0
0 | 0 | 0
0 | 0 | 0
0 | 0 | 0
0 | 0 | 0
0 | 0 | 0
2703.94 | 0 | 2514.66
0 | 0 | 0
0 | 0 | 0
0 | 0 | 0
0 | 0 | 0
0 | 0 | 0
0 | 0 | 0
0 | 0 | 0
0 | 0 | 0
0 | 0 | 0
0 | 0 | 0
0 | 0 | 0
0 | 0 | 0
0 | 0 | 0
2698.1 | 0 | 2509.23
0 | 0 | 0
0 | 0 | 0
0 | 0 | 0
0 | 0 | 0
0 | 0 | 0
0 | 0 | 0
0 | 0 | 0
0 | 0 | 0
0 | 0 | 0
2703.94 | 0 | 2514.66
0 | 0 | 0
0 | 0 | 0
0 | 0 | 0
0 | 0 | 0
0 | 0 | 0
0 | 0 | 0
0 | 0 | 0
0 | 0 | 0
0 | 0 | 0
0 | 0 | 0
0 | 0 | 0
0 | 0 | 0
0 | 0 | 0
2698.1 | 0 | 2509.23
0 | 0 | 0
0 | 0 | 0
0 | 0 | 0
0 | 0 | 0
0 | 0 | 0
0 | 0 | 0
0 | 0 | 0
0 | 0 | 0
0 | 0 | 0
2703.94 | 0 | 2514.66
0 | 0 | 0
0 | 0 | 0
0 | 0 | 0
0 | 0 | 0
0 | 0 | 0
0 | 0 | 0
0 | 0 | 0
0 | 0 | 0
0 | 0 | 0
0 | 0 | 0
0 | 0 | 0
0 | 0 | 0
0 | 0 | 0
2698.1 | 0 | 2509.23
0 | 0 | 0
0 | 0 | 0
0 | 0 | 0
0 | 0 | 0
0 | 0 | 0
0 | 0 | 0
0 | 0 | 0
0 | 0 | 0
0 | 0 | 0
2703.94 | 0 | 2514.66
0 | 0 | 0
0 | 0 | 0
0 | 0 | 0
0 | 0 | 0
0 | 0 | 0
0 | 0 | 0
0 | 0 | 0
0 | 0 | 0
0 | 0 | 0
0 | 0 | 0
0 | 0 | 0
0 | 0 | 0
0 | 0 | 0
2698.1 | 0 | 2509.23
0 | 0 | 0
0 | 0 | 0
0 | 0 | 0
0 | 0 | 0
0 | 0 | 0
0 | 0 | 0
0 | 0 | 0
0 | 0 | 0
0 | 0 | 0
2703.94 | 0 | 2514.66
0 | 0 | 0
0 | 0 | 0
0 | 0 | 0
0 | 0 | 0
0 | 0 | 0
0 | 0 | 0
0 | 0 | 0
0 | 0 | 0
0 | 0 | 0
0 | 0 | 0
0 | 0 | 0
0 | 0 | 0
0 | 0 | 0
2698.1 | 0 | 2509.23
0 | 0 | 0
0 | 0 | 0
0 | 0 | 0
0 | 0 | 0
0 | 0 | 0
0 | 0 | 0
0 | 0 | 0
0 | 0 | 0
0 | 0 | 0
2703.94 | 0 | 2514.66
0 | 0 | 0
0 | 0 | 0
0 | 0 | 0
0 | 0 | 0
0 | 0 | 0
0 | 0 | 0
0 | 0 | 0
0 | 0 | 0
0 | 0 | 0
0 | 0 | 0
0 | 0 | 0
0 | 0 | 0
0 | 0 | 0
2698.1 | 0 | 2509.23
0 | 0 | 0
0 | 0 | 0
0 | 0 | 0
0 | 0 | 0
0 | 0 | 0
0 | 0 | 0
0 | 0 | 0
0 | 0 | 0
0 | 0 | 0
2703.94 | 0 | 2514.66
0 | 0 | 0
0 | 0 | 0
0 | 0 | 0
0 | 0 | 0
0 | 0 | 0
0 | 0 | 0
0 | 0 | 0
0 | 0 | 0
0 | 0 | 0
0 | 0 | 0
0 | 0 | 0
0 | 0 | 0
0 | 0 | 0
2698.1 | 0 | 2509.23
0 | 0 | 0
0 | 0 | 0
0 | 0 | 0
0 | 0 | 0
0 | 0 | 0
0 | 0 | 0
0 | 0 | 0
0 | 0 | 0
0 | 0 | 0
2703.94 | 0 | 2514.66
0 | 0 | 0
0 | 0 | 0
0 | 0 | 0
0 | 0 | 0
0 | 0 | 0
0 | 0 | 0
0 | 0 | 0
0 | 0 | 0
0 | 0 | 0
0 | 0 | 0
0 | 0 | 0
0 | 0 | 0
0 | 0 | 0
2698.1 | 0 | 2509.23
0 | 0 | 0
0 | 0 | 0
0 | 0 | 0
0 | 0 | 0
0 | 0 | 0
0 | 0 | 0
0 | 0 | 0
0 | 0 | 0
0 | 0 | 0
2703.94 | 0 | 2514.66
0 | 0 | 0
0 | 0 | 0
0 | 0 | 0
0 | 0 | 0
0 | 0 | 0
0 | 0 | 0
0 | 0 | 0
0 | 0 | 0
0 | 0 | 0
0 | 0 | 0
0 | 0 | 0
0 | 0 | 0
0 | 0 | 0
2698.1 | 0 | 2509.23
0 | 0 | 0
0 | 0 | 0
0 | 0 | 0
0 | 0 | 0
0 | 0 | 0
0 | 0 | 0
0 | 0 | 0
0 | 0 | 0
0 | 0 | 0
2703.94 | 0 | 2514.66
0 | 0 | 0
0 | 0 | 0
0 | 0 | 0
0 | 0 | 0
0 | 0 | 0
0 | 0 | 0
0 | 0 | 0
0 | 0 | 0
0 | 0 | 0
0 | 0 | 0
0 | 0 | 0
0 | 0 | 0
0 | 0 | 0
2698.1 | 0 | 2509.23
0 | 0 | 0
0 | 0 | 0
0 | 0 | 0
0 | 0 | 0
0 | 0 | 0
0 | 0 | 0
0 | 0 | 0
0 | 0 | 0
0 | 0 | 0
2703.94 | 0 | 2514.66
0 | 0 | 0
0 | 0 | 0
0 | 0 | 0
0 | 0 | 0
0 | 0 | 0
0 | 0 | 0
0 | 0 | 0
0 | 0 | 0
0 | 0 | 0
0 | 0 | 0
0 | 0 | 0
0 | 0 | 0
0 | 0 | 0
2698.1 | 0 | 2509.23
0 | 0 | 0
0 | 0 | 0
0 | 0 | 0
0 | 0 | 0
0 | 0 | 0
0 | 0 | 0
0 | 0 | 0
0 | 0 | 0
0 | 0 | 0
2703.94 | 0 | 2514.66
0 | 0 | 0
0 | 0 | 0
0 | 0 | 0
0 | 0 | 0
0 | 0 | 0
0 | 0 | 0
0 | 0 | 0
0 | 0 | 0
0 | 0 | 0
0 | 0 | 0
0 | 0 | 0
0 | 0 | 0
0 | 0 | 0
2698.1 | 0 | 2509.23
0 | 0 | 0
0 | 0 | 0
0 | 0 | 0
0 | 0 | 0
0 | 0 | 0
0 | 0 | 0
0 | 0 | 0
0 | 0 | 0
0 | 0 | 0
2703.94 | 0 | 2514.66
0 | 0 | 0
0 | 0 | 0
0 | 0 | 0
0 | 0 | 0
0 | 0 | 0
0 | 0 | 0
0 | 0 | 0
0 | 0 | 0
0 | 0 | 0
0 | 0 | 0
0 | 0 | 0
0 | 0 | 0
0 | 0 | 0
2698.1 | 0 | 2509.23
0 | 0 | 0
0 | 0 | 0
0 | 0 | 0
0 | 0 | 0
0 | 0 | 0
0 | 0 | 0
0 | 0 | 0
0 | 0 | 0
0 | 0 | 0
2703.94 | 0 | 2514.66
0 | 0 | 0
0 | 0 | 0
0 | 0 | 0
0 | 0 | 0
0 | 0 | 0
0 | 0 | 0
0 | 0 | 0
0 | 0 | 0
0 | 0 | 0
0 | 0 | 0
0 | 0 | 0
0 | 0 | 0
0 | 0 | 0
2698.1 | 0 | 2509.23
0 | 0 | 0
0 | 0 | 0
0 | 0 | 0
0 | 0 | 0
0 | 0 | 0
0 | 0 | 0
0 | 0 | 0
0 | 0 | 0
0 | 0 | 0
2703.94 | 0 | 2514.66
0 | 0 | 0
0 | 0 | 0
0 | 0 | 0
0 | 0 | 0
0 | 0 | 0
0 | 0 | 0
0 | 0 | 0
0 | 0 | 0
0 | 0 | 0
0 | 0 | 0
0 | 0 | 0
0 | 0 | 0
0 | 0 | 0
2698.1 | 0 | 2509.23
0 | 0 | 0
0 | 0 | 0
0 | 0 | 0
0 | 0 | 0
0 | 0 | 0
0 | 0 | 0
0 | 0 | 0
0 | 0 | 0
0 | 0 | 0
2703.94 | 0 | 2514.66
0 | 0 | 0
0 | 0 | 0
0 | 0 | 0
0 | 0 | 0
0 | 0 | 0
0 | 0 | 0
0 | 0 | 0
0 | 0 | 0
0 | 0 | 0
0 | 0 | 0
0 | 0 | 0
0 | 0 | 0
0 | 0 | 0
2698.1 | 0 | 2509.23
0 | 0 | 0
0 | 0 | 0
0 | 0 | 0
0 | 0 | 0
0 | 0 | 0
0 | 0 | 0
0 | 0 | 0
0 | 0 | 0
0 | 0 | 0
2703.94 | 0 | 2514.66
0 | 0 | 0
0 | 0 | 0
0 | 0 | 0
0 | 0 | 0
0 | 0 | 0
0 | 0 | 0
0 | 0 | 0
0 | 0 | 0
0 | 0 | 0
0 | 0 | 0
0 | 0 | 0
0 | 0 | 0
0 | 0 | 0
2698.1 | 0 | 2509.23
0 | 0 | 0
0 | 0 | 0
0 | 0 | 0
0 | 0 | 0
0 | 0 | 0
0 | 0 | 0
0 | 0 | 0
0 | 0 | 0
0 | 0 | 0
2703.94 | 0 | 2514.66
0 | 0 | 0
0 | 0 | 0
0 | 0 | 0
0 | 0 | 0
0 | 0 | 0
0 | 0 | 0
0 | 0 | 0
0 | 0 | 0
0 | 0 | 0
0 | 0 | 0
0 | 0 | 0
0 | 0 | 0
0 | 0 | 0
2698.1 | 0 | 2509.23
0 | 0 | 0
0 | 0 | 0
0 | 0 | 0
0 | 0 | 0
0 | 0 | 0
0 | 0 | 0
0 | 0 | 0
0 | 0 | 0
0 | 0 | 0
2703.94 | 0 | 2514.66
0 | 0 | 0
0 | 0 | 0
0 | 0 | 0
0 | 0 | 0
0 | 0 | 0
0 | 0 | 0
0 | 0 | 0
0 | 0 | 0
0 | 0 | 0
0 | 0 | 0
0 | 0 | 0
0 | 0 | 0
0 | 0 | 0
2698.1 | 0 | 2509.23
0 | 0 | 0
0 | 0 | 0
0 | 0 | 0
0 | 0 | 0
0 | 0 | 0
0 | 0 | 0
0 | 0 | 0
0 | 0 | 0
0 | 0 | 0
2703.94 | 0 | 2514.66
0 | 0 | 0
0 | 0 | 0
0 | 0 | 0
0 | 0 | 0
0 | 0 | 0
0 | 0 | 0
0 | 0 | 0
0 | 0 | 0
0 | 0 | 0
0 | 0 | 0
0 | 0 | 0
0 | 0 | 0
0 | 0 | 0
2698.1 | 0 | 2509.23
0 | 0 | 0
0 | 0 | 0
0 | 0 | 0
0 | 0 | 0
0 | 0 | 0
0 | 0 | 0
0 | 0 | 0
0 | 0 | 0
0 | 0 | 0
2703.94 | 0 | 2514.66
0 | 0 | 0
0 | 0 | 0
0 | 0 | 0
0 | 0 | 0
0 | 0 | 0
0 | 0 | 0
0 | 0 | 0
0 | 0 | 0
0 | 0 | 0
0 | 0 | 0
0 | 0 | 0
0 | 0 | 0
0 | 0 | 0
2698.1 | 0 | 2509.23
0 | 0 | 0
0 | 0 | 0
0 | 0 | 0
0 | 0 | 0
0 | 0 | 0
0 | 0 | 0
0 | 0 | 0
0 | 0 | 0
0 | 0 | 0
2703.94 | 0 | 2514.66
0 | 0 | 0
0 | 0 | 0
0 | 0 | 0
0 | 0 | 0
0 | 0 | 0
0 | 0 | 0
0 | 0 | 0
0 | 0 | 0
0 | 0 | 0
0 | 0 | 0
0 | 0 | 0
0 | 0 | 0
0 | 0 | 0
2698.1 | 0 | 2509.23
0 | 0 | 0
0 | 0 | 0
0 | 0 | 0
0 | 0 | 0
0 | 0 | 0
0 | 0 | 0
0 | 0 | 0
0 | 0 | 0
0 | 0 | 0
2703.94 | 0 | 2514.66
0 | 0 | 0
0 | 0 | 0
0 | 0 | 0
0 | 0 | 0
0 | 0 | 0
0 | 0 | 0
0 | 0 | 0
0 | 0 | 0
0 | 0 | 0
0 | 0 | 0
0 | 0 | 0
0 | 0 | 0
0 | 0 | 0
2698.1 | 0 | 2509.23
0 | 0 | 0
0 | 0 | 0
0 | 0 | 0
0 | 0 | 0
0 | 0 | 0
0 | 0 | 0
0 | 0 | 0
0 | 0 | 0
0 | 0 | 0
2703.94 | 0 | 2514.66
0 | 0 | 0
0 | 0 | 0
0 | 0 | 0
0 | 0 | 0
0 | 0 | 0
0 | 0 | 0
0 | 0 | 0
0 | 0 | 0
0 | 0 | 0
0 | 0 | 0
0 | 0 | 0
0 | 0 | 0
0 | 0 | 0
2731.02 | 0 | 2539.85
0 | 0 | 0
0 | 0 | 0
0 | 0 | 0
0 | 0 | 0
0 | 0 | 0
0 | 0 | 0
0 | 0 | 0
0 | 0 | 0
2592.98 | 0 | 2411.47
0 | 0 | 0
0 | 0 | 0
0 | 0 | 0
0 | 0 | 0
0 | 0 | 0
0 | 0 | 0
0 | 0 | 0
0 | 0 | 0
0 | 0 | 0
0 | 0 | 0
0 | 0 | 0
0 | 0 | 0
0 | 0 | 0
0 | 0 | 0
3020.93 | 0 | 2809.46
0 | 0 | 0
0 | 0 | 0
0 | 0 | 0
0 | 0 | 0
0 | 0 | 0
0 | 0 | 0
0 | 0 | 0
0 | 0 | 0
2592.98 | 0 | 2411.47
0 | 0 | 0
0 | 0 | 0
0 | 0 | 0
0 | 0 | 0
0 | 0 | 0
0 | 0 | 0
0 | 0 | 0
0 | 0 | 0
0 | 0 | 0
0 | 0 | 0
0 | 0 | 0
0 | 0 | 0
0 | 0 | 0
0 | 0 | 0
3020.93 | 0 | 2809.46
0 | 0 | 0
0 | 0 | 0
0 | 0 | 0
0 | 0 | 0
0 | 0 | 0
0 | 0 | 0
0 | 0 | 0
0 | 0 | 0
2592.98 | 0 | 2411.47
0 | 0 | 0
0 | 0 | 0
0 | 0 | 0
0 | 0 | 0
0 | 0 | 0
0 | 0 | 0
0 | 0 | 0
0 | 0 | 0
0 | 0 | 0
0 | 0 | 0
0 | 0 | 0
0 | 0 | 0
0 | 0 | 0
0 | 0 | 0
3020.93 | 0 | 2809.46
0 | 0 | 0
0 | 0 | 0
0 | 0 | 0
0 | 0 | 0
0 | 0 | 0
0 | 0 | 0
0 | 0 | 0
0 | 0 | 0
2592.98 | 0 | 2411.47
0 | 0 | 0
0 | 0 | 0
0 | 0 | 0
0 | 0 | 0
0 | 0 | 0
0 | 0 | 0
0 | 0 | 0
0 | 0 | 0
0 | 0 | 0
0 | 0 | 0
0 | 0 | 0
0 | 0 | 0
0 | 0 | 0
0 | 0 | 0
3020.93 | 0 | 2809.46
0 | 0 | 0
0 | 0 | 0
0 | 0 | 0
0 | 0 | 0
0 | 0 | 0
0 | 0 | 0
0 | 0 | 0
0 | 0 | 0
2592.98 | 0 | 2411.47
0 | 0 | 0
0 | 0 | 0
0 | 0 | 0
0 | 0 | 0
0 | 0 | 0
0 | 0 | 0
0 | 0 | 0
0 | 0 | 0
0 | 0 | 0
0 | 0 | 0
0 | 0 | 0
0 | 0 | 0
0 | 0 | 0
0 | 0 | 0
3020.93 | 0 | 2809.46
0 | 0 | 0
0 | 0 | 0
0 | 0 | 0
0 | 0 | 0
0 | 0 | 0
0 | 0 | 0
0 | 0 | 0
0 | 0 | 0
2592.98 | 0 | 2411.47
0 | 0 | 0
0 | 0 | 0
0 | 0 | 0
0 | 0 | 0
0 | 0 | 0
0 | 0 | 0
0 | 0 | 0
0 | 0 | 0
0 | 0 | 0
0 | 0 | 0
0 | 0 | 0
0 | 0 | 0
0 | 0 | 0
0 | 0 | 0
3020.93 | 0 | 2809.46
0 | 0 | 0
0 | 0 | 0
0 | 0 | 0
0 | 0 | 0
0 | 0 | 0
0 | 0 | 0
0 | 0 | 0
0 | 0 | 0
2592.98 | 0 | 2411.47
0 | 0 | 0
0 | 0 | 0
0 | 0 | 0
0 | 0 | 0
0 | 0 | 0
0 | 0 | 0
0 | 0 | 0
0 | 0 | 0
0 | 0 | 0
0 | 0 | 0
0 | 0 | 0
0 | 0 | 0
0 | 0 | 0
0 | 0 | 0
3020.93 | 0 | 2809.46
0 | 0 | 0
0 | 0 | 0
0 | 0 | 0
0 | 0 | 0
0 | 0 | 0
0 | 0 | 0
0 | 0 | 0
0 | 0 | 0
2592.98 | 0 | 2411.47
0 | 0 | 0
0 | 0 | 0
0 | 0 | 0
0 | 0 | 0
0 | 0 | 0
0 | 0 | 0
0 | 0 | 0
0 | 0 | 0
0 | 0 | 0
0 | 0 | 0
0 | 0 | 0
0 | 0 | 0
0 | 0 | 0
0 | 0 | 0
3020.93 | 0 | 2809.46
0 | 0 | 0
0 | 0 | 0
0 | 0 | 0
0 | 0 | 0
0 | 0 | 0
0 | 0 | 0
0 | 0 | 0
0 | 0 | 0
2592.98 | 0 | 2411.47
0 | 0 | 0
0 | 0 | 0
0 | 0 | 0
0 | 0 | 0
0 | 0 | 0
0 | 0 | 0
0 | 0 | 0
0 | 0 | 0
0 | 0 | 0
0 | 0 | 0
0 | 0 | 0
0 | 0 | 0
0 | 0 | 0
0 | 0 | 0
3020.93 | 0 | 2809.46
0 | 0 | 0
0 | 0 | 0
0 | 0 | 0
0 | 0 | 0
0 | 0 | 0
0 | 0 | 0
0 | 0 | 0
0 | 0 | 0
2592.98 | 0 | 2411.47
0 | 0 | 0
0 | 0 | 0
0 | 0 | 0
0 | 0 | 0
0 | 0 | 0
0 | 0 | 0
0 | 0 | 0
0 | 0 | 0
0 | 0 | 0
0 | 0 | 0
0 | 0 | 0
0 | 0 | 0
0 | 0 | 0
0 | 0 | 0
3020.93 | 0 | 2809.46
0 | 0 | 0
0 | 0 | 0
0 | 0 | 0
0 | 0 | 0
0 | 0 | 0
0 | 0 | 0
0 | 0 | 0
0 | 0 | 0
2592.98 | 0 | 2411.47
0 | 0 | 0
0 | 0 | 0
0 | 0 | 0
0 | 0 | 0
0 | 0 | 0
0 | 0 | 0
0 | 0 | 0
0 | 0 | 0
0 | 0 | 0
0 | 0 | 0
0 | 0 | 0
0 | 0 | 0
0 | 0 | 0
0 | 0 | 0
3020.93 | 0 | 2809.46
0 | 0 | 0
0 | 0 | 0
0 | 0 | 0
0 | 0 | 0
0 | 0 | 0
0 | 0 | 0
0 | 0 | 0
0 | 0 | 0
2592.98 | 0 | 2411.47
0 | 0 | 0
0 | 0 | 0
0 | 0 | 0
0 | 0 | 0
0 | 0 | 0
0 | 0 | 0
0 | 0 | 0
0 | 0 | 0
0 | 0 | 0
0 | 0 | 0
0 | 0 | 0
0 | 0 | 0
0 | 0 | 0
0 | 0 | 0
3020.93 | 0 | 2809.46
0 | 0 | 0
0 | 0 | 0
0 | 0 | 0
0 | 0 | 0
0 | 0 | 0
0 | 0 | 0
0 | 0 | 0
0 | 0 | 0
2592.98 | 0 | 2411.47
0 | 0 | 0
0 | 0 | 0
0 | 0 | 0
0 | 0 | 0
0 | 0 | 0
0 | 0 | 0
0 | 0 | 0
0 | 0 | 0
0 | 0 | 0
0 | 0 | 0
0 | 0 | 0
0 | 0 | 0
0 | 0 | 0
0 | 0 | 0
3020.93 | 0 | 2809.46
0 | 0 | 0
0 | 0 | 0
0 | 0 | 0
0 | 0 | 0
0 | 0 | 0
0 | 0 | 0
0 | 0 | 0
0 | 0 | 0
2592.98 | 0 | 2411.47
0 | 0 | 0
0 | 0 | 0
0 | 0 | 0
0 | 0 | 0
0 | 0 | 0
0 | 0 | 0
0 | 0 | 0
0 | 0 | 0
0 | 0 | 0
0 | 0 | 0
0 | 0 | 0
0 | 0 | 0
0 | 0 | 0
0 | 0 | 0
3020.93 | 0 | 2809.46
0 | 0 | 0
0 | 0 | 0
0 | 0 | 0
0 | 0 | 0
0 | 0 | 0
0 | 0 | 0
0 | 0 | 0
0 | 0 | 0
2592.98 | 0 | 2411.47
0 | 0 | 0
0 | 0 | 0
0 | 0 | 0
0 | 0 | 0
0 | 0 | 0
0 | 0 | 0
0 | 0 | 0
0 | 0 | 0
0 | 0 | 0
0 | 0 | 0
0 | 0 | 0
0 | 0 | 0
0 | 0 | 0
0 | 0 | 0
3020.93 | 0 | 2809.46
0 | 0 | 0
0 | 0 | 0
0 | 0 | 0
0 | 0 | 0
0 | 0 | 0
0 | 0 | 0
0 | 0 | 0
0 | 0 | 0
2592.98 | 0 | 2411.47
0 | 0 | 0
0 | 0 | 0
0 | 0 | 0
0 | 0 | 0
0 | 0 | 0
0 | 0 | 0
0 | 0 | 0
0 | 0 | 0
0 | 0 | 0
0 | 0 | 0
0 | 0 | 0
0 | 0 | 0
0 | 0 | 0
0 | 0 | 0
3020.93 | 0 | 2809.46
0 | 0 | 0
0 | 0 | 0
0 | 0 | 0
0 | 0 | 0
0 | 0 | 0
0 | 0 | 0
0 | 0 | 0
0 | 0 | 0
2592.98 | 0 | 2411.47
0 | 0 | 0
0 | 0 | 0
0 | 0 | 0
0 | 0 | 0
0 | 0 | 0
0 | 0 | 0
0 | 0 | 0
0 | 0 | 0
0 | 0 | 0
0 | 0 | 0
0 | 0 | 0
0 | 0 | 0
0 | 0 | 0
0 | 0 | 0
3020.93 | 0 | 2809.46
0 | 0 | 0
0 | 0 | 0
0 | 0 | 0
0 | 0 | 0
0 | 0 | 0
0 | 0 | 0
0 | 0 | 0
0 | 0 | 0
2592.98 | 0 | 2411.47
0 | 0 | 0
0 | 0 | 0
0 | 0 | 0
0 | 0 | 0
0 | 0 | 0
0 | 0 | 0
0 | 0 | 0
0 | 0 | 0
0 | 0 | 0
0 | 0 | 0
0 | 0 | 0
0 | 0 | 0
0 | 0 | 0
0 | 0 | 0
3020.93 | 0 | 2809.46
0 | 0 | 0
0 | 0 | 0
0 | 0 | 0
0 | 0 | 0
0 | 0 | 0
0 | 0 | 0
0 | 0 | 0
0 | 0 | 0
2592.98 | 0 | 2411.47
0 | 0 | 0
0 | 0 | 0
0 | 0 | 0
0 | 0 | 0
0 | 0 | 0
0 | 0 | 0
0 | 0 | 0
0 | 0 | 0
0 | 0 | 0
0 | 0 | 0
0 | 0 | 0
0 | 0 | 0
0 | 0 | 0
0 | 0 | 0
3020.93 | 0 | 2809.46
0 | 0 | 0
0 | 0 | 0
0 | 0 | 0
0 | 0 | 0
0 | 0 | 0
0 | 0 | 0
0 | 0 | 0
0 | 0 | 0
2592.98 | 0 | 2411.47
0 | 0 | 0
0 | 0 | 0
0 | 0 | 0
0 | 0 | 0
0 | 0 | 0
0 | 0 | 0
0 | 0 | 0
0 | 0 | 0
0 | 0 | 0
0 | 0 | 0
0 | 0 | 0
0 | 0 | 0
0 | 0 | 0
0 | 0 | 0
3020.93 | 0 | 2809.46
0 | 0 | 0
0 | 0 | 0
0 | 0 | 0
0 | 0 | 0
0 | 0 | 0
0 | 0 | 0
0 | 0 | 0
0 | 0 | 0
2592.98 | 0 | 2411.47
0 | 0 | 0
0 | 0 | 0
0 | 0 | 0
0 | 0 | 0
0 | 0 | 0
0 | 0 | 0
0 | 0 | 0
0 | 0 | 0
0 | 0 | 0
0 | 0 | 0
0 | 0 | 0
0 | 0 | 0
0 | 0 | 0
0 | 0 | 0
3020.93 | 0 | 2809.46
0 | 0 | 0
0 | 0 | 0
0 | 0 | 0
0 | 0 | 0
0 | 0 | 0
0 | 0 | 0
0 | 0 | 0
0 | 0 | 0
2592.98 | 0 | 2411.47
0 | 0 | 0
0 | 0 | 0
0 | 0 | 0
0 | 0 | 0
0 | 0 | 0
0 | 0 | 0
0 | 0 | 0
0 | 0 | 0
0 | 0 | 0
0 | 0 | 0
0 | 0 | 0
0 | 0 | 0
0 | 0 | 0
0 | 0 | 0
3020.93 | 0 | 2809.46
0 | 0 | 0
0 | 0 | 0
0 | 0 | 0
0 | 0 | 0
0 | 0 | 0
0 | 0 | 0
0 | 0 | 0
0 | 0 | 0
2592.98 | 0 | 2411.47
0 | 0 | 0
0 | 0 | 0
0 | 0 | 0
0 | 0 | 0
0 | 0 | 0
0 | 0 | 0
0 | 0 | 0
0 | 0 | 0
0 | 0 | 0
0 | 0 | 0
0 | 0 | 0
0 | 0 | 0
0 | 0 | 0
0 | 0 | 0
3020.93 | 0 | 2809.46
0 | 0 | 0
0 | 0 | 0
0 | 0 | 0
0 | 0 | 0
0 | 0 | 0
0 | 0 | 0
0 | 0 | 0
0 | 0 | 0
2592.98 | 0 | 2411.47
0 | 0 | 0
0 | 0 | 0
0 | 0 | 0
0 | 0 | 0
0 | 0 | 0
0 | 0 | 0
0 | 0 | 0
0 | 0 | 0
0 | 0 | 0
0 | 0 | 0
0 | 0 | 0
0 | 0 | 0
0 | 0 | 0
0 | 0 | 0
3020.93 | 0 | 2809.46
0 | 0 | 0
0 | 0 | 0
0 | 0 | 0
0 | 0 | 0
0 | 0 | 0
0 | 0 | 0
0 | 0 | 0
0 | 0 | 0
2592.98 | 0 | 2411.47
0 | 0 | 0
0 | 0 | 0
0 | 0 | 0
0 | 0 | 0
0 | 0 | 0
0 | 0 | 0
0 | 0 | 0
0 | 0 | 0
0 | 0 | 0
0 | 0 | 0
0 | 0 | 0
0 | 0 | 0
0 | 0 | 0
0 | 0 | 0
3020.93 | 0 | 2809.46
0 | 0 | 0
0 | 0 | 0
0 | 0 | 0
0 | 0 | 0
0 | 0 | 0
0 | 0 | 0
0 | 0 | 0
0 | 0 | 0
2592.98 | 0 | 2411.47
0 | 0 | 0
0 | 0 | 0
0 | 0 | 0
0 | 0 | 0
0 | 0 | 0
0 | 0 | 0
0 | 0 | 0
0 | 0 | 0
0 | 0 | 0
0 | 0 | 0
0 | 0 | 0
0 | 0 | 0
0 | 0 | 0
0 | 0 | 0
3020.93 | 0 | 2809.46
0 | 0 | 0
0 | 0 | 0
0 | 0 | 0
0 | 0 | 0
0 | 0 | 0
0 | 0 | 0
0 | 0 | 0
0 | 0 | 0
2592.98 | 0 | 2411.47
0 | 0 | 0
0 | 0 | 0
0 | 0 | 0
0 | 0 | 0
0 | 0 | 0
0 | 0 | 0
0 | 0 | 0
0 | 0 | 0
0 | 0 | 0
0 | 0 | 0
0 | 0 | 0
0 | 0 | 0
0 | 0 | 0
0 | 0 | 0
3020.93 | 0 | 2809.46
0 | 0 | 0
0 | 0 | 0
0 | 0 | 0
0 | 0 | 0
0 | 0 | 0
0 | 0 | 0
0 | 0 | 0
0 | 0 | 0
2592.98 | 0 | 2411.47
0 | 0 | 0
0 | 0 | 0
0 | 0 | 0
0 | 0 | 0
0 | 0 | 0
0 | 0 | 0
0 | 0 | 0
0 | 0 | 0
0 | 0 | 0
0 | 0 | 0
0 | 0 | 0
0 | 0 | 0
0 | 0 | 0
0 | 0 | 0
3020.93 | 0 | 2809.46
0 | 0 | 0
0 | 0 | 0
0 | 0 | 0
0 | 0 | 0
0 | 0 | 0
0 | 0 | 0
0 | 0 | 0
0 | 0 | 0
2592.98 | 0 | 2411.47
0 | 0 | 0
0 | 0 | 0
0 | 0 | 0
0 | 0 | 0
0 | 0 | 0
0 | 0 | 0
0 | 0 | 0
0 | 0 | 0
0 | 0 | 0
0 | 0 | 0
0 | 0 | 0
0 | 0 | 0
0 | 0 | 0
0 | 0 | 0
3020.93 | 0 | 2809.46
0 | 0 | 0
0 | 0 | 0
0 | 0 | 0
0 | 0 | 0
0 | 0 | 0
0 | 0 | 0
0 | 0 | 0
0 | 0 | 0
2592.98 | 0 | 2411.47
0 | 0 | 0
0 | 0 | 0
0 | 0 | 0
0 | 0 | 0
0 | 0 | 0
0 | 0 | 0
0 | 0 | 0
0 | 0 | 0
0 | 0 | 0
0 | 0 | 0
0 | 0 | 0
0 | 0 | 0
0 | 0 | 0
2517.73 | 0 | 2341.49
0 | 5847 | 4149.26
0 | 2277.01 | 1553.39
0 | 827.72 | 555.95
0 | 58.07 | 38.69
0 | 0 | 0
0 | 0 | 0
2694.89 | 0 | 2506.25
0 | 0 | 0
0 | 0 | 0
0 | 0 | 0
0 | 0 | 0
0 | 0 | 0
0 | 0 | 0
0 | 258.91 | 172.85
0 | 639.97 | 428.99
2642.77 | 788.03 | 2987.33
0 | 0 | 0
0 | 0 | 0
0 | 0 | 0
0 | 0 | 0
0 | 0 | 0
0 | 0 | 0
0 | 0 | 0
0 | 0 | 0
0 | 6257.17 | 4460.94
0 | 2254.71 | 1537.8
0 | 1241.96 | 837.88
2513.43 | 0 | 2337.49
0 | 0 | 0
0 | 0 | 0
0 | 0 | 0
0 | 0 | 0
0 | 0 | 0
0 | 0 | 0
0 | 0 | 0
0 | 0 | 0
2584.6 | 0 | 2403.68
0 | 0 | 0
0 | 0 | 0
0 | 0 | 0
0 | 0 | 0
0 | 0 | 0
0 | 0 | 0
0 | 0 | 0
0 | 0 | 0
0 | 0 | 0
0 | 0 | 0
0 | 0 | 0
0 | 4532.29 | 3169.35
2732.04 | 1684.06 | 3684.68
0 | 661.77 | 443.7
0 | 909.38 | 611.33
0 | 630.77 | 422.77
0 | 0 | 0
0 | 0 | 0
0 | 0 | 0
0 | 0 | 0
0 | 0 | 0
2632.3 | 0 | 2448.04
0 | 0 | 0
0 | 0 | 0
0 | 41.89 | 27.9
0 | 389.85 | 260.63
0 | 470.88 | 315.07
0 | 0 | 0
0 | 0 | 0
0 | 0 | 0
0 | 0 | 0
0 | 0 | 0
0 | 0 | 0
0 | 0 | 0
0 | 0 | 0
3008.87 | 5034.01 | 6363.41
0 | 1932.78 | 1313.65
0 | 286.47 | 191.31
0 | 0 | 0
0 | 0 | 0
0 | 0 | 0
0 | 0 | 0
0 | 0 | 0
2555.03 | 0 | 2376.18
0 | 0 | 0
0 | 0 | 0
0 | 0 | 0
0 | 0 | 0
0 | 0 | 0
0 | 0 | 0
0 | 0 | 0
2508.02 | 0 | 2332.46
0 | 0 | 0
0 | 0 | 0
0 | 0 | 0
0 | 0 | 0
0 | 0 | 0
0 | 0 | 0
0 | 0 | 0
0 | 3300.21 | 2276.64
0 | 1291.37 | 871.67
0 | 679.56 | 455.71
0 | 0 | 0
2572.92 | 0 | 2392.81
0 | 0 | 0
0 | 0 | 0
0 | 0 | 0
0 | 0 | 0
0 | 0 | 0
0 | 0 | 0
0 | 0 | 0
0 | 0 | 0
2587.16 | 0 | 2406.05
0 | 0 | 0
0 | 0 | 0
0 | 0 | 0
0 | 0 | 0
0 | 0 | 0
0 | 0 | 0
0 | 0 | 0
0 | 0 | 0
0 | 0 | 0
0 | 0 | 0
0 | 2252.44 | 1536.21
0 | 850.53 | 571.41
2794.82 | 706.69 | 3073.65
0 | 0 | 0
0 | 212.55 | 141.83
0 | 0 | 0
0 | 0 | 0
0 | 0 | 0
0 | 0 | 0
0 | 0 | 0
0 | 0 | 0
2526.85 | 0 | 2349.97
0 | 0 | 0
0 | 0 | 0
0 | 0 | 0
0 | 0 | 0
0 | 0 | 0
0 | 0 | 0
0 | 0 | 0
0 | 0 | 0
0 | 0 | 0
0 | 0 | 0
0 | 0 | 0
0 | 0 | 0
2721.16 | 2997.59 | 4599.35
0 | 1225.02 | 826.3
0 | 0 | 0
0 | 0 | 0
0 | 0 | 0
0 | 0 | 0
0 | 0 | 0
0 | 0 | 0
2555.03 | 0 | 2376.18
0 | 0 | 0
0 | 0 | 0
0 | 0 | 0
0 | 0 | 0
0 | 0 | 0
0 | 0 | 0
0 | 0 | 0
2508.02 | 0 | 2332.46
0 | 0 | 0
0 | 0 | 0
0 | 0 | 0
0 | 0 | 0
0 | 0 | 0
0 | 0 | 0
0 | 0 | 0
0 | 0 | 0
0 | 346.87 | 231.79
0 | 385.99 | 258.04
0 | 144.67 | 96.46
2572.92 | 0 | 2392.81
0 | 0 | 0
0 | 0 | 0
0 | 0 | 0
0 | 0 | 0
0 | 0 | 0
0 | 0 | 0
0 | 0 | 0
0 | 0 | 0
2587.16 | 0 | 2406.05
0 | 0 | 0
0 | 0 | 0
0 | 0 | 0
0 | 0 | 0
0 | 0 | 0
0 | 0 | 0
0 | 0 | 0
0 | 0 | 0
0 | 0 | 0
0 | 0 | 0
0 | 1579.26 | 1069.3
0 | 722.34 | 484.62
2794.82 | 44.77 | 2629.01
0 | 0 | 0
0 | 0 | 0
0 | 0 | 0
0 | 0 | 0
0 | 0 | 0
0 | 0 | 0
0 | 0 | 0
0 | 0 | 0
2526.85 | 0 | 2349.97
0 | 0 | 0
0 | 0 | 0
0 | 0 | 0
0 | 0 | 0
0 | 0 | 0
0 | 0 | 0
0 | 0 | 0
0 | 0 | 0
0 | 0 | 0
0 | 0 | 0
0 | 0 | 0
0 | 0 | 0
2721.16 | 0 | 2530.68
0 | 0 | 0
0 | 0 | 0
0 | 0 | 0
0 | 0 | 0
0 | 0 | 0
0 | 0 | 0
0 | 0 | 0
2555.03 | 0 | 2376.18
0 | 0 | 0
0 | 0 | 0
0 | 0 | 0
0 | 0 | 0
0 | 0 | 0
0 | 0 | 0
0 | 0 | 0
2508.02 | 0 | 2332.46
0 | 0 | 0
0 | 0 | 0
0 | 0 | 0
0 | 0 | 0
0 | 0 | 0
0 | 0 | 0
0 | 0 | 0
0 | 202.26 | 134.95
0 | 227.41 | 151.77
0 | 0 | 0
0 | 0 | 0
2572.92 | 0 | 2392.81
0 | 0 | 0
0 | 0 | 0
0 | 0 | 0
0 | 0 | 0
0 | 0 | 0
0 | 0 | 0
0 | 0 | 0
0 | 0 | 0
2587.16 | 0 | 2406.05
0 | 0 | 0
0 | 0 | 0
0 | 0 | 0
0 | 0 | 0
0 | 0 | 0
0 | 0 | 0
0 | 0 | 0
0 | 0 | 0
0 | 0 | 0
0 | 0 | 0
0 | 0 | 0
0 | 0 | 0
2794.82 | 0 | 2599.19
0 | 0 | 0
0 | 0 | 0
0 | 0 | 0
0 | 0 | 0
0 | 0 | 0
0 | 0 | 0
0 | 0 | 0
0 | 0 | 0
2526.85 | 0 | 2349.97
0 | 0 | 0
0 | 0 | 0
0 | 0 | 0
0 | 0 | 0
0 | 0 | 0
0 | 0 | 0
0 | 0 | 0
0 | 0 | 0
0 | 0 | 0
0 | 0 | 0
0 | 0 | 0
0 | 0 | 0
2721.16 | 0 | 2530.68
0 | 0 | 0
0 | 0 | 0
0 | 0 | 0
0 | 0 | 0
0 | 0 | 0
0 | 0 | 0
0 | 0 | 0
2555.03 | 0 | 2376.18
0 | 0 | 0
0 | 0 | 0
0 | 0 | 0
0 | 0 | 0
0 | 0 | 0
0 | 0 | 0
0 | 0 | 0
2508.02 | 0 | 2332.46
0 | 0 | 0
0 | 0 | 0
0 | 0 | 0
0 | 0 | 0
0 | 0 | 0
0 | 0 | 0
0 | 0 | 0
0 | 0 | 0
0 | 0 | 0
0 | 0 | 0
0 | 0 | 0
2572.92 | 0 | 2392.81
0 | 0 | 0
0 | 0 | 0
0 | 0 | 0
0 | 0 | 0
0 | 0 | 0
0 | 0 | 0
0 | 0 | 0
0 | 0 | 0
2587.16 | 0 | 2406.05
0 | 0 | 0
0 | 0 | 0
0 | 0 | 0
0 | 0 | 0
0 | 0 | 0
0 | 0 | 0
0 | 0 | 0
0 | 0 | 0
0 | 0 | 0
0 | 0 | 0
0 | 0 | 0
0 | 0 | 0
2794.82 | 0 | 2599.19
0 | 0 | 0
0 | 0 | 0
0 | 0 | 0
0 | 0 | 0
0 | 0 | 0
0 | 0 | 0
0 | 0 | 0
0 | 0 | 0
2526.85 | 0 | 2349.97
0 | 0 | 0
0 | 0 | 0
0 | 0 | 0
0 | 0 | 0
0 | 0 | 0
0 | 0 | 0
0 | 0 | 0
0 | 0 | 0
0 | 0 | 0
0 | 0 | 0
0 | 0 | 0
0 | 0 | 0
2721.16 | 0 | 2530.68
0 | 21.33 | 14.2
0 | 98.03 | 65.34
0 | 0 | 0
0 | 0 | 0
0 | 0 | 0
0 | 0 | 0
0 | 0 | 0
2555.03 | 0 | 2376.18
0 | 0 | 0
0 | 0 | 0
0 | 0 | 0
0 | 0 | 0
0 | 0 | 0
0 | 0 | 0
0 | 0 | 0
2508.02 | 0 | 2332.46
0 | 0 | 0
0 | 0 | 0
0 | 0 | 0
0 | 0 | 0
0 | 0 | 0
0 | 0 | 0
0 | 0 | 0
0 | 1925.71 | 1308.75
0 | 821.98 | 552.06
0 | 574 | 384.5
0 | 0 | 0
2572.92 | 0 | 2392.81
0 | 0 | 0
0 | 0 | 0
0 | 0 | 0
0 | 0 | 0
0 | 0 | 0
0 | 0 | 0
0 | 0 | 0
0 | 0 | 0
2587.16 | 0 | 2406.05
0 | 0 | 0
0 | 0 | 0
0 | 0 | 0
0 | 0 | 0
0 | 0 | 0
0 | 0 | 0
0 | 0 | 0
0 | 0 | 0
0 | 0 | 0
0 | 0 | 0
0 | 1330.03 | 898.14
0 | 780.84 | 524.2
2794.82 | 340.87 | 2827.05
0 | 0 | 0
0 | 0 | 0
0 | 0 | 0
0 | 0 | 0
0 | 0 | 0
0 | 0 | 0
0 | 0 | 0
0 | 0 | 0
2526.85 | 0 | 2349.97
0 | 0 | 0
0 | 0 | 0
0 | 0 | 0
0 | 0 | 0
0 | 0 | 0
0 | 0 | 0
0 | 0 | 0
0 | 0 | 0
0 | 0 | 0
0 | 0 | 0
0 | 0 | 0
0 | 0 | 0
2721.16 | 1934.19 | 3848.41
0 | 1011.06 | 680.42
0 | 584.49 | 391.57
0 | 0 | 0
0 | 0 | 0
0 | 0 | 0
0 | 0 | 0
0 | 0 | 0
2555.03 | 0 | 2376.18
0 | 0 | 0
0 | 0 | 0
0 | 0 | 0
0 | 0 | 0
0 | 0 | 0
0 | 0 | 0
0 | 0 | 0
2508.02 | 0 | 2332.46
0 | 0 | 0
0 | 0 | 0
0 | 0 | 0
0 | 0 | 0
0 | 0 | 0
0 | 0 | 0
0 | 0 | 0
0 | 2155.61 | 1468.64
0 | 816.25 | 548.18
0 | 109.46 | 72.96
0 | 0 | 0
2572.92 | 0 | 2392.81
0 | 0 | 0
0 | 0 | 0
0 | 0 | 0
0 | 0 | 0
0 | 0 | 0
0 | 0 | 0
0 | 0 | 0
0 | 0 | 0
2587.16 | 0 | 2406.05
0 | 0 | 0
0 | 0 | 0
0 | 0 | 0
0 | 0 | 0
0 | 0 | 0
0 | 0 | 0
0 | 0 | 0
0 | 0 | 0
0 | 0 | 0
0 | 0 | 0
0 | 214.8 | 143.34
0 | 303.79 | 202.91
2794.82 | 0 | 2599.19
0 | 0 | 0
0 | 0 | 0
0 | 0 | 0
0 | 0 | 0
0 | 0 | 0
0 | 0 | 0
0 | 0 | 0
0 | 0 | 0
2526.85 | 0 | 2349.97
0 | 0 | 0
0 | 0 | 0
0 | 0 | 0
0 | 0 | 0
0 | 0 | 0
0 | 0 | 0
0 | 0 | 0
0 | 0 | 0
0 | 0 | 0
0 | 0 | 0
0 | 0 | 0
0 | 0 | 0
2721.16 | 2470.63 | 4224.81
0 | 1173.18 | 790.89
0 | 472.99 | 316.5
0 | 0 | 0
0 | 0 | 0
0 | 0 | 0
0 | 0 | 0
0 | 0 | 0
2555.03 | 0 | 2376.18
0 | 0 | 0
0 | 0 | 0
0 | 0 | 0
0 | 0 | 0
0 | 0 | 0
0 | 0 | 0
0 | 0 | 0
2508.02 | 0 | 2332.46
0 | 0 | 0
0 | 0 | 0
0 | 0 | 0
0 | 0 | 0
0 | 0 | 0
0 | 0 | 0
0 | 0 | 0
0 | 1971.57 | 1340.58
0 | 1107.73 | 746.25
0 | 938.77 | 631.29
0 | 521.31 | 349
2572.92 | 343.47 | 2622.41
0 | 0 | 0
0 | 0 | 0
0 | 0 | 0
0 | 0 | 0
0 | 0 | 0
0 | 0 | 0
0 | 0 | 0
0 | 0 | 0
2587.16 | 0 | 2406.05
0 | 0 | 0
0 | 0 | 0
0 | 0 | 0
0 | 0 | 0
0 | 0 | 0
0 | 0 | 0
0 | 0 | 0
0 | 0 | 0
0 | 0 | 0
0 | 0 | 0
0 | 2851.46 | 1957.46
0 | 1324.95 | 894.66
2794.82 | 0 | 2599.19
0 | 0 | 0
0 | 0 | 0
0 | 0 | 0
0 | 0 | 0
0 | 0 | 0
0 | 0 | 0
0 | 0 | 0
0 | 0 | 0
2526.85 | 0 | 2349.97
0 | 0 | 0
0 | 0 | 0
0 | 0 | 0
0 | 0 | 0
0 | 0 | 0
0 | 0 | 0
0 | 0 | 0
0 | 0 | 0
0 | 0 | 0
0 | 0 | 0
0 | 0 | 0
0 | 0 | 0
2721.16 | 1454.72 | 3516.07
0 | 1067.48 | 718.83
0 | 109.25 | 72.82
0 | 0 | 0
0 | 0 | 0
0 | 0 | 0
0 | 0 | 0
0 | 0 | 0
2555.03 | 0 | 2376.18
0 | 0 | 0
0 | 0 | 0
0 | 0 | 0
0 | 0 | 0
0 | 0 | 0
0 | 0 | 0
0 | 0 | 0
2508.02 | 0 | 2332.46
0 | 0 | 0
0 | 0 | 0
0 | 0 | 0
0 | 0 | 0
0 | 0 | 0
0 | 0 | 0
0 | 0 | 0
0 | 1750.3 | 1187.29
0 | 1117.23 | 752.73
0 | 0 | 0
0 | 0 | 0
2572.92 | 0 | 2392.81
0 | 0 | 0
0 | 0 | 0
0 | 0 | 0
0 | 0 | 0
0 | 0 | 0
0 | 0 | 0
0 | 0 | 0
0 | 0 | 0
2587.16 | 0 | 2406.05
0 | 0 | 0
0 | 0 | 0
0 | 0 | 0
0 | 0 | 0
0 | 0 | 0
0 | 0 | 0
0 | 0 | 0
0 | 0 | 0
0 | 0 | 0
0 | 0 | 0
0 | 2196.22 | 1496.96
0 | 1059.19 | 713.18
2794.82 | 314.7 | 2809.49
0 | 0 | 0
0 | 0 | 0
0 | 0 | 0
0 | 0 | 0
0 | 0 | 0
0 | 0 | 0
0 | 0 | 0
0 | 0 | 0
2526.85 | 0 | 2349.97
0 | 0 | 0
0 | 0 | 0
0 | 0 | 0
0 | 0 | 0
0 | 0 | 0
0 | 0 | 0
0 | 0 | 0
0 | 0 | 0
0 | 0 | 0
0 | 0 | 0
0 | 0 | 0
0 | 0 | 0
2721.16 | 1959.22 | 3865.86
0 | 1053.44 | 709.26
0 | 839.31 | 563.81
0 | 0 | 0
0 | 0 | 0
0 | 0 | 0
0 | 0 | 0
0 | 0 | 0
2555.03 | 0 | 2376.18
0 | 0 | 0
0 | 0 | 0
0 | 0 | 0
0 | 0 | 0
0 | 0 | 0
0 | 0 | 0
0 | 0 | 0
2508.02 | 0 | 2332.46
0 | 0 | 0
0 | 0 | 0
0 | 0 | 0
0 | 0 | 0
0 | 0 | 0
0 | 0 | 0
0 | 0 | 0
0 | 2011.69 | 1368.45
0 | 1003.77 | 675.47
0 | 565.85 | 379
0 | 0 | 0
2572.92 | 0 | 2392.81
0 | 0 | 0
0 | 0 | 0
0 | 0 | 0
0 | 0 | 0
0 | 0 | 0
0 | 0 | 0
0 | 0 | 0
0 | 0 | 0
2587.16 | 0 | 2406.05
0 | 0 | 0
0 | 0 | 0
0 | 0 | 0
0 | 0 | 0
0 | 0 | 0
0 | 0 | 0
0 | 0 | 0
0 | 0 | 0
0 | 0 | 0
0 | 0 | 0
0 | 220.16 | 146.92
0 | 575.71 | 385.65
2794.82 | 204.6 | 2735.74
0 | 0 | 0
0 | 0 | 0
0 | 0 | 0
0 | 0 | 0
0 | 0 | 0
0 | 0 | 0
0 | 0 | 0
0 | 0 | 0
2526.85 | 0 | 2349.97
0 | 0 | 0
0 | 0 | 0
0 | 0 | 0
0 | 0 | 0
0 | 0 | 0
0 | 0 | 0
0 | 0 | 0
0 | 0 | 0
0 | 0 | 0
0 | 0 | 0
0 | 0 | 0
0 | 0 | 0
2721.16 | 801.96 | 3069.69
0 | 703.94 | 472.19
0 | 298.18 | 199.15
0 | 0 | 0
0 | 0 | 0
0 | 0 | 0
0 | 0 | 0
0 | 0 | 0
2555.03 | 0 | 2376.18
0 | 0 | 0
0 | 0 | 0
0 | 0 | 0
0 | 0 | 0
0 | 0 | 0
0 | 0 | 0
0 | 0 | 0
2508.02 | 0 | 2332.46
0 | 0 | 0
0 | 0 | 0
0 | 0 | 0
0 | 0 | 0
0 | 0 | 0
0 | 0 | 0
0 | 0 | 0
0 | 4134.75 | 2878.66
0 | 1722.04 | 1167.77
0 | 692.9 | 464.73
0 | 0 | 0
2751.38 | 0 | 2558.78
0 | 0 | 0
0 | 0 | 0
0 | 0 | 0
0 | 0 | 0
0 | 0 | 0
0 | 0 | 0
0 | 217.14 | 144.9
0 | 587.96 | 393.9
2773.57 | 646.33 | 3013.05
0 | 747.52 | 501.65
0 | 844.39 | 567.25
0 | 0 | 0
0 | 0 | 0
0 | 0 | 0
0 | 0 | 0
0 | 0 | 0
0 | 0 | 0
0 | 0 | 0
0 | 0 | 0
0 | 6093.44 | 4336.18
2554.78 | 1998.24 | 3738.14
0 | 1158.09 | 780.59
0 | 1564.19 | 1058.92
0 | 587.99 | 393.92
0 | 118.78 | 79.18
0 | 717.08 | 481.07
0 | 720.6 | 483.45
0 | 616.42 | 413.1
2566.4 | 770.56 | 2904.45
0 | 1199.1 | 808.59
0 | 1214.45 | 819.08
0 | 1051.59 | 708.01
0 | 1106.14 | 745.16
0 | 1114.98 | 751.19
0 | 1173.72 | 791.26
0 | 0 | 0
2509.8 | 0 | 2334.11
0 | 0 | 0
0 | 0 | 0
0 | 0 | 0
0 | 0 | 0
0 | 0 | 0
0 | 157.57 | 105.09
0 | 6282.13 | 4480
0 | 2204 | 1502.39
0 | 2029.89 | 1381.11
0 | 1679.99 | 1138.73
2666.58 | 1228.9 | 3310.07
0 | 1004.97 | 676.28
0 | 1072.52 | 722.26
0 | 849.29 | 570.57
0 | 660.47 | 442.83
0 | 1177.13 | 793.59
0 | 1440.87 | 974.15
0 | 1409.44 | 952.58
0 | 1232.16 | 831.18
2773.57 | 1222.24 | 3405.07
0 | 1271.11 | 857.81
0 | 1322.32 | 892.86
0 | 0 | 0
0 | 0 | 0
0 | 0 | 0
0 | 0 | 0
0 | 0 | 0
0 | 258.23 | 172.4
0 | 734.37 | 492.76
0 | 935.5 | 629.06
0 | 6282.13 | 4480
2554.78 | 2518.66 | 4103.66
0 | 35.36 | 23.55
0 | 0 | 0
0 | 0 | 0
0 | 0 | 0
0 | 0 | 0
0 | 0 | 0
0 | 0 | 0
2566.4 | 0 | 2386.76
0 | 0 | 0
0 | 35.18 | 23.43
0 | 715.31 | 479.87
0 | 829.27 | 557
0 | 932.89 | 627.29
0 | 1028.7 | 692.42
0 | 0 | 0
2509.8 | 0 | 2334.11
0 | 0 | 0
0 | 0 | 0
0 | 0 | 0
0 | 0 | 0
0 | 0 | 0
0 | 488.12 | 326.67
0 | 6282.13 | 4480
0 | 2357.04 | 1609.38
0 | 1769.85 | 1200.81
0 | 1335.93 | 902.18
2666.58 | 612.66 | 2890.78
0 | 0 | 0
0 | 0 | 0
0 | 0 | 0
0 | 0 | 0
0 | 0 | 0
0 | 494.86 | 331.21
0 | 977.79 | 657.8
0 | 837.43 | 562.53
2773.57 | 905.77 | 3188.98
0 | 975.14 | 656
0 | 1042.94 | 702.12
0 | 0 | 0
0 | 0 | 0
0 | 0 | 0
0 | 0 | 0
0 | 0 | 0
0 | 0 | 0
0 | 0 | 0
0 | 412.11 | 275.58
0 | 6282.13 | 4480
2554.78 | 2363.69 | 3994.34
0 | 1808.72 | 1227.69
0 | 1488.57 | 1006.91
0 | 1260.07 | 850.26
0 | 1027.01 | 691.27
0 | 211.88 | 141.39
0 | 0 | 0
0 | 0 | 0
2566.4 | 0 | 2386.76
0 | 244.15 | 162.97
0 | 1057.03 | 711.71
0 | 926.09 | 622.67
0 | 999 | 672.22
0 | 1070.27 | 720.73
0 | 1139.44 | 767.87
0 | 0 | 0
2509.8 | 0 | 2334.11
0 | 0 | 0
0 | 0 | 0
0 | 0 | 0
0 | 0 | 0
0 | 0 | 0
0 | 122.56 | 81.7
0 | 6282.13 | 4480
0 | 2233.17 | 1522.75
0 | 1689.59 | 1145.36
0 | 1298.03 | 876.23
2666.58 | 0 | 2479.92
0 | 165.12 | 110.13
0 | 587.52 | 393.61
0 | 878.77 | 590.56
0 | 1362.01 | 920.05
0 | 1452.82 | 982.35
0 | 1531.31 | 1036.3
0 | 1495.1 | 1011.4
0 | 1266.26 | 854.5
2773.57 | 1202.99 | 3391.88
0 | 1195.55 | 806.17
0 | 1188.23 | 801.17
0 | 0 | 0
0 | 0 | 0
0 | 0 | 0
0 | 0 | 0
0 | 0 | 0
0 | 0 | 0
0 | 0 | 0
0 | 0 | 0
0 | 5648.28 | 3999.29
2554.78 | 1930.48 | 3690.88
0 | 1479.07 | 1000.38
0 | 1213.68 | 818.55
0 | 769.2 | 516.32
0 | 89.53 | 59.66
0 | 790.43 | 530.69
0 | 434.15 | 290.38
0 | 720.59 | 483.44
2566.4 | 727.8 | 2875.47
0 | 979.04 | 658.64
0 | 987.42 | 664.34
0 | 801.8 | 538.39
0 | 838.61 | 563.33
0 | 881.99 | 592.74
0 | 877.86 | 589.94
0 | 0 | 0
2509.8 | 0 | 2334.11
0 | 0 | 0
0 | 0 | 0
0 | 0 | 0
0 | 0 | 0
0 | 0 | 0
0 | 0 | 0
0 | 5968.88 | 4241.57
0 | 2108.07 | 1435.51
0 | 1209.78 | 815.89
0 | 0 | 0
2666.58 | 0 | 2479.92
0 | 0 | 0
0 | 0 | 0
0 | 0 | 0
0 | 0 | 0
0 | 0 | 0
0 | 0 | 0
0 | 0 | 0
0 | 0 | 0
2773.57 | 0 | 2579.42
0 | 0 | 0
0 | 0 | 0
0 | 0 | 0
0 | 0 | 0
0 | 0 | 0
0 | 0 | 0
0 | 0 | 0
0 | 0 | 0
0 | 0 | 0
0 | 0 | 0
0 | 4615.22 | 3230.32
2554.78 | 1487.82 | 3384.04
0 | 0 | 0
0 | 0 | 0
0 | 0 | 0
0 | 0 | 0
0 | 0 | 0
0 | 0 | 0
0 | 0 | 0
2566.4 | 0 | 2386.76
0 | 0 | 0
0 | 0 | 0
0 | 0 | 0
0 | 0 | 0
0 | 0 | 0
0 | 0 | 0
0 | 0 | 0
2509.8 | 0 | 2334.11
0 | 0 | 0
0 | 0 | 0
0 | 0 | 0
0 | 0 | 0
0 | 0 | 0
0 | 0 | 0
0 | 3033.47 | 2086.54
0 | 1124.1 | 757.41
0 | 0 | 0
0 | 0 | 0
2666.58 | 0 | 2479.92
0 | 0 | 0
0 | 0 | 0
0 | 0 | 0
0 | 0 | 0
0 | 0 | 0
0 | 0 | 0
0 | 0 | 0
0 | 0 | 0
2773.57 | 0 | 2579.42
0 | 0 | 0
0 | 0 | 0
0 | 0 | 0
0 | 0 | 0
0 | 0 | 0
0 | 0 | 0
0 | 0 | 0
0 | 0 | 0
0 | 0 | 0
0 | 0 | 0
0 | 3033.27 | 2086.4
2554.78 | 1276.08 | 3238.4
0 | 0 | 0
0 | 0 | 0
0 | 0 | 0
0 | 0 | 0
0 | 0 | 0
0 | 0 | 0
0 | 0 | 0
2566.4 | 0 | 2386.76
0 | 0 | 0
0 | 0 | 0
0 | 0 | 0
0 | 0 | 0
0 | 0 | 0
0 | 0 | 0
0 | 0 | 0
2509.8 | 0 | 2334.11
0 | 0 | 0
0 | 0 | 0
0 | 0 | 0
0 | 0 | 0
0 | 0 | 0
0 | 0 | 0
0 | 3127.64 | 2153.53
0 | 1326.06 | 895.42
0 | 0 | 0
0 | 0 | 0
2666.58 | 0 | 2479.92
0 | 0 | 0
0 | 0 | 0
0 | 0 | 0
0 | 0 | 0
0 | 0 | 0
0 | 0 | 0
0 | 0 | 0
0 | 0 | 0
2773.57 | 0 | 2579.42
0 | 0 | 0
0 | 0 | 0
0 | 0 | 0
0 | 0 | 0
0 | 0 | 0
0 | 0 | 0
0 | 0 | 0
0 | 0 | 0
0 | 0 | 0
0 | 0 | 0
0 | 2098.3 | 1428.7
2554.78 | 969.46 | 3028.8
0 | 855.72 | 574.93
0 | 783.06 | 525.7
0 | 318.71 | 212.91
0 | 0 | 0
0 | 0 | 0
0 | 0 | 0
0 | 0 | 0
2566.4 | 159.36 | 2493.05
0 | 511.47 | 342.38
0 | 502.86 | 336.59
0 | 338.04 | 225.87
0 | 396.49 | 265.09
0 | 459.46 | 307.4
0 | 525.03 | 351.51
0 | 0 | 0
2509.8 | 0 | 2334.11
0 | 0 | 0
0 | 0 | 0
0 | 0 | 0
0 | 0 | 0
0 | 0 | 0
0 | 0 | 0
0 | 5122.2 | 3605.47
0 | 1939.27 | 1318.16
0 | 1513.66 | 1024.16
0 | 1202.52 | 810.93
2666.58 | 1195.45 | 3287.15
0 | 568.51 | 380.79
0 | 1133.5 | 763.82
0 | 767.38 | 515.09
0 | 645.52 | 432.73
0 | 734.46 | 492.82
0 | 1201.86 | 810.48
0 | 1227.52 | 828.01
0 | 1059.98 | 713.72
2773.57 | 1110.19 | 3328.37
0 | 1168.72 | 787.85
0 | 1176.61 | 793.23
0 | 0 | 0
0 | 0 | 0
0 | 0 | 0
0 | 0 | 0
0 | 0 | 0
0 | 0 | 0
0 | 108.56 | 72.36
0 | 592.94 | 397.26
0 | 6282.13 | 4480
2554.78 | 2450.41 | 4055.46
0 | 0 | 0
0 | 0 | 0
0 | 0 | 0
0 | 0 | 0
0 | 0 | 0
0 | 0 | 0
0 | 0 | 0
2566.4 | 0 | 2386.76
0 | 0 | 0
0 | 0 | 0
0 | 0 | 0
0 | 0 | 0
0 | 0 | 0
0 | 0 | 0
0 | 0 | 0
2509.8 | 0 | 2334.11
0 | 0 | 0
0 | 0 | 0
0 | 0 | 0
0 | 0 | 0
0 | 0 | 0
0 | 0 | 0
0 | 4289.7 | 2991.65
0 | 1547.54 | 1047.46
0 | 1415.81 | 956.95
0 | 1403.52 | 948.52
2666.58 | 1072.16 | 3202.84
0 | 372.74 | 249.15
0 | 710.88 | 476.87
0 | 717.8 | 481.55
0 | 823.61 | 553.16
0 | 962.01 | 647.07
0 | 1085.13 | 730.85
0 | 1059.7 | 713.52
0 | 824.97 | 554.08
2773.57 | 861.71 | 3159.02
0 | 857.36 | 576.04
0 | 904.83 | 608.24
0 | 0 | 0
0 | 0 | 0
0 | 0 | 0
0 | 0 | 0
0 | 0 | 0
0 | 0 | 0
0 | 0 | 0
0 | 0 | 0
0 | 6104.45 | 4344.55
2554.78 | 2174.43 | 3861.38
0 | 483.78 | 323.75
0 | 0 | 0
0 | 563.79 | 377.61
0 | 903.66 | 607.45
0 | 1137.65 | 766.65
0 | 870.86 | 585.19
0 | 1005.92 | 676.92
2566.4 | 1302.44 | 3267.3
0 | 1478.02 | 999.66
0 | 1433.43 | 969.04
0 | 1207.96 | 814.64
0 | 1200.19 | 809.33
0 | 1247.52 | 841.68
0 | 1248.13 | 842.09
0 | 0 | 0
2509.8 | 0 | 2334.11
0 | 0 | 0
0 | 0 | 0
0 | 0 | 0
0 | 0 | 0
0 | 0 | 0
0 | 0 | 0
0 | 6100.42 | 4341.49
0 | 1980.37 | 1346.69
0 | 326.05 | 217.83
0 | 0 | 0
2666.58 | 0 | 2479.92
0 | 0 | 0
0 | 0 | 0
0 | 0 | 0
0 | 0 | 0
0 | 0 | 0
0 | 0 | 0
0 | 0 | 0
0 | 0 | 0
2773.57 | 0 | 2579.42
0 | 0 | 0
0 | 0 | 0
0 | 0 | 0
0 | 0 | 0
0 | 0 | 0
0 | 0 | 0
0 | 0 | 0
0 | 0 | 0
0 | 0 | 0
0 | 0 | 0
0 | 3752.58 | 2601.6
2554.78 | 1443.85 | 3353.73
0 | 1143.47 | 770.62
0 | 212.66 | 141.91
0 | 0 | 0
0 | 252.12 | 168.31
0 | 313.05 | 209.12
0 | 704.73 | 472.72
0 | 658.92 | 441.78
2566.4 | 834.19 | 2947.62
0 | 944.62 | 635.26
0 | 941.72 | 633.29
0 | 764.1 | 512.87
0 | 758.38 | 509
0 | 807.35 | 542.15
0 | 859.64 | 577.59
0 | 0 | 0
2509.8 | 0 | 2334.11
0 | 0 | 0
0 | 0 | 0
0 | 0 | 0
0 | 0 | 0
0 | 0 | 0
0 | 0 | 0
0 | 5688.43 | 4029.53
0 | 2037.83 | 1386.62
0 | 1865.77 | 1267.19
0 | 1700.63 | 1152.98
2666.58 | 1372.07 | 3408.37
0 | 1086.53 | 731.8
0 | 1036.4 | 697.66
0 | 1042.82 | 702.03
0 | 887.22 | 596.29
0 | 1097.29 | 739.13
0 | 1415.9 | 957.01
0 | 1339.57 | 904.68
0 | 1156.61 | 779.58
2773.57 | 1142.85 | 3350.7
0 | 1187.61 | 800.74
0 | 1234.71 | 832.92
0 | 0 | 0
0 | 0 | 0
0 | 0 | 0
0 | 0 | 0
0 | 0 | 0
0 | 0 | 0
0 | 0 | 0
0 | 82.73 | 55.13
0 | 6282.13 | 4480
2554.78 | 2206.13 | 3883.61
0 | 1638.54 | 1110.14
0 | 641.38 | 429.94
0 | 1312.34 | 886.03
0 | 1399.08 | 945.47
0 | 548.98 | 367.64
0 | 626.35 | 419.8
0 | 0 | 0
2566.4 | 620.3 | 2802.76
0 | 1212.3 | 817.61
0 | 1198.57 | 808.23
0 | 1030.06 | 693.35
0 | 1028.3 | 692.15
0 | 1077.77 | 725.83
0 | 1079.35 | 726.91
0 | 0 | 0
2509.8 | 0 | 2334.11
0 | 0 | 0
0 | 0 | 0
0 | 0 | 0
0 | 0 | 0
0 | 0 | 0
0 | 0 | 0
0 | 5911.94 | 4198.41
0 | 2092.81 | 1424.88
0 | 1783.64 | 1210.34
0 | 1100.55 | 741.36
2666.58 | 602.02 | 2883.59
0 | 423.26 | 283.07
0 | 561.48 | 376.06
0 | 947.5 | 637.21
0 | 1243.85 | 839.17
0 | 1346.9 | 909.7
0 | 1401.84 | 947.36
0 | 1366.9 | 923.4
0 | 1130.47 | 761.76
2773.57 | 1163.28 | 3364.69
0 | 1156.7 | 779.65
0 | 1200.71 | 809.69
0 | 0 | 0
0 | 0 | 0
0 | 0 | 0
0 | 0 | 0
0 | 0 | 0
0 | 0 | 0
0 | 0 | 0
0 | 574.97 | 385.15
0 | 6282.13 | 4480
2554.78 | 2562.15 | 4134.41
0 | 2301.51 | 1570.51
0 | 2070.51 | 1409.36
0 | 1776 | 1205.06
0 | 1843.56 | 1251.81
0 | 1726.32 | 1170.72
0 | 1341.82 | 906.22
0 | 860.27 | 578.01
2566.4 | 1427.71 | 3353.43
0 | 1779.13 | 1207.22
0 | 1770.11 | 1200.98
0 | 1542.34 | 1043.88
0 | 1579.63 | 1069.55
0 | 1573.55 | 1065.37
0 | 1567.54 | 1061.23
0 | 0 | 0
2509.8 | 0 | 2334.11
0 | 0 | 0
0 | 0 | 0
0 | 0 | 0
0 | 244.54 | 163.24
0 | 555.32 | 371.91
0 | 631.4 | 423.2
0 | 6282.13 | 4480
0 | 2474.18 | 1691.51
0 | 2276.4 | 1552.96
0 | 2080.78 | 1416.51
2666.58 | 1886.65 | 3764.46
0 | 1605.29 | 1087.22
0 | 527.79 | 353.36
0 | 0 | 0
0 | 427.97 | 286.23
0 | 1343.94 | 907.67
0 | 1470.99 | 994.83
0 | 1463.06 | 989.38
0 | 1236.27 | 833.99
2773.57 | 1273.14 | 3439.98
0 | 1270.35 | 857.29
0 | 1315.61 | 888.27
0 | 0 | 0
0 | 0 | 0
0 | 0 | 0
0 | 0 | 0
0 | 0 | 0
0 | 0 | 0
0 | 451.15 | 301.81
0 | 698.01 | 468.18
0 | 6282.13 | 4480
2554.78 | 2704.12 | 4235.02
0 | 2203.5 | 1502.04
0 | 1571.31 | 1063.82
0 | 728.56 | 488.83
0 | 1265.41 | 853.92
0 | 1293.05 | 872.82
0 | 1048.02 | 705.57
0 | 1090.06 | 734.21
2566.4 | 1410.88 | 3341.85
0 | 1691.37 | 1146.59
0 | 1688.97 | 1144.93
0 | 1512.34 | 1023.25
0 | 1552.83 | 1051.1
0 | 1599.63 | 1083.33
0 | 1649.19 | 1117.48
0 | 0 | 0
2509.8 | 0 | 2334.11
0 | 0 | 0
0 | 0 | 0
0 | 35.55 | 23.68
0 | 737.1 | 494.6
0 | 885.4 | 595.05
0 | 968.86 | 651.73
0 | 6282.13 | 4480
0 | 2904.57 | 1995.07
0 | 1687.76 | 1144.09
0 | 957.71 | 644.15
2666.58 | 0 | 2479.92
0 | 0 | 0
0 | 0 | 0
0 | 0 | 0
0 | 0 | 0
0 | 0 | 0
0 | 507.47 | 339.69
0 | 1278.9 | 863.14
0 | 1161.35 | 782.82
2773.57 | 1243.88 | 3419.9
0 | 1326.11 | 895.46
0 | 1402.06 | 947.51
0 | 0 | 0
0 | 0 | 0
0 | 0 | 0
0 | 0 | 0
0 | 0 | 0
0 | 472.22 | 315.98
0 | 889.28 | 597.69
0 | 1041.15 | 700.89
0 | 6282.13 | 4480
2554.78 | 3059.76 | 4488.59
0 | 1432.4 | 968.33
0 | 1045.88 | 704.12
0 | 28.11 | 18.72
0 | 0 | 0
0 | 0 | 0
0 | 0 | 0
0 | 0 | 0
2566.4 | 0 | 2386.76
0 | 426.08 | 284.96
0 | 1398.97 | 945.39
0 | 1233.35 | 831.99
0 | 1379.68 | 932.16
0 | 1421.95 | 961.16
0 | 1505.83 | 1018.78
0 | 0 | 0
2509.8 | 0 | 2334.11
0 | 0 | 0
0 | 0 | 0
0 | 12.9 | 8.59
0 | 759.99 | 510.09
0 | 939.37 | 631.69
0 | 1088.09 | 732.86
0 | 6282.13 | 4480
0 | 3181.53 | 2191.92
0 | 2194.38 | 1495.68
0 | 413.32 | 276.39
2666.58 | 454.91 | 2784.42
0 | 0 | 0
0 | 0 | 0
0 | 0 | 0
0 | 0 | 0
0 | 0 | 0
0 | 0 | 0
0 | 1159.14 | 781.31
0 | 1310.94 | 885.07
2773.57 | 1422.22 | 3542.46
0 | 1528.36 | 1034.27
0 | 1623.39 | 1099.7
0 | 0 | 0
0 | 0 | 0
0 | 0 | 0
0 | 0 | 0
0 | 102.39 | 68.24
0 | 716.72 | 480.82
0 | 822.09 | 552.14
0 | 912.02 | 613.12
0 | 6282.13 | 4480
2554.78 | 2916.96 | 4386.51
0 | 2408.99 | 1645.78
0 | 2232.99 | 1522.63
0 | 1783.84 | 1210.48
0 | 1861.82 | 1264.46
0 | 1593.35 | 1079
0 | 1879.55 | 1276.74
0 | 1917.54 | 1303.08
2566.4 | 1749.08 | 3575.57
0 | 2097.03 | 1427.82
0 | 2037.64 | 1386.49
0 | 1802.04 | 1223.07
0 | 1833.11 | 1244.57
0 | 1822.45 | 1237.19
0 | 1863.56 | 1265.66
0 | 0 | 0
2512 | 0 | 2336.16
0 | 0 | 0
0 | 0 | 0
0 | 368.28 | 246.15
0 | 789.3 | 529.93
0 | 927.45 | 623.6
0 | 1004.04 | 675.64
0 | 6282.13 | 4480
0 | 2834.96 | 1945.78
0 | 832.44 | 559.15
0 | 0 | 0
2753.71 | 0 | 2560.95
0 | 0 | 0
0 | 0 | 0
0 | 0 | 0
0 | 0 | 0
0 | 0 | 0
0 | 197.72 | 131.91
0 | 1091.38 | 735.11
0 | 958.95 | 645
2866.78 | 1039.31 | 3366.68
0 | 1169.84 | 788.62
0 | 1247.7 | 841.8
0 | 0 | 0
0 | 0 | 0
0 | 0 | 0
0 | 0 | 0
0 | 0 | 0
0 | 502.44 | 336.3
0 | 924.62 | 621.67
0 | 1133.29 | 763.68
0 | 6282.13 | 4480
2636.72 | 3134.16 | 4618.39
0 | 1669.47 | 1131.48
0 | 0 | 0
0 | 0 | 0
0 | 0 | 0
0 | 0 | 0
0 | 0 | 0
0 | 0 | 0
2652.99 | 0 | 2467.28
0 | 595.9 | 399.26
0 | 1356.51 | 916.28
0 | 1246.92 | 841.27
0 | 1287.16 | 868.79
0 | 1370.72 | 926.02
0 | 1400.33 | 946.33
2513.98 | 0 | 2338
0 | 0 | 0
0 | 0 | 0
0 | 0 | 0
0 | 0 | 0
0 | 101.51 | 67.66
0 | 571.08 | 382.53
0 | 661.81 | 443.73
0 | 6282.13 | 4480
0 | 2609.65 | 1786.75
0 | 886.55 | 595.84
0 | 0 | 0
2840.61 | 67.08 | 2686.47
0 | 0 | 0
0 | 0 | 0
0 | 0 | 0
0 | 0 | 0
0 | 0 | 0
0 | 0 | 0
0 | 458.39 | 306.68
0 | 695.04 | 466.17
2866.78 | 780.76 | 3190.78
0 | 863.13 | 579.95
0 | 939.96 | 632.09
0 | 0 | 0
0 | 0 | 0
0 | 0 | 0
0 | 0 | 0
0 | 0 | 0
0 | 0 | 0
0 | 0 | 0
0 | 295.98 | 197.68
0 | 6282.13 | 4480
2636.72 | 2579.29 | 4222.93
0 | 1172.93 | 790.73
0 | 0 | 0
0 | 0 | 0
0 | 0 | 0
0 | 0 | 0
0 | 0 | 0
0 | 0 | 0
2652.99 | 0 | 2467.28
0 | 0 | 0
0 | 0 | 0
0 | 20.2 | 13.45
0 | 626.36 | 419.8
0 | 764.12 | 512.88
0 | 866.22 | 582.05
2513.98 | 0 | 2338
0 | 0 | 0
0 | 0 | 0
0 | 0 | 0
0 | 0 | 0
0 | 0 | 0
0 | 0 | 0
0 | 320.08 | 213.83
0 | 6282.13 | 4480
0 | 2641.42 | 1809.13
0 | 2587.89 | 1771.43
0 | 2299.68 | 1569.23
2840.61 | 561.87 | 3018.36
0 | 0 | 0
0 | 0 | 0
0 | 0 | 0
0 | 0 | 0
0 | 63.75 | 42.48
0 | 1223.68 | 825.39
0 | 1305.75 | 881.52
0 | 1100.72 | 741.47
2866.78 | 1163.21 | 3451.37
0 | 1230.07 | 829.75
0 | 1295.43 | 874.45
0 | 0 | 0
0 | 0 | 0
0 | 0 | 0
0 | 0 | 0
0 | 0 | 0
0 | 0 | 0
0 | 257.04 | 171.6
0 | 628.76 | 421.42
0 | 6282.13 | 4480
2636.72 | 2657.54 | 4278.38
0 | 2351.83 | 1605.73
0 | 2190.28 | 1492.81
0 | 1905.76 | 1294.91
0 | 1590.51 | 1077.04
0 | 1768.76 | 1200.05
0 | 1717.46 | 1164.6
0 | 1684.63 | 1141.94
2652.99 | 1453.59 | 3451.84
0 | 1860.16 | 1263.3
0 | 1862.63 | 1265.02
0 | 1629.9 | 1104.19
0 | 1663 | 1127.01
0 | 1704.45 | 1155.62
0 | 1698.8 | 1151.72
2513.98 | 0 | 2338
0 | 0 | 0
0 | 0 | 0
0 | 0 | 0
0 | 8.15 | 5.43
0 | 645.39 | 432.64
0 | 752.88 | 505.28
0 | 881.78 | 592.6
0 | 6282.13 | 4480
0 | 2846.06 | 1953.63
0 | 2630.63 | 1801.52
0 | 1964.12 | 1335.41
2840.61 | 1786.04 | 3856.53
0 | 1535.49 | 1039.17
0 | 1513.16 | 1023.81
0 | 1602.17 | 1085.07
0 | 1017.95 | 685.11
0 | 810.61 | 544.36
0 | 1654.27 | 1120.99
0 | 1709.39 | 1159.03
0 | 1525.31 | 1032.17
2866.78 | 1513.08 | 3691.86
0 | 1559.71 | 1055.84
0 | 1606.21 | 1087.86
0 | 0 | 0
0 | 0 | 0
0 | 0 | 0
0 | 0 | 0
0 | 0 | 0
0 | 399.93 | 267.4
0 | 708.65 | 475.37
0 | 790.28 | 530.59
0 | 6282.13 | 4480
2636.72 | 2685.96 | 4298.54
0 | 2096.8 | 1427.66
0 | 474.02 | 317.19
0 | 881.75 | 592.58
0 | 876.37 | 588.93
0 | 1006.52 | 677.33
0 | 1030.98 | 693.98
0 | 1240.43 | 836.83
2652.99 | 1555.35 | 3522.04
0 | 1675.93 | 1135.93
0 | 1649.81 | 1117.92
0 | 1468.35 | 993.02
0 | 1506.2 | 1019.03
0 | 1551.19 | 1049.97
0 | 1548.78 | 1048.32
2513.98 | 0 | 2338
0 | 0 | 0
0 | 0 | 0
0 | 0 | 0
0 | 43.6 | 29.04
0 | 752.25 | 504.85
0 | 901.7 | 606.12
0 | 1038.24 | 698.92
0 | 6282.13 | 4480
0 | 2973.79 | 2044.15
0 | 2408.24 | 1645.25
0 | 1850.26 | 1256.45
2840.61 | 1573.48 | 3709.22
0 | 1481.47 | 1002.03
0 | 611.12 | 409.52
0 | 667.93 | 447.86
0 | 1065.27 | 717.32
0 | 1407.87 | 951.5
0 | 1781.3 | 1208.72
0 | 1773.42 | 1203.27
0 | 1587.84 | 1075.21
2866.78 | 1627.93 | 3771.24
0 | 1628.75 | 1103.39
0 | 1676.94 | 1136.63
0 | 0 | 0
0 | 0 | 0
0 | 0 | 0
0 | 0 | 0
0 | 157.91 | 105.31
0 | 730.72 | 490.29
0 | 874.28 | 587.51
0 | 954.93 | 642.26
0 | 6282.13 | 4480
2636.72 | 2962.13 | 4495.21
0 | 2695.82 | 1847.48
0 | 2472.87 | 1690.59
0 | 2282.87 | 1557.48
0 | 2209.89 | 1506.5
0 | 1628.76 | 1103.4
0 | 86.1 | 57.38
0 | 427.04 | 285.61
2652.99 | 692.83 | 2932.33
0 | 1618.96 | 1096.65
0 | 1699.93 | 1152.5
0 | 1478.06 | 999.69
0 | 1524.59 | 1031.67
0 | 1575.15 | 1066.47
0 | 1626.52 | 1101.86
2513.98 | 0 | 2338
0 | 0 | 0
0 | 0 | 0
0 | 0 | 0
0 | 3.33 | 2.21
0 | 742.15 | 498.02
0 | 870.6 | 585.01
0 | 1057.35 | 711.92
0 | 6282.13 | 4480
0 | 3150.88 | 2170.08
0 | 2871.81 | 1971.86
0 | 2652.8 | 1817.14
2840.61 | 2478.18 | 4341.49
0 | 2304.51 | 1572.62
0 | 2184.12 | 1488.52
0 | 2306.09 | 1573.72
0 | 2370.71 | 1618.95
0 | 2471.16 | 1689.39
0 | 2556.47 | 1749.33
0 | 2452.55 | 1676.33
0 | 2158.94 | 1470.96
2866.78 | 2124.76 | 4117.22
0 | 2109.83 | 1436.73
0 | 2092.35 | 1424.56
0 | 0 | 0
0 | 0 | 0
0 | 0 | 0
0 | 0 | 0
0 | 604.76 | 405.23
0 | 775.79 | 520.78
0 | 848.24 | 569.85
0 | 910.48 | 612.08
0 | 6282.13 | 4480
2636.72 | 2817.48 | 4392.04
0 | 2014.49 | 1370.4
0 | 1871.59 | 1271.23
0 | 1985.33 | 1350.14
0 | 1466.3 | 991.61
0 | 1517.31 | 1026.67
0 | 1698.4 | 1151.44
0 | 1856.18 | 1260.55
2652.99 | 1823.04 | 3707.54
0 | 1934.47 | 1314.83
0 | 1898.95 | 1290.19
0 | 1654.68 | 1121.27
0 | 1679.41 | 1138.34
0 | 1662.45 | 1126.63
0 | 1698.43 | 1151.46
2513.98 | 0 | 2338
0 | 0 | 0
0 | 0 | 0
0 | 0 | 0
0 | 263.05 | 175.62
0 | 917.1 | 616.57
0 | 1116.96 | 752.54
0 | 1306.8 | 882.24
0 | 6282.13 | 4480
0 | 3455.13 | 2387.57
0 | 1730.7 | 1173.75
0 | 327.64 | 218.89
2840.61 | 0 | 2641.77
0 | 0 | 0
0 | 0 | 0
0 | 0 | 0
0 | 0 | 0
0 | 0 | 0
0 | 711.88 | 477.55
0 | 1563.51 | 1058.46
0 | 1394.99 | 942.66
2866.78 | 1481.46 | 3670.04
0 | 1518.35 | 1027.38
0 | 1595.24 | 1080.3
0 | 0 | 0
0 | 0 | 0
0 | 0 | 0
0 | 0 | 0
0 | 0 | 0
0 | 465.12 | 311.2
0 | 707.09 | 474.32
0 | 792.42 | 532.04
0 | 6282.13 | 4480
2636.72 | 2783.02 | 4367.51
0 | 2002.68 | 1362.19
0 | 1784.33 | 1210.82
0 | 1454.26 | 983.34
0 | 1374.79 | 928.81
0 | 714.47 | 479.3
0 | 707 | 474.26
0 | 0 | 0
2652.99 | 0 | 2467.28
0 | 1085.54 | 731.13
0 | 1347.45 | 910.08
0 | 1146.9 | 772.96
0 | 1201.33 | 810.12
0 | 1206.71 | 813.79
0 | 1260.38 | 850.47
2513.98 | 0 | 2338
0 | 0 | 0
0 | 0 | 0
0 | 0 | 0
0 | 0 | 0
0 | 0 | 0
0 | 0 | 0
0 | 162.13 | 108.13
0 | 6282.13 | 4480
0 | 2284.49 | 1558.62
0 | 2141.99 | 1459.14
0 | 1969.36 | 1339.04
2840.61 | 1747.23 | 3829.58
0 | 1717.89 | 1164.9
0 | 1728.98 | 1172.56
0 | 1599.85 | 1083.48
0 | 1604.53 | 1086.7
0 | 1683.3 | 1141.02
0 | 1795.57 | 1218.59
0 | 1687.97 | 1144.24
0 | 1439.25 | 973.03
2866.78 | 1459.15 | 3654.66
0 | 1443.93 | 976.25
0 | 1428.57 | 965.71
0 | 0 | 0
0 | 0 | 0
0 | 0 | 0
0 | 0 | 0
0 | 0 | 0
0 | 0 | 0
0 | 0 | 0
0 | 299.52 | 200.05
0 | 6282.13 | 4480
2636.72 | 2217.18 | 3967.69
0 | 1577.53 | 1068.1
0 | 1608.07 | 1089.15
0 | 1308.09 | 883.12
0 | 711.67 | 477.41
0 | 0 | 0
0 | 0 | 0
0 | 0 | 0
2652.99 | 0 | 2467.28
0 | 370.02 | 247.32
0 | 858.63 | 576.9
0 | 702.11 | 470.95
0 | 758.67 | 509.19
0 | 816.55 | 548.38
0 | 874.38 | 587.58
2513.98 | 0 | 2338
0 | 0 | 0
0 | 0 | 0
0 | 0 | 0
0 | 0 | 0
0 | 0 | 0
0 | 0 | 0
0 | 400.11 | 267.52
0 | 6282.13 | 4480
0 | 2734.64 | 1874.87
0 | 1980.85 | 1347.03
0 | 635.52 | 425.99
2840.61 | 754.76 | 3148.8
0 | 785.91 | 527.63
0 | 0 | 0
0 | 0 | 0
0 | 0 | 0
0 | 0 | 0
0 | 794.12 | 533.19
0 | 1254.8 | 846.66
0 | 1124.38 | 757.6
2866.78 | 1147.74 | 3440.78
0 | 1220.33 | 823.1
0 | 1290.28 | 870.93
0 | 0 | 0
0 | 0 | 0
0 | 0 | 0
0 | 0 | 0
0 | 0 | 0
0 | 0 | 0
0 | 0 | 0
0 | 365.57 | 244.33
0 | 6282.13 | 4480
2636.72 | 2444.39 | 4127.59
0 | 690.62 | 463.19
0 | 0 | 0
0 | 132.49 | 88.34
0 | 341.51 | 228.19
0 | 0 | 0
0 | 0 | 0
0 | 0 | 0
2652.99 | 0 | 2467.28
0 | 0 | 0
0 | 165.83 | 110.6
0 | 588.42 | 394.21
0 | 674.83 | 452.52
0 | 755.43 | 507
0 | 831.69 | 558.64
2513.98 | 0 | 2338
0 | 0 | 0
0 | 0 | 0
0 | 0 | 0
0 | 0 | 0
0 | 0 | 0
0 | 0 | 0
0 | 0 | 0
0 | 6224.4 | 4435.93
0 | 2362.19 | 1612.99
0 | 1873.79 | 1272.75
0 | 1410.95 | 953.61
2840.61 | 4.58 | 2644.82
0 | 0 | 0
0 | 0 | 0
0 | 0 | 0
0 | 0 | 0
0 | 0 | 0
0 | 0 | 0
0 | 322.58 | 215.5
0 | 654.43 | 438.75
2866.78 | 743.46 | 3165.49
0 | 827.29 | 555.66
0 | 906.41 | 609.32
0 | 0 | 0
0 | 0 | 0
0 | 0 | 0
0 | 0 | 0
0 | 0 | 0
0 | 0 | 0
0 | 0 | 0
0 | 81.52 | 54.32
0 | 6282.13 | 4480
2636.72 | 2540.05 | 4195.16
0 | 956.74 | 643.49
0 | 438.52 | 293.32
0 | 191.84 | 127.99
0 | 0 | 0
0 | 0 | 0
0 | 0 | 0
0 | 0 | 0
2652.99 | 0 | 2467.28
0 | 0 | 0
0 | 669.06 | 448.63
0 | 807.03 | 541.93
0 | 949.58 | 638.63
0 | 1038.44 | 699.05
0 | 1172.61 | 790.5
2513.98 | 0 | 2338
0 | 0 | 0
0 | 0 | 0
0 | 0 | 0
0 | 0 | 0
0 | 115.33 | 76.88
0 | 837.13 | 562.32
0 | 1055.26 | 710.5
0 | 6282.13 | 4480
0 | 3239.29 | 2233.13
0 | 1795.58 | 1218.6
0 | 1178.73 | 794.69
2840.61 | 442.16 | 2937.7
0 | 0 | 0
0 | 0 | 0
0 | 0 | 0
0 | 0 | 0
0 | 0 | 0
0 | 742.79 | 498.45
0 | 1546.2 | 1046.54
0 | 1398.14 | 944.82
2866.78 | 1443.57 | 3643.92
0 | 1486.18 | 1005.27
0 | 1570.15 | 1063.03
0 | 0 | 0
0 | 0 | 0
0 | 0 | 0
0 | 0 | 0
0 | 0 | 0
0 | 10.81 | 7.2
0 | 404.58 | 270.52
0 | 503.43 | 336.97
0 | 6282.13 | 4480
2636.72 | 2332.2 | 4048.52
0 | 1545.83 | 1046.29
0 | 1535.75 | 1039.35
0 | 1175.98 | 792.8
0 | 1139.1 | 767.64
0 | 1274.53 | 860.15
0 | 1524.07 | 1031.32
0 | 1420.76 | 960.34
2652.99 | 1537.61 | 3509.79
0 | 1659.53 | 1124.62
0 | 1557.2 | 1054.11
0 | 1312.7 | 886.28
0 | 1340.33 | 905.2
0 | 1326.44 | 895.68
0 | 1365.3 | 922.31
2513.98 | 0 | 2338
0 | 0 | 0
0 | 0 | 0
0 | 0 | 0
0 | 0 | 0
0 | 0.28 | 0.18
0 | 626.96 | 420.21
0 | 846.66 | 568.79
0 | 6282.13 | 4480
0 | 2828.65 | 1941.31
0 | 2139.32 | 1457.28
0 | 1313.64 | 886.92
2840.61 | 1749.28 | 3831
0 | 1873.98 | 1272.88
0 | 1736.76 | 1177.93
0 | 1914.18 | 1300.75
0 | 2096.07 | 1427.15
0 | 2201.23 | 1500.45
0 | 2276.85 | 1553.27
0 | 2173.21 | 1480.91
0 | 1986.52 | 1350.97
2866.78 | 1964.46 | 4005.14
0 | 2009 | 1366.58
0 | 2002.35 | 1361.96
0 | 0 | 0
0 | 0 | 0
0 | 0 | 0
0 | 297.66 | 198.8
0 | 1042.29 | 701.67
0 | 1197.45 | 807.46
0 | 1337.59 | 903.32
0 | 1468.29 | 992.98
0 | 6282.13 | 4480
2636.72 | 3531.32 | 4904.74
0 | 2531.97 | 1732.1
0 | 1594.52 | 1079.81
0 | 1985.75 | 1350.43
0 | 1496.23 | 1012.17
0 | 626.29 | 419.75
0 | 64.51 | 42.98
0 | 244.26 | 163.04
2652.99 | 739.12 | 2963.68
0 | 1872.96 | 1272.17
0 | 1977.64 | 1344.79
0 | 1842.97 | 1251.4
0 | 1912.35 | 1299.48
0 | 1929.25 | 1311.21
0 | 1993.31 | 1355.68
2513.98 | 0 | 2338
0 | 0 | 0
0 | 0 | 0
0 | 339.04 | 226.54
0 | 1038.23 | 698.91
0 | 1198.15 | 807.95
0 | 1343.56 | 907.41
0 | 1475.59 | 997.99
0 | 6282.13 | 4480
0 | 3559.98 | 2462.85
0 | 2960.22 | 2034.53
0 | 1590.03 | 1076.72
2840.61 | 2127.04 | 4094.44
0 | 2390.67 | 1632.94
0 | 2322.61 | 1585.28
0 | 2345.32 | 1601.17
0 | 2449.66 | 1674.3
0 | 2585.47 | 1769.73
0 | 2738.99 | 1877.94
0 | 2710.36 | 1857.74
0 | 2480.43 | 1695.89
2866.78 | 2455.93 | 4350.16
0 | 2451.93 | 1675.89
0 | 2442.47 | 1669.26
0 | 0 | 0
0 | 0 | 0
0 | 7.21 | 4.8
0 | 1146.63 | 772.77
0 | 1236.77 | 834.33
0 | 1321.07 | 892
0 | 1390.55 | 939.62
0 | 1449.9 | 980.34
0 | 6282.13 | 4480
2636.72 | 3371.17 | 4788.94
0 | 3280.42 | 2262.5
0 | 3122.6 | 2149.94
0 | 3057.39 | 2103.54
0 | 2883.57 | 1980.19
0 | 2761.3 | 1893.7
0 | 2787.16 | 1911.98
0 | 2762.07 | 1894.24
2652.99 | 2752.87 | 4361.24
0 | 2824.84 | 1938.62
0 | 2709.25 | 1856.95
0 | 2459.38 | 1681.12
0 | 2426.64 | 1658.15
0 | 2452.39 | 1676.21
0 | 2434.42 | 1663.61
2513.98 | 0 | 2338
0 | 0 | 0
0 | 0 | 0
0 | 1074.83 | 723.83
0 | 1298.95 | 876.86
0 | 1437.03 | 971.51
0 | 1559.45 | 1055.66
0 | 1622.94 | 1099.39
0 | 6282.13 | 4480
0 | 3684.85 | 2552.74
0 | 3200.22 | 2205.25
0 | 2255.61 | 1538.43
2840.61 | 1489.4 | 3651.16
0 | 1377.97 | 930.99
0 | 1416.65 | 957.52
0 | 1045.23 | 703.67
0 | 475.33 | 318.07
0 | 778.14 | 522.37
0 | 2009.02 | 1366.59
0 | 2103.54 | 1432.35
0 | 1959.39 | 1332.12
2866.78 | 1964.46 | 4005.14
0 | 2026.44 | 1378.7
0 | 2084.34 | 1418.98
0 | 0 | 0
0 | 0 | 0
0 | 0 | 0
0 | 446.63 | 298.77
0 | 1111.82 | 749.03
0 | 1267.11 | 855.07
0 | 1406.08 | 950.27
0 | 1480.58 | 1001.42
0 | 6282.13 | 4480
2636.72 | 3537.85 | 4909.48
0 | 2972.33 | 2043.12
0 | 2526.56 | 1728.3
0 | 2161.79 | 1472.94
0 | 1509.3 | 1021.16
0 | 486.26 | 325.42
0 | 868.56 | 583.63
0 | 1487.18 | 1005.95
2652.99 | 1802.76 | 3693.45
0 | 2173.07 | 1480.81
0 | 2186.71 | 1490.32
0 | 2019.4 | 1373.81
0 | 2065.6 | 1405.94
0 | 2064.83 | 1405.41
0 | 2113.57 | 1439.34
2513.98 | 0 | 2338
0 | 0 | 0
0 | 0 | 0
0 | 336.89 | 225.1
0 | 1056.45 | 711.31
0 | 1156.67 | 779.62
0 | 1291.8 | 871.97
0 | 1413.6 | 955.43
0 | 6282.13 | 4480
0 | 3383.79 | 2336.44
0 | 2273.26 | 1550.76
0 | 1899.54 | 1290.6
2840.61 | 1094.35 | 3379.92
0 | 678.54 | 455.02
0 | 925.23 | 622.09
0 | 1019.29 | 686.02
0 | 886.31 | 595.67
0 | 816.84 | 548.58
0 | 1740.88 | 1180.78
0 | 1838.58 | 1248.36
0 | 1684.14 | 1141.6
2866.78 | 1683.85 | 3809.98
0 | 1689.6 | 1145.36
0 | 1690.22 | 1145.79
0 | 0 | 0
0 | 0 | 0
0 | 0 | 0
0 | 0 | 0
0 | 120.86 | 80.57
0 | 696.54 | 467.19
0 | 785.57 | 527.4
0 | 860.72 | 578.32
0 | 6282.13 | 4480
2636.72 | 2701.59 | 4309.64
0 | 2514.69 | 1719.96
0 | 2254.51 | 1537.66
0 | 2059.51 | 1401.7
0 | 1892.21 | 1285.52
0 | 1774.88 | 1204.28
0 | 1779.2 | 1207.27
0 | 1919.52 | 1304.46
2652.99 | 1923.61 | 3777.55
0 | 2010.53 | 1367.65
0 | 1940.98 | 1319.34
0 | 1730.06 | 1173.31
0 | 1702.4 | 1154.21
0 | 1731.53 | 1174.32
0 | 1716.8 | 1164.15
2513.98 | 0 | 2338
0 | 0 | 0
0 | 0 | 0
0 | 0 | 0
0 | 306.67 | 204.84
0 | 783.46 | 525.97
0 | 920.78 | 619.07
0 | 1048 | 705.56
0 | 6282.13 | 4480
0 | 3118.48 | 2147
0 | 2931.21 | 2013.95
0 | 2738.42 | 1877.54
2840.61 | 2566.59 | 4404.02
0 | 2431.48 | 1661.55
0 | 2284.88 | 1558.89
0 | 2292.1 | 1563.94
0 | 2317.22 | 1581.51
0 | 2358.63 | 1610.49
0 | 2443.42 | 1669.92
0 | 2393.22 | 1634.72
0 | 2148.38 | 1463.59
2866.78 | 2114.82 | 4110.26
0 | 2150.45 | 1465.04
0 | 2135.53 | 1454.64
0 | 0 | 0