## K_global
Código del elemento | Tipo de Contacto | Descripción
PLANTA CÁMARA SANITARIA. P01 La planta 01 correspondiente al nivel de cámara sanitaria. no se incluye en ninguna de las opciones dentro de la envolvente térmica por lo que no se detallan en la tabla las características de sus cerramientos.
TOTALES PLANTA 01
PLANTA BAJA. P02
M2.N1 | EXTERIOR | M. FACHADA
H2-N1 | EXTERIOR | VENTANA
M2.E1 | EXTERIOR | M. FACHADA
H2-E1 | EXTERIOR | VENTANA
M2.S1 | EXTERIOR | M. FACHADA
H2-S1 | EXTERIOR | VENTANA
M2.O1 | EXTERIOR | M. FACHADA
H2-O1 | EXTERIOR | PUERTA
H2-O2 | EXTERIOR | VENTANA
F2.1 | NH | SUELO
F3.1 | NH | TECHO
TOTALES PLANTA 02
PLANTA BAJOCUBIERTA. P03
M2.N1 | EXTERIOR | M. FACHADA
M2.E1 | EXTERIOR | M. FACHADA
M2.S1 | EXTERIOR | M. FACHADA
M2.O1 | EXTERIOR | M. FACHADA
F3.1 | NH | SUELO
C3-N1 | EXTERIOR | CUBIERTA
C3-E1 | EXTERIOR | CUBIERTA
C3-S1 | EXTERIOR | CUBIERTA
C3-O1 | EXTERIOR | CUBIERTA
TOTALES PLANTA 03
TOTALES EDIFICIO
P U E N T E S T É R M I C O S
Definición |  | Ψ T. lineal W/ m·K
Frente forjados |  | 0.1
Cubiertas planas |  | 0.225
Esquinas exteriores |  | 0.043
Esquinas interiores
Forjado int contacto aire
Alfeizar |  | 0.51
Dinteles/capialzados |  | 0
Jambas |  | 0.01
|  |  | Alfeizar | 13
Pilares |  |  | Dintel | 13
Suelos con terreno |  |  | Jambas | 11
37
TOTALES EDIFICIO
DATOS PREVIOS COMPACIDAD DEL EDIFICIO: 2.00
CÁLCULO
K= Σx Hx / Aint = Σx btr.x [ Σi Ax.i Ux.i + Σk lx k ψx. k + Σj xx. j ] / Σx Σi btr.x Ax.i
K=(56.80+18.02)/128 = 0.585
C O M | P R O B A C I Ó N K
K EDIFICIO | Klim | Cumplimiento Valores l imite
0 .58 | 0 .49 | NO CUMPLE

## PT
| Option1 |  |  | Option2 |  | Option3 |  | duplicado |  | Option1 | [6 empty] | Option1
| Config1 |  | Config2 | Config1 | Config2 |  |  |  |  | Config1_sin_cubierta | [6 empty] | Sin P03 |  | Contrib P03
ESQUINA_CONCAVA_CERRAMIENTO | 18 | 18 | 7.4 |  |  | 18 | 0 |  | ESQUINA_CONCAVA_CERRAMIENTO | 18 | 0 |  | ESQUINA_CONCAVA_CERRAMIENTO | 18 | 0 | ESQUINA_CONCAVA_CERRAMIENTO | 16 |  | 2
ESQUINA_CONVEXA_CERRAMIENTO | 0 |  | 0 |  |  | 0 | 0 |  | ESQUINA_CONVEXA_CERRAMIENTO | 0 | 0 |  | ESQUINA_CONVEXA_CERRAMIENTO | 0 | 0 | ESQUINA_CONVEXA_CERRAMIENTO | 0 |  | 0
UNION_CUBIERTA | 59.7128 | 59.7128 | 94.1993 |  |  | 55.7128 | -4 |  | UNION_CUBIERTA | 0 | 59.7128 |  | UNION_CUBIERTA | 0 | -59.7128 | UNION_CUBIERTA | 32 |  | 27.7128
ESQUINA_CONVEXA_FORJADO | 0 |  | 0 |  |  | 0 | 0 |  | ESQUINA_CONVEXA_FORJADO | 0 | 0 |  | ESQUINA_CONVEXA_FORJADO | 0 | 0 | ESQUINA_CONVEXA_FORJADO | 0 |  | 0
FRENTE_FORJADO | 51 | 51 | 19 |  |  | 47 | -4 |  | FRENTE_FORJADO | 51 | 0 |  | FRENTE_FORJADO | 19 | -32 | FRENTE_FORJADO | 19 | 19 | 32
UNION_T_CERRAMIENTO | 0 |  | 0 |  |  | 0 | 0 |  | UNION_T_CERRAMIENTO | 0 | 0 |  | UNION_T_CERRAMIENTO | 0 | 0 | UNION_T_CERRAMIENTO | 0 |  | 0
PILAR | 0 |  | 0 |  |  | 0 | 0 |  | PILAR | 0 | 0 |  | PILAR | 0 | 0 | PILAR | 0 |  | 0
HUECO_VENTANA | 30.6 | 27 | 21.8 |  |  | 54.6 | 24 | 4 | HUECO_VENTANA | 30.6 | 0 |  | HUECO_VENTANA | 30.6 | 0 | HUECO_VENTANA | 30.6 |  | 0
ESQUINA_CONCAVA_TERRENO | 36 | 36 | 36 |  |  | 36 | 0 |  | ESQUINA_CONCAVA_TERRENO | 36 | 0 |  | ESQUINA_CONCAVA_TERRENO | 36 | 0 | ESQUINA_CONCAVA_TERRENO | 36 |  | 0
ESQUINA_CONVEXA_TERRENO | 0 |  | 0 |  |  | 0 | 0 |  | ESQUINA_CONVEXA_TERRENO | 0 | 0 |  | ESQUINA_CONVEXA_TERRENO | 0 | 0 | ESQUINA_CONVEXA_TERRENO | 0 |  | 0
CONTINUO_TERRENO | 0 |  | 0 |  |  | 0 | 0 |  | CONTINUO_TERRENO | 0 | 0 |  | CONTINUO_TERRENO | 0 | 0 | CONTINUO_TERRENO | 0 |  | 0
UNION_VERTICAL_ENT_EXT | 0 |  | 0 |  |  | 0 | 0 |  | UNION_VERTICAL_ENT_EXT | 0 | 0 |  | UNION_VERTICAL_ENT_EXT | 0 | 0 | UNION_VERTICAL_ENT_EXT | 0 |  | 0
UNION_SOLERA_PAREDEXT | 0 |  | 0 |  |  | 0 | 0 |  | UNION_SOLERA_PAREDEXT | 0 | 0 |  | UNION_SOLERA_PAREDEXT | 0 | 0 | UNION_SOLERA_PAREDEXT | 0 |  | 0
MURO-EXT-AISLADO | 0 |  | 0 |  |  | 0 | 0 |  | MURO-EXT-AISLADO | 32 | -32 | cubierta plana | MURO-EXT-AISLADO | 32 | 32 | MURO-EXT-AISLADO | 0 |  | 0
OTROS | 15.2 |  | 23.6 |  |  | 23.2 | 8 |  | OTROS | 15.2 | 0 |  | OTROS | 47.2 | 32 | OTROS | 15.2 |  | 0
HUECO_DINTEL | 0 |  | 0 |  |  | 0 | 0 |  | HUECO_DINTEL | 0 | 0 |  | HUECO_DINTEL | 0 | 0 | HUECO_DINTEL | 0 |  | 0
HUECO_CAPIALZADO | 13 | 13 | 13 |  |  | 21 | 8 |  | HUECO_CAPIALZADO | 13 | 0 |  | HUECO_CAPIALZADO | 13 | 0 | HUECO_CAPIALZADO | 13 |  | 0
HUECO_JAMBA | 22 | 22 | 17.6 |  |  | 42 | 20 |  | HUECO_JAMBA | 22 | 0 |  | HUECO_JAMBA | 22 | 0 | HUECO_JAMBA | 22 |  | 0
HUECO_ALFEIZAR | 13 | 13 | 13 |  |  | 21 | 8 |  | HUECO_ALFEIZAR | 13 | 0 |  | HUECO_ALFEIZAR | 13 | 0 | HUECO_ALFEIZAR | 13 |  | 0
| 258.5128 | 48 | [7 empty] | 230.8 |  |  |  | 230.8

## q_sol;jul
Có digo del elemento | Descr ipció n | ORI E N T A C I ÓN | S up. H U E C O (m2 ) | Frac c ión de marc o e n tanto por uno | R ad. so lar plano v idr io sin o bstáculo s (*) Hsol ;j ul ( K Wh/ m2) | g_gl;wi | g_gl;sh.wi | F_gl;sh.o bst | Ganancia So lar de J ulio a tr av és del hueco ( K Wh/ m2) | Ganancia so lar TOTAL de J ulio a tr av és del hueco ( K Wh) | F_sh;obst |  |  |  |  | KyGananciasSolares
PLANTA CÁMARA SANITARIA. P01 La planta 01 correspondiente al nivel de cámara sanitaria. no incluye ningún hueco por lo que no se detalla en la tabla.
TOTALES PLANTA 01 | [9 empty] | 0 | [8 empty] | Radiación solar global en el plano del vidrio sin obstáculos (Wh/m2) | Radiación solar global en el plano del vidrio tras obstaculos remotos (Wh/m2) | Radiación solar global en el plano del vidrio tras obstaculos de fachada (voladizos, retranqueos, ...) (Wh/m2) | Radiación solar global en el plano del vidrio tras sombras por lamas (Wh/m2) | Ganancia Solar a través de este hueco (Wh/m2) | F sombras remotas | F obstaculos fachada | F lamas | F marco*persianas
PLANTA BAJA. P02 | [15 empty] | P02_E01_PE001_V | 180 | 11 | 83033.7344 | 82091.6328 | 47998.2422 | 47998.2422 | 1799.9341 | 0.98865 | 0.58469 | 1 | 0.0375 | 0.0375
H2-N1 | VENTANA TIPO NORTE | NORTE | 6.6 | 0.25 | 56.67 | 0.61 | 0.05 | 0.83 | 1.76 | 11.64 | 0.76 | 0.91566 | I should have less obstruction |  |  | P02_E01_PE002_V | 90 | 6.6 | 101231.2266 | 101152.9297 | 76249.9141 | 76249.9141 | 2859.3726 | 0.99923 | 0.75381 | 1 | 0.0375 | 0.0375
H2-E1 | VENTANA TIPO ESTE | ESTE | 6.6 | 0.25 | 114.88 | 0.61 | 0.05 | 0.84 | 3.62 | 23.88 | 0.75 | 0.89286 |  |  |  | P02_E01_PE003_V | 0 | 6.6 | 60244.0391 | 59161.4922 | 45646.957 | 45646.957 | 1711.7612 | 0.98203 | 0.77157 | 1 | 0.0375 | 0.0375
H2-S1 | VENTANA TIPO SUR | SUR | 11 | 0.25 | 82.09 | 0.42 | 0.05 | 0.56 | 1.72 | 18.96 | [5 empty] | P02_E01_PE004_V | 270 | 2.2 | 110897.3516 | 110819.1641 | 77502.5 | 77502.5 | 0 | 0.99929 | 0.69936 | 1 | 0 | 0.0375
H2-O1 | PUERTA TIPO OESTE | OESTE | 2.2 | 1 | 106.71 | - | 0 | 0.81 | 0 | 0 | [5 empty] | P02_E01_PE004_V2 | 270 | 2.2 | 110897.3516 | 110819.1641 | 77502.5 | 77502.5 | 2906.3447 | 0.99929 | 0.69936 | 1 | 0.0375 | 0.0375
H2-O2 | VENTANA TIPO OESTE | OESTE | 2.2 | 0.25 | 106.71 | 0.42 | 0.05 | 0.81 | 3.24 | 7.13 | 0.7 | 0.8642 | [10 empty] | 9277.4126
[16 empty] | P02_E01_PE001_V | 180 | 11 | 83033.7344 | 82091.6328 | 47998.2422 | 47998.2422 | 1799.9341
TOTALES PLANTA 02 | [9 empty] | 61.62 | [5 empty] | P02_E01_PE002_V | 90 | 6.6 | 101231.2266 | 101152.9297 | 76249.9141 | 76249.9141 | 2859.3726
La planta 03 correspondiente al nivel bajocubierta. no incluye ningún hueco por lo que no se detalla en la tabla. | [15 empty] | P02_E01_PE003_V | 0 | 6.6 | 60244.0391 | 59161.4922 | 45646.957 | 45646.957 | 1711.7612
TOTALES PLANTA 03 | [9 empty] | 0 | [5 empty] | P02_E01_PE004_V | 270 | 2.2 | 110897.3516 | 110819.1641 | 77502.5 | 77502.5 | 0
[16 empty] | P02_E01_PE004_V2 | 270 | 2.2 | 110897.3516 | 110819.1641 | 77502.5 | 77502.5 | 2906.3447
TOTALES EDIFICIO | [9 empty] | 61.62 | [12 empty] | 9277.4126
|  | Jan | Feb | Mar | Apr | May | Jun | Jul | Aug | Sep | Oct | Nov | Dec | Jan | Feb
HZ | I > 300 | 0.48 | 0.64 | 0.76 | 0.82 | 0.84 | 0.85 | 0.86 | 0.88 | 0.8 | 0.73 | 0.56 | 0.4 | 0.85 | 0.65 | 0.8475
NE | I > 300 | 0 | 0 | 0.11 | 0.34 | 0.45 | 0.47 | 0.5 | 0.45 | 0.23 | 0.01 | 0 | 0 | 0.41 | 0.11 | 0.4125
E | I > 300 | 0.48 | 0.47 | 0.54 | 0.61 | 0.61 | 0.6 | 0.65 | 0.67 | 0.58 | 0.55 | 0.48 | 0.49 | 0.63 | 0.53 | 0.625
SE | I > 300 | 0.76 | 0.73 | 0.73 | 0.68 | 0.64 | 0.57 | 0.64 | 0.75 | 0.72 | 0.79 | 0.74 | 0.78 | 0.67 | 0.73 | 0.67
S | I > 300 | 0.8 | 0.78 | 0.78 | 0.67 | 0.57 | 0.46 | 0.57 | 0.69 | 0.74 | 0.81 | 0.81 | 0.84 | 0.62 | 0.76 | 0.615
SW | I > 300 | 0.75 | 0.76 | 0.76 | 0.68 | 0.65 | 0.57 | 0.62 | 0.73 | 0.7 | 0.79 | 0.76 | 0.71 | 0.66 | 0.73 | 0.655
W | I > 300 | 0.47 | 0.52 | 0.61 | 0.59 | 0.63 | 0.64 | 0.6 | 0.63 | 0.56 | 0.58 | 0.46 | 0.38 | 0.61 | 0.53 | 0.6075
NW | I > 300 | 0 | 0.03 | 0.17 | 0.31 | 0.45 | 0.49 | 0.45 | 0.4 | 0.2 | 0.03 | 0 | 0 | 0.39 | 0.12 | 0.385
N | I > 300 | 0 | 0 | 0 | 0 | 0 | 0 | 0 | 0 | 0 | 0 | 0 | 0 | 0 | 0 | 0

## Cale
One watt (W) is equal to 8.766 kilowatt-hours per year (kWh/year) when the power is applied constantly.
70 | 611.94
613.62
613.62

## Refri
| ventilacion nocturna | SERVICIO | VECTOR ENERGÉTI CO | [ D] KW·h/ m 2·año | Consumo E. Final KW·h/ m 2·año | factor de paso a E.P.T. | Consumo E. Prim. Total KW·h/ m 2·año | factor de paso a E.P.N.R. | Consumo E. P. NO RENOV. KW·h/ m 2·año | Consumo E. P. RENOV. KW·h/ m 2·año
|  | CALEFACCIÓN | BIOMASA | 69.37 | 73.66 | 1113 | 81.98 | 0.085 | 6.26 | 75.72
|  |  | GAS NATURAL (*) |  | 0.9 | 1195 | 1.07 | 1.19 | 1.07 | 0.004
|  | REFRIGERACIÓN | ELECTRICIDAD (*) | 12.6 | 5 | 2368 | 11.84 | 1954 | 9.77 | 2.07
|  | ACS | BIOMASA | 17.76 | 19.1 | 1113 | 21.25 | 0.085 | 1.62 | 19.63
|  | VENTILACIÓN | ELECTRICIDAD | - | 0.37 | 2368 | 0.88 | 1954 | 0.72 | 0.15
|  | TOTALES |  |  | 99.02 |  | 117.03 |  | 19.44 | 97.58
(*) Aportación de los sistemas de sustitución en calefacción cubriendo las horas fuera de consigna mediante caldera de gas natural y en refrigeración mediante
4.8462
horas
|  |  | 865 | 2.6 | 2249
Demanda

## Consumo Caldera
ConsumoACS | ConsumoCAL | Energia Consumida | ConsumoACS | ConsumoCAL | Energia Consumida |  | ConsumoACS | ConsumoCAL | Energia Consumida
0 | 0 | 0 | 1174.2266 | 4263.7233 | 4020.7464 | 64 | 18.3473 | 66.6207 | 62.8242
0 | 0 | 0
0 | 0 | 0
0 | 0 | 0
0 | 0 | 0
0 | 0 | 0
0 | 0 | 0
0 | 5758.82 | 4082.63
0 | 1843.4 | 1251.69
0 | 1522.84 | 1030.47
0 | 1024.57 | 689.61
0 | 1152.31 | 776.65
0 | 959.35 | 645.26
0 | 820.7 | 551.19
0 | 411.74 | 275.33
0 | 531.04 | 355.55
0 | 907.76 | 610.23
0 | 1113.28 | 750.03
2560.73 | 1072.03 | 3104.28
0 | 883.21 | 593.57
0 | 873.45 | 586.95
0 | 921.64 | 619.65
0 | 921.23 | 619.37
0 | 0 | 0
0 | 0 | 0
0 | 0 | 0
0 | 0 | 0
0 | 0 | 0
0 | 0 | 0
0 | 0 | 0
0 | 4.7 | 3.13
0 | 6112.44 | 4350.63
0 | 2037.93 | 1386.7
0 | 1829.53 | 1242.09
0 | 1608.14 | 1089.19
0 | 994.66 | 669.27
2638.51 | 916.69 | 3070.76
0 | 1027.07 | 691.32
0 | 1292.02 | 872.12
0 | 1377.48 | 930.65
0 | 1362.54 | 920.41
0 | 1481.12 | 1001.79
0 | 1427.77 | 965.15
0 | 1177.04 | 793.53
0 | 1212.25 | 817.58
0 | 1203.54 | 811.63
0 | 1196.66 | 806.93
0 | 0 | 0
0 | 0 | 0
0 | 0 | 0
0 | 0 | 0
0 | 0 | 0
0 | 0 | 0
0 | 62.87 | 41.89
0 | 438 | 292.97
0 | 6154.11 | 4382.35
2701.89 | 2066.35 | 3922.74
0 | 1883.62 | 1279.56
0 | 1577.92 | 1068.38
0 | 650.62 | 436.17
0 | 649.9 | 435.69
0 | 874.96 | 587.97
0 | 702.56 | 471.26
0 | 759.53 | 509.78
0 | 1067.48 | 718.82
0 | 1241.53 | 837.59
0 | 1241.36 | 837.47
0 | 998.04 | 671.56
0 | 1038 | 698.75
0 | 1086.9 | 732.05
0 | 1086.11 | 731.51
2648.33 | 0 | 2462.94
0 | 0 | 0
0 | 0 | 0
0 | 0 | 0
0 | 0 | 0
0 | 236.38 | 157.77
0 | 824.74 | 553.93
0 | 1014.81 | 682.97
0 | 6282.13 | 4480
0 | 2793.47 | 1916.44
0 | 2288.43 | 1561.37
0 | 0 | 0
0 | 0 | 0
0 | 0 | 0
0 | 0 | 0
0 | 0 | 0
0 | 0 | 0
0 | 0 | 0
0 | 0 | 0
2560.73 | 0 | 2381.48
0 | 0 | 0
0 | 769.53 | 516.54
0 | 1018.41 | 685.42
0 | 1139.95 | 768.22
0 | 0 | 0
0 | 0 | 0
0 | 0 | 0
0 | 0 | 0
0 | 0 | 0
0 | 821.73 | 551.89
0 | 1020.97 | 687.17
0 | 1162.24 | 783.43
0 | 6282.13 | 4480
0 | 2929.84 | 2012.98
0 | 1728.47 | 1172.21
0 | 738.09 | 495.27
0 | 1.91 | 1.27
2638.51 | 0 | 2453.82
0 | 0 | 0
0 | 0 | 0
0 | 0 | 0
0 | 0 | 0
0 | 0 | 0
0 | 0 | 0
0 | 148.57 | 99.07
0 | 896.55 | 602.62
0 | 1028.06 | 691.99
0 | 1143.47 | 770.62
0 | 0 | 0
0 | 0 | 0
0 | 0 | 0
0 | 0 | 0
0 | 116.35 | 77.56
0 | 925.45 | 622.24
0 | 1082.61 | 729.13
0 | 1222.18 | 824.36
0 | 6282.13 | 4480
2701.89 | 2897.52 | 4509.88
0 | 1402.99 | 948.15
0 | 167.22 | 111.53
0 | 0 | 0
0 | 0 | 0
0 | 0 | 0
0 | 0 | 0
0 | 0 | 0
0 | 0 | 0
0 | 0 | 0
0 | 0 | 0
0 | 0 | 0
0 | 731.75 | 490.98
0 | 962.56 | 647.44
0 | 1084.66 | 730.53
2648.33 | 0 | 2462.94
0 | 0 | 0
0 | 0 | 0
0 | 0 | 0
0 | 0 | 0
0 | 651.56 | 436.81
0 | 930.67 | 625.78
0 | 1072.13 | 721.99
0 | 6282.13 | 4480
0 | 2682.86 | 1838.34
0 | 982.25 | 660.83
0 | 18.01 | 11.99
0 | 212.68 | 141.92
0 | 531.9 | 356.13
0 | 620.62 | 415.93
0 | 154.62 | 103.11
0 | 0 | 0
0 | 0 | 0
0 | 835.05 | 560.92
2560.73 | 1292.61 | 3255.28
0 | 1148.43 | 774
0 | 1176.84 | 793.4
0 | 1253.66 | 845.88
0 | 1274.7 | 860.27
0 | 0 | 0
0 | 0 | 0
0 | 0 | 0
0 | 0 | 0
0 | 7.17 | 4.78
0 | 695.49 | 466.48
0 | 850.76 | 571.56
0 | 922.14 | 619.99
0 | 6282.13 | 4480
0 | 2588.45 | 1771.83
0 | 2491.99 | 1704.01
0 | 2377.46 | 1623.68
0 | 2308.32 | 1575.28
2638.51 | 2240.52 | 3985.75
0 | 2087.33 | 1421.07
0 | 2053.8 | 1397.73
0 | 2045.89 | 1392.23
0 | 2066.89 | 1406.84
0 | 2113.69 | 1439.42
0 | 2049.79 | 1394.95
0 | 1829.88 | 1242.34
0 | 1806.48 | 1226.14
0 | 1791.52 | 1215.79
0 | 1833.38 | 1244.76
0 | 0 | 0
0 | 0 | 0
0 | 0 | 0
0 | 191.39 | 127.68
0 | 1002.02 | 674.28
0 | 1084.99 | 730.75
0 | 1151.33 | 775.98
0 | 1261.02 | 850.91
0 | 6282.13 | 4480
2701.89 | 2934.51 | 4536.28
0 | 2768.19 | 1898.57
0 | 2618.64 | 1793.08
0 | 2295.84 | 1566.55
0 | 2011.5 | 1368.32
0 | 1888.21 | 1282.74
0 | 1735.34 | 1176.95
0 | 1807.97 | 1227.17
0 | 1977.43 | 1344.65
0 | 2144 | 1460.54
0 | 2128.33 | 1449.62
0 | 1881.38 | 1278.01
0 | 1916.69 | 1302.49
0 | 1907.07 | 1295.82
0 | 1953.56 | 1328.07
2648.33 | 0 | 2462.94
0 | 0 | 0
0 | 0 | 0
0 | 766.31 | 514.37
0 | 1267.07 | 855.05
0 | 1349.45 | 911.44
0 | 1471.14 | 994.93
0 | 1584.28 | 1072.76
0 | 6282.13 | 4480
0 | 3359.11 | 2318.77
0 | 2009.46 | 1366.9
0 | 1151.15 | 775.86
0 | 397.55 | 265.8
0 | 91.49 | 60.98
0 | 0 | 0
0 | 0 | 0
0 | 0 | 0
0 | 98.41 | 65.59
0 | 1412.47 | 954.66
2560.73 | 1623.26 | 3483.12
0 | 1486.77 | 1005.67
0 | 1520.97 | 1029.18
0 | 1549.07 | 1048.52
0 | 1625.69 | 1101.28
0 | 0 | 0
0 | 0 | 0
0 | 0 | 0
0 | 0 | 0
0 | 633.96 | 424.93
0 | 959.69 | 645.5
0 | 1037.33 | 698.3
0 | 1100.7 | 741.46
0 | 6282.13 | 4480
0 | 2786.59 | 1911.57
0 | 2649.87 | 1815.08
0 | 2525.64 | 1727.66
0 | 2411.27 | 1647.37
2638.51 | 2110 | 3894.25
0 | 1742.75 | 1182.08
0 | 1582.59 | 1071.59
0 | 1668.52 | 1130.82
0 | 1896.39 | 1288.42
0 | 2085.54 | 1419.82
0 | 2045.04 | 1391.64
0 | 1796.22 | 1219.04
0 | 1830.47 | 1242.75
0 | 1820.02 | 1235.51
0 | 1865.57 | 1267.05
0 | 0 | 0
0 | 0 | 0
0 | 0 | 0
0 | 445.55 | 298.04
0 | 1216.12 | 820.22
0 | 1359.67 | 918.45
0 | 1487.06 | 1005.87
0 | 1658.59 | 1123.97
0 | 6282.13 | 4480
2701.89 | 3470.48 | 4921.58
0 | 2446.8 | 1672.29
0 | 2214.73 | 1509.88
0 | 2466.1 | 1685.84
0 | 2209.12 | 1505.96
0 | 1898.9 | 1290.15
0 | 1567.31 | 1061.07
0 | 1412.41 | 954.62
0 | 1951.27 | 1326.48
0 | 2546.8 | 1742.53
0 | 2655.57 | 1819.1
0 | 2424.02 | 1656.31
0 | 2482.94 | 1697.66
0 | 2546.52 | 1742.33
0 | 2501.37 | 1710.6
2648.33 | 0 | 2462.94
0 | 0 | 0
0 | 541.05 | 362.3
0 | 1490.37 | 1008.15
0 | 1581.95 | 1071.15
0 | 1654.78 | 1121.34
0 | 1660.04 | 1124.97
0 | 1706.74 | 1157.2
0 | 6282.13 | 4480
0 | 3306.1 | 2280.86
0 | 2248.53 | 1533.49
0 | 2035.11 | 1384.73
0 | 1581.21 | 1070.64
0 | 1657.07 | 1122.92
0 | 1847.22 | 1254.34
0 | 1982.04 | 1347.85
0 | 2008.21 | 1366.03
0 | 2059.65 | 1401.8
0 | 2278.48 | 1554.41
2560.73 | 2281.58 | 3942.12
0 | 2028.56 | 1380.18
0 | 2065.9 | 1406.15
0 | 2058.24 | 1400.82
0 | 2052.5 | 1396.82
0 | 0 | 0
0 | 0 | 0
0 | 0 | 0
0 | 994.92 | 669.44
0 | 1268.07 | 855.73
0 | 1343.49 | 907.36
0 | 1459.32 | 986.82
0 | 1512.99 | 1023.7
0 | 6282.13 | 4480
0 | 3111.34 | 2141.92
0 | 2948.45 | 2026.18
0 | 2628.6 | 1800.09
0 | 2340.96 | 1598.12
2638.51 | 2121.64 | 3902.39
0 | 2257.42 | 1539.69
0 | 2284.13 | 1558.36
0 | 2309.56 | 1576.14
0 | 2322.82 | 1585.42
0 | 2403.82 | 1642.15
0 | 2376.86 | 1623.26
0 | 2159 | 1471
0 | 2136.02 | 1454.98
0 | 2120.71 | 1444.31
0 | 2161.58 | 1472.79
0 | 0 | 0
0 | 0 | 0
0 | 17.82 | 11.87
0 | 1283.66 | 866.4
0 | 1430.42 | 966.98
0 | 1559.99 | 1056.03
0 | 1623.94 | 1100.08
0 | 1730.48 | 1173.6
0 | 6282.13 | 4480
2701.89 | 3440.78 | 4900.1
0 | 3286.45 | 2266.81
0 | 3067.08 | 2110.43
0 | 2854.85 | 1959.85
0 | 2692.53 | 1845.16
0 | 2603.41 | 1782.36
0 | 2551 | 1745.48
0 | 2551.51 | 1745.84
0 | 2594.14 | 1775.83
0 | 2718.7 | 1863.62
0 | 2685.28 | 1840.05
0 | 2467.85 | 1687.06
0 | 2444.9 | 1670.96
0 | 2428.88 | 1659.72
0 | 2470.42 | 1688.87
2648.33 | 0 | 2462.94
0 | 0 | 0
0 | 599.41 | 401.62
0 | 1537.72 | 1040.71
0 | 1624.91 | 1100.74
0 | 1693.7 | 1148.19
0 | 1804.56 | 1224.81
0 | 1854.96 | 1259.7
0 | 6282.13 | 4480
0 | 3551.05 | 2456.43
0 | 2627.39 | 1799.24
0 | 1773.11 | 1203.06
0 | 1081.85 | 728.62
0 | 502.74 | 336.51
0 | 0 | 0
0 | 0 | 0
0 | 636.78 | 426.83
0 | 1438.23 | 972.34
0 | 1875.07 | 1273.64
2560.73 | 2042.2 | 3774.38
0 | 1852.34 | 1257.89
0 | 1870.19 | 1270.25
0 | 1939.06 | 1318.01
0 | 1953.66 | 1328.14
0 | 0 | 0
0 | 0 | 0
0 | 0 | 0
0 | 627.46 | 420.54
0 | 1140.28 | 768.44
0 | 1276.91 | 861.78
0 | 1346.65 | 909.52
0 | 1403.27 | 948.34
0 | 6282.13 | 4480
0 | 3073.61 | 2115.08
0 | 1882.76 | 1278.97
0 | 1637.77 | 1109.61
0 | 1724.25 | 1169.29
2638.51 | 1772.75 | 3659.13
0 | 1772.07 | 1202.34
0 | 1958.1 | 1331.23
0 | 2163.45 | 1474.1
0 | 2124.26 | 1446.78
0 | 2231.09 | 1521.3
0 | 2221.7 | 1514.75
0 | 1968.49 | 1338.44
0 | 1949.6 | 1325.33
0 | 1937.02 | 1316.59
0 | 1926.99 | 1309.63
0 | 0 | 0
0 | 0 | 0
0 | 0 | 0
0 | 332.9 | 222.42
0 | 980.79 | 659.83
0 | 1056.05 | 711.04
0 | 1116.44 | 752.19
0 | 1166.3 | 786.2
0 | 6282.13 | 4480
2701.89 | 2823.97 | 4457.45
0 | 2681.58 | 1837.43
0 | 2550.18 | 1744.91
0 | 2339.9 | 1597.37
0 | 2088.68 | 1422
0 | 1758.93 | 1193.26
0 | 1595.11 | 1080.21
0 | 1820.58 | 1235.9
0 | 1961.69 | 1333.72
0 | 2052.21 | 1396.63
0 | 2011.51 | 1368.33
0 | 1797.11 | 1219.66
0 | 1775.79 | 1204.91
0 | 1813.54 | 1231.02
0 | 1803.68 | 1224.2
2648.33 | 0 | 2462.94
0 | 0 | 0
0 | 0 | 0
0 | 274 | 182.96
0 | 1079.13 | 726.76
0 | 1217.18 | 820.94
0 | 1340.06 | 905.01
0 | 1453.46 | 982.79
0 | 6282.13 | 4480
0 | 3124.99 | 2151.64
0 | 1596.56 | 1081.22
0 | 768.08 | 515.56
0 | 45.12 | 30.06
0 | 0 | 0
0 | 0 | 0
0 | 0 | 0
0 | 0 | 0
0 | 0 | 0
0 | 0 | 0
2560.73 | 0 | 2381.48
0 | 131.24 | 87.5
0 | 925.36 | 622.17
0 | 1052.6 | 708.69
0 | 1164.27 | 784.81
0 | 0 | 0
0 | 0 | 0
0 | 0 | 0
0 | 0 | 0
0 | 159.11 | 106.11
0 | 924.23 | 621.41
0 | 1130.83 | 762
0 | 1269.33 | 856.6
0 | 6282.13 | 4480
0 | 2921.83 | 2007.3
0 | 1466.12 | 991.49
0 | 837.5 | 562.58
0 | 19.95 | 13.28
2638.51 | 0 | 2453.82
0 | 0 | 0
0 | 0 | 0
0 | 0 | 0
0 | 0 | 0
0 | 0 | 0
0 | 0 | 0
0 | 0 | 0
0 | 670.08 | 449.32
0 | 942.03 | 633.5
0 | 1056.99 | 711.68
0 | 0 | 0
0 | 0 | 0
0 | 0 | 0
0 | 0 | 0
0 | 0 | 0
0 | 292.23 | 195.17
0 | 792.98 | 532.42
0 | 877.11 | 589.43
0 | 6282.13 | 4480
2701.89 | 2422.65 | 4172.98
0 | 1928.25 | 1310.51
0 | 849.17 | 570.49
0 | 602.33 | 403.6
0 | 744.16 | 499.38
0 | 547.23 | 366.46
0 | 0 | 0
0 | 0 | 0
0 | 228.35 | 152.4
0 | 793.27 | 532.62
0 | 1176.98 | 793.49
0 | 985.13 | 662.79
0 | 1054.18 | 709.77
0 | 1069.11 | 719.93
0 | 1133.54 | 763.85
2648.33 | 0 | 2462.94
0 | 0 | 0
0 | 0 | 0
0 | 0 | 0
0 | 0 | 0
0 | 0 | 0
0 | 461.91 | 309.04
0 | 653.4 | 438.05
0 | 6282.13 | 4480
0 | 2307.7 | 1574.85
0 | 2129.66 | 1450.55
0 | 1917 | 1302.71
0 | 1622.05 | 1098.78
0 | 1338.24 | 903.77
0 | 1060.2 | 713.87
0 | 1116.22 | 752.04
0 | 1202.5 | 810.91
0 | 1301.08 | 878.32
0 | 1455.45 | 984.16
2560.73 | 1480.81 | 3384.74
0 | 1244.33 | 839.5
0 | 1280.74 | 864.4
0 | 1326.34 | 895.61
0 | 1375.37 | 929.21
0 | 0 | 0
0 | 0 | 0
0 | 0 | 0
0 | 0 | 0
0 | 50.5 | 33.64
0 | 883.64 | 593.86
0 | 1079.33 | 726.9
0 | 1207.76 | 814.51
0 | 6282.13 | 4480
0 | 3016.2 | 2074.27
0 | 1476.23 | 998.43
0 | 569.31 | 381.34
0 | 642.54 | 430.72
2638.51 | 85.29 | 2510.65
0 | 0 | 0
0 | 0 | 0
0 | 0 | 0
0 | 0 | 0
0 | 0 | 0
0 | 1109.25 | 747.29
0 | 1124.59 | 757.74
0 | 1279.83 | 863.78
0 | 1376.63 | 930.08
0 | 1465.1 | 990.79
0 | 0 | 0
0 | 0 | 0
0 | 0 | 0
0 | 0 | 0
0 | 983.38 | 661.6
0 | 1194.91 | 805.73
0 | 1390.87 | 939.84
0 | 1522.64 | 1030.33
0 | 6282.13 | 4480
2701.89 | 3350.42 | 4834.83
0 | 1608.51 | 1089.44
0 | 365.64 | 244.38
0 | 0 | 0
0 | 0 | 0
0 | 0 | 0
0 | 0 | 0
0 | 0 | 0
0 | 0 | 0
0 | 0 | 0
0 | 1370.5 | 925.87
0 | 1441.33 | 974.47
0 | 1565.72 | 1059.98
0 | 1677.74 | 1137.18
0 | 1778.98 | 1207.12
2648.33 | 0 | 2462.94
0 | 0 | 0
0 | 0 | 0
0 | 623.52 | 417.88
0 | 1186.39 | 799.91
0 | 1282.93 | 865.9
0 | 1417.16 | 957.87
0 | 1485.46 | 1004.78
0 | 6282.13 | 4480
0 | 3112.1 | 2142.46
0 | 2339.15 | 1596.85
0 | 2232.27 | 1522.13
0 | 1978.5 | 1345.39
0 | 1496.51 | 1012.37
0 | 743.55 | 498.97
0 | 541.17 | 362.38
0 | 971.86 | 653.77
0 | 1415.22 | 956.54
0 | 1723.03 | 1168.45
2560.73 | 1901.1 | 3675.96
0 | 1690.87 | 1146.24
0 | 1746.81 | 1184.88
0 | 1753.83 | 1189.73
0 | 1811.97 | 1229.94
0 | 0 | 0
0 | 0 | 0
0 | 0 | 0
0 | 293.79 | 196.21
0 | 1084.76 | 730.6
0 | 1228.21 | 828.48
0 | 1356.77 | 916.46
0 | 1474.06 | 996.94
0 | 6282.13 | 4480
0 | 3083.56 | 2122.15
0 | 1239.3 | 836.06
0 | 80.87 | 53.89
0 | 0 | 0
2638.51 | 0 | 2453.82
0 | 0 | 0
0 | 0 | 0
0 | 0 | 0
0 | 0 | 0
0 | 0 | 0
0 | 0 | 0
0 | 0 | 0
0 | 541.3 | 362.46
0 | 985.08 | 662.76
0 | 1107.47 | 746.07
0 | 0 | 0
0 | 0 | 0
0 | 0 | 0
0 | 0 | 0
0 | 0 | 0
0 | 419.11 | 280.28
0 | 801.32 | 538.06
0 | 883.14 | 593.52
0 | 6282.13 | 4480
2701.89 | 2445.3 | 4188.96
0 | 2293.72 | 1565.07
0 | 2134.47 | 1453.9
0 | 1659.53 | 1124.62
0 | 1365.29 | 922.3
0 | 1287.43 | 868.98
0 | 1114.34 | 750.76
0 | 506.5 | 339.03
0 | 337.37 | 225.42
0 | 967.3 | 650.66
0 | 1322.43 | 892.93
0 | 1187.9 | 800.94
0 | 1248.63 | 842.44
0 | 1309.44 | 884.04
0 | 1371 | 926.22
2648.33 | 0 | 2462.94
0 | 0 | 0
0 | 0 | 0
0 | 0 | 0
0 | 540.66 | 362.03
0 | 1015.51 | 683.45
0 | 1153.64 | 777.56
0 | 1333.44 | 900.48
0 | 6282.13 | 4480
0 | 2977.19 | 2046.57
0 | 2313.76 | 1579.09
0 | 1441.07 | 974.28
0 | 626.66 | 420
0 | 271.72 | 181.43
0 | 367.71 | 245.77
0 | 637.05 | 427.01
0 | 782.62 | 525.4
0 | 879.42 | 591
0 | 1108.91 | 747.05
2560.73 | 1606.75 | 3471.69
0 | 1471.3 | 995.05
0 | 1488.87 | 1007.12
0 | 1556.96 | 1053.95
0 | 1623.92 | 1100.06
0 | 0 | 0
0 | 0 | 0
0 | 0 | 0
0 | 10.57 | 7.04
0 | 909.88 | 611.67
0 | 1070.47 | 720.86
0 | 1146.14 | 772.44
0 | 1208.15 | 814.77
0 | 6282.13 | 4480
0 | 2872.7 | 1972.49
0 | 1848.01 | 1254.89
0 | 1008.84 | 678.91
0 | 1181.52 | 796.59
2638.51 | 1365.34 | 3377.62
0 | 825.9 | 554.72
0 | 708.11 | 475.01
0 | 783.85 | 526.24
0 | 1117.8 | 753.11
0 | 1577.18 | 1067.86
0 | 1695.19 | 1149.23
0 | 1513.69 | 1024.18
0 | 1569.33 | 1062.46
0 | 1628.36 | 1103.13
0 | 1689.19 | 1145.08
0 | 0 | 0
0 | 0 | 0
0 | 0 | 0
0 | 220.41 | 147.09
0 | 1080.15 | 727.45
0 | 1226.76 | 827.49
0 | 1357.61 | 917.04
0 | 1476.65 | 998.72
0 | 6282.13 | 4480
2701.89 | 3292.55 | 4793.11
0 | 2389.41 | 1632.06
0 | 736.71 | 494.34
0 | 0 | 0
0 | 0 | 0
0 | 0 | 0
0 | 0 | 0
0 | 0 | 0
0 | 0 | 0
0 | 0 | 0
0 | 12.26 | 8.16
0 | 861.39 | 578.77
0 | 1055.2 | 710.46
0 | 1170.17 | 788.84
0 | 1273.66 | 859.56
2648.33 | 0 | 2462.94
0 | 0 | 0
0 | 0 | 0
0 | 0 | 0
0 | 177.54 | 118.42
0 | 898.05 | 603.64
0 | 1046.58 | 704.6
0 | 1179.95 | 795.52
0 | 6282.13 | 4480
0 | 2798.08 | 1919.7
0 | 2382.51 | 1627.22
0 | 1761.24 | 1194.85
0 | 621.02 | 416.2
0 | 23.39 | 15.57
0 | 0 | 0
0 | 0 | 0
0 | 0 | 0
0 | 0 | 0
0 | 0 | 0
2560.73 | 0 | 2381.48
0 | 518.3 | 346.98
0 | 893.56 | 600.59
0 | 999.22 | 672.37
0 | 1094.9 | 737.5
0 | 0 | 0
0 | 0 | 0
0 | 0 | 0
0 | 0 | 0
0 | 0 | 0
0 | 191.98 | 128.08
0 | 748.02 | 501.99
0 | 884.03 | 594.13
0 | 6282.13 | 4480
0 | 2542.39 | 1739.43
0 | 774.78 | 520.1
0 | 51.35 | 34.21
0 | 0 | 0
2614.74 | 0 | 2431.7
0 | 0.33 | 0.22
0 | 439.93 | 294.26
0 | 729.05 | 489.16
0 | 842.68 | 566.09
0 | 1049.37 | 706.5
0 | 1291.75 | 871.94
0 | 1149.52 | 774.75
0 | 1213.96 | 818.75
0 | 1280.5 | 864.24
0 | 1346.08 | 909.13
0 | 0 | 0
0 | 0 | 0
0 | 0 | 0
0 | 0 | 0
0 | 180.32 | 120.28
0 | 863.79 | 580.4
0 | 1058.33 | 712.59
0 | 1186.57 | 800.04
0 | 6282.13 | 4480
2663.71 | 2760.92 | 4376.96
0 | 1086.39 | 731.7
0 | 466.63 | 312.22
0 | 0 | 0
0 | 0 | 0
0 | 0 | 0
0 | 0 | 0
0 | 0 | 0
0 | 0 | 0
0 | 0 | 0
0 | 0 | 0
0 | 0 | 0
0 | 193.25 | 128.93
0 | 824.19 | 553.55
0 | 1000.22 | 673.05
2608.65 | 0 | 2426.04
0 | 0 | 0
0 | 0 | 0
0 | 0 | 0
0 | 0 | 0
0 | 229.68 | 153.29
0 | 803.01 | 539.21
0 | 945.95 | 636.16
0 | 6282.13 | 4480
0 | 2535.77 | 1734.77
0 | 2144.3 | 1460.75
0 | 2014.2 | 1370.2
0 | 1218.17 | 821.62
0 | 412.12 | 275.58
0 | 475.93 | 318.47
0 | 566.74 | 379.6
0 | 691.17 | 463.56
0 | 1055.32 | 710.55
0 | 1333.58 | 900.57
2524.59 | 1441.35 | 3323.91
0 | 1295.66 | 874.61
0 | 1351.78 | 913.04
0 | 1411.98 | 954.32
0 | 1418.97 | 959.11
0 | 0 | 0
0 | 0 | 0
0 | 0 | 0
0 | 0 | 0
0 | 581.95 | 389.85
0 | 1002.38 | 674.52
0 | 1138.54 | 767.26
0 | 1262.32 | 851.8
0 | 6282.13 | 4480
0 | 2930.78 | 2013.65
0 | 2732.11 | 1873.09
0 | 2621.16 | 1794.86
0 | 2489.3 | 1702.13
2600.49 | 2263.36 | 3966.36
0 | 2080.85 | 1416.56
0 | 1900.95 | 1291.57
0 | 1787.4 | 1212.94
0 | 2019.41 | 1373.82
0 | 2178.07 | 1484.3
0 | 2169.89 | 1478.59
0 | 1923.11 | 1306.95
0 | 1957.59 | 1330.87
0 | 1947.66 | 1323.98
0 | 1940.26 | 1318.85
0 | 0 | 0
0 | 0 | 0
0 | 0 | 0
0 | 715.31 | 479.87
0 | 1145.16 | 771.77
0 | 1222.5 | 824.58
0 | 1285.31 | 867.53
0 | 1336.9 | 902.85
0 | 6282.13 | 4480
2663.71 | 2933.59 | 4500.01
0 | 2756.98 | 1890.65
0 | 2666.88 | 1827.07
0 | 2060.45 | 1402.36
0 | 1550.58 | 1049.55
0 | 1127.02 | 759.4
0 | 939.55 | 631.81
0 | 1238.45 | 835.48
0 | 1451.47 | 981.42
0 | 1686.42 | 1143.17
0 | 1799.84 | 1221.55
0 | 1605.33 | 1087.25
0 | 1650.61 | 1118.46
0 | 1647.88 | 1116.58
0 | 1699.05 | 1151.89
2608.65 | 0 | 2426.04
0 | 0 | 0
0 | 0 | 0
0 | 200.61 | 133.85
0 | 1063.48 | 716.1
0 | 1261.69 | 851.37
0 | 1392.62 | 941.04
0 | 1511.04 | 1022.35
0 | 6282.13 | 4480
0 | 3159.78 | 2176.42
0 | 1933.6 | 1314.22
0 | 1328.73 | 897.25
0 | 1323.87 | 893.92
0 | 1375.65 | 929.4
0 | 1206.69 | 813.78
0 | 935.77 | 629.25
0 | 971.88 | 653.78
0 | 1292.24 | 872.27
0 | 1480.77 | 1001.55
2524.59 | 1828.54 | 3591.82
0 | 1723.41 | 1168.71
0 | 1788.78 | 1213.89
0 | 1854.09 | 1259.1
0 | 1917.96 | 1303.37
0 | 0 | 0
0 | 0 | 0
0 | 0 | 0
0 | 881.89 | 592.67
0 | 1339.48 | 904.62
0 | 1482.16 | 1002.51
0 | 1554.99 | 1052.59
0 | 1670.16 | 1131.95
0 | 6282.13 | 4480
0 | 3255.09 | 2244.41
0 | 1438.52 | 972.53
0 | 231.54 | 154.53
0 | 0 | 0
2600.49 | 0 | 2418.46
0 | 0 | 0
0 | 0 | 0
0 | 0 | 0
0 | 0 | 0
0 | 0 | 0
0 | 0 | 0
0 | 0 | 0
0 | 765.49 | 513.81
0 | 1156.58 | 779.56
0 | 1282.19 | 865.39
0 | 0 | 0
0 | 0 | 0
0 | 0 | 0
0 | 0 | 0
0 | 779.7 | 523.43
0 | 1222.37 | 824.49
0 | 1376.7 | 930.12
0 | 1569.6 | 1062.64
0 | 6282.13 | 4480
2663.71 | 3336.78 | 4789.34
0 | 2556.48 | 1749.34
0 | 1956.52 | 1330.13
0 | 613.29 | 410.98
0 | 0 | 0
0 | 0 | 0
0 | 0 | 0
0 | 0 | 0
0 | 0 | 0
0 | 122.75 | 81.83
0 | 1426.19 | 964.07
0 | 1371.88 | 926.82
0 | 1480.94 | 1001.67
0 | 1579.41 | 1069.4
0 | 1669.32 | 1131.37
2608.65 | 0 | 2426.04
0 | 0 | 0
0 | 0 | 0
0 | 336.05 | 224.53
0 | 1091.85 | 735.42
0 | 1242.52 | 838.26
0 | 1323.58 | 893.72
0 | 1444.26 | 976.47
0 | 6282.13 | 4480
0 | 3230.88 | 2227.12
0 | 3136.18 | 2159.6
0 | 2961.37 | 2035.34
0 | 2594.49 | 1776.07
0 | 2162.77 | 1473.63
0 | 1556.74 | 1053.79
0 | 1452.83 | 982.36
0 | 1358.88 | 917.9
0 | 1050.85 | 707.5
0 | 1413.99 | 955.7
2524.59 | 1803.63 | 3574.51
0 | 1675.5 | 1135.64
0 | 1734.27 | 1176.22
0 | 1792.76 | 1216.65
0 | 1798.78 | 1220.81
0 | 0 | 0
0 | 0 | 0
0 | 0 | 0
0 | 438.32 | 293.18
0 | 1127.16 | 759.5
0 | 1268.38 | 855.94
0 | 1394.49 | 942.32
0 | 1511.1 | 1022.4
0 | 6282.13 | 4480
0 | 3016.69 | 2074.62
0 | 2269.35 | 1548.03
0 | 1576.89 | 1067.66
0 | 610.33 | 408.98
2600.49 | 488.79 | 2745.76
0 | 925.64 | 622.36
0 | 1081.69 | 728.5
0 | 1253.93 | 846.06
0 | 1411 | 953.65
0 | 1720.13 | 1166.45
0 | 1854.61 | 1259.46
0 | 1678.39 | 1137.63
0 | 1679.37 | 1138.31
0 | 1734.54 | 1176.4
0 | 1792.04 | 1216.15
0 | 0 | 0
0 | 0 | 0
0 | 0 | 0
0 | 462.94 | 309.74
0 | 1139.22 | 767.72
0 | 1225.99 | 826.96
0 | 1350.84 | 912.4
0 | 1411.09 | 953.71
0 | 6282.13 | 4480
2663.71 | 2980.94 | 4533.84
0 | 2596.79 | 1777.7
0 | 2178.09 | 1484.31
0 | 1745.64 | 1184.07
0 | 1195.46 | 806.11
0 | 458.66 | 306.86
0 | 40.54 | 27
0 | 461.55 | 308.8
0 | 1001.55 | 673.95
0 | 1450.81 | 980.97
0 | 1572.29 | 1064.5
0 | 1411.74 | 954.15
0 | 1470.25 | 994.33
0 | 1530.62 | 1035.82
0 | 1592.09 | 1078.13
2608.65 | 0 | 2426.04
0 | 0 | 0
0 | 0 | 0
0 | 131.22 | 87.48
0 | 1106.13 | 745.16
0 | 1256.69 | 847.95
0 | 1389.98 | 939.23
0 | 1511.49 | 1022.67
0 | 6282.13 | 4480
0 | 3144.2 | 2165.32
0 | 1919.27 | 1304.28
0 | 1427.05 | 964.66
0 | 677.9 | 454.59
0 | 456.59 | 305.47
0 | 292.92 | 195.63
0 | 429.28 | 287.11
0 | 770.38 | 517.12
0 | 743.57 | 498.98
0 | 1145.17 | 771.78
2524.59 | 1645.52 | 3464.88
0 | 1534.25 | 1038.32
0 | 1610.72 | 1090.97
0 | 1683.68 | 1141.28
0 | 1808.43 | 1227.49
0 | 0 | 0
0 | 0 | 0
0 | 0 | 0
0 | 618.23 | 414.31
0 | 1246.85 | 841.22
0 | 1339.26 | 904.47
0 | 1467.32 | 992.31
0 | 1586.14 | 1074.04
0 | 6282.13 | 4480
0 | 3250.06 | 2240.81
0 | 1434.73 | 969.93
0 | 0 | 0
0 | 0 | 0
2600.49 | 0 | 2418.46
0 | 0 | 0
0 | 0 | 0
0 | 0 | 0
0 | 0 | 0
0 | 0 | 0
0 | 0 | 0
0 | 0 | 0
0 | 0 | 0
0 | 40.11 | 26.72
0 | 952.73 | 640.77
0 | 0 | 0
0 | 0 | 0
0 | 0 | 0
0 | 0 | 0
0 | 58.24 | 38.8
0 | 1084.52 | 730.43
0 | 1312.9 | 886.41
0 | 1523.97 | 1031.25
0 | 6282.13 | 4480
2663.71 | 3258.34 | 4732.83
0 | 2687.93 | 1841.91
0 | 2244.29 | 1530.52
0 | 1393.87 | 941.9
0 | 353.45 | 236.21
0 | 0 | 0
0 | 0 | 0
0 | 0 | 0
0 | 0 | 0
0 | 1029.05 | 692.66
0 | 1924.86 | 1308.16
0 | 1987.37 | 1351.55
0 | 2112.92 | 1438.89
0 | 2223.46 | 1515.97
0 | 2378.17 | 1624.18
2608.65 | 0 | 2426.04
0 | 0 | 0
0 | 434.29 | 290.48
0 | 1473.01 | 996.22
0 | 1580.85 | 1070.39
0 | 1722.26 | 1167.92
0 | 1797.39 | 1219.85
0 | 1859.34 | 1262.74
0 | 6282.13 | 4480
0 | 3417.02 | 2360.24
0 | 1662.56 | 1126.71
0 | 320.53 | 214.13
0 | 0 | 0
0 | 0 | 0
0 | 0 | 0
0 | 0 | 0
0 | 0 | 0
0 | 0 | 0
0 | 0 | 0
2524.59 | 0 | 2347.87
0 | 797.04 | 535.16
0 | 1487.68 | 1006.3
0 | 1641.83 | 1112.41
0 | 1829.54 | 1242.1
0 | 0 | 0
0 | 0 | 0
0 | 0 | 0
0 | 957 | 643.67
0 | 1340.77 | 905.5
0 | 1444.16 | 976.4
0 | 1474.22 | 997.05
0 | 1541.56 | 1043.35
0 | 6282.13 | 4480
0 | 3084.63 | 2122.92
0 | 1726.12 | 1170.58
0 | 788.6 | 529.45
0 | 483.53 | 323.58
2600.49 | 0 | 2418.46
0 | 0 | 0
0 | 0 | 0
0 | 0 | 0
0 | 0 | 0
0 | 0 | 0
0 | 0 | 0
0 | 0 | 0
0 | 0 | 0
0 | 568.99 | 381.11
0 | 873.85 | 587.22
0 | 0 | 0
0 | 0 | 0
0 | 0 | 0
0 | 0 | 0
0 | 0 | 0
0 | 0 | 0
0 | 479.21 | 320.68
0 | 808.11 | 542.66
0 | 6282.13 | 4480
2663.71 | 2356.53 | 4090.81
0 | 1914.06 | 1300.67
0 | 1424.6 | 962.98
0 | 945.81 | 636.06
0 | 738.26 | 495.39
0 | 776.91 | 521.54
0 | 482.38 | 322.81
0 | 420.81 | 281.42
0 | 814.53 | 547.01
0 | 851.05 | 571.76
0 | 1130.16 | 761.54
0 | 1087.11 | 732.19
0 | 1151.57 | 776.15
0 | 1268.67 | 856.14
0 | 1333.99 | 900.85
2608.65 | 0 | 2426.04
0 | 0 | 0
0 | 0 | 0
0 | 0 | 0
0 | 563.62 | 377.5
0 | 1051.96 | 708.26
0 | 1192.64 | 804.18
0 | 1374.63 | 928.7
0 | 6282.13 | 4480
0 | 2834.12 | 1945.18
0 | 1705.74 | 1156.51
0 | 1335.29 | 901.75
0 | 783.92 | 526.29
0 | 173.34 | 115.62
0 | 0 | 0
0 | 0 | 0
0 | 0 | 0
0 | 0 | 0
0 | 524.87 | 351.4
2524.59 | 1176.61 | 3142.15
0 | 1102.72 | 742.83
0 | 1191.72 | 803.55
0 | 1275.12 | 860.56
0 | 1299.71 | 877.38
0 | 0 | 0
0 | 0 | 0
0 | 0 | 0
0 | 0 | 0
0 | 205.68 | 137.24
0 | 808.33 | 542.81
0 | 946.1 | 636.26
0 | 1016.6 | 684.19
0 | 6282.13 | 4480
0 | 2567.4 | 1757.02
0 | 2090.12 | 1423.01
0 | 1901.03 | 1291.63
0 | 1688.1 | 1144.33
2600.49 | 1681.45 | 3560.41
0 | 917.98 | 617.17
0 | 39.97 | 26.62
0 | 492.93 | 329.9
0 | 1031.07 | 694.04
0 | 1224.89 | 826.21
0 | 1415.69 | 956.87
0 | 1243.64 | 839.03
0 | 1298.38 | 876.47
0 | 1356.79 | 916.48
0 | 1362.16 | 920.16
0 | 0 | 0
0 | 0 | 0
0 | 0 | 0
0 | 0 | 0
0 | 59.19 | 39.43
0 | 786.05 | 527.73
0 | 866.77 | 582.42
0 | 986.78 | 663.91
0 | 6282.13 | 4480
2663.71 | 2541.73 | 4221.51
0 | 2140.47 | 1458.08
0 | 1728.16 | 1171.99
0 | 1392.61 | 941.03
0 | 871.86 | 585.87
0 | 291.3 | 194.54
0 | 16.23 | 10.81
0 | 285.33 | 190.55
0 | 857.96 | 576.44
0 | 1050.94 | 707.56
0 | 1304.43 | 880.61
0 | 1113.33 | 750.07
0 | 1170.22 | 788.88
0 | 1230.5 | 830.05
0 | 1290.66 | 871.19
2608.65 | 0 | 2426.04
0 | 0 | 0
0 | 0 | 0
0 | 0 | 0
0 | 0.25 | 0.17
0 | 742.59 | 498.32
0 | 917.81 | 617.05
0 | 1043 | 702.16
0 | 6282.13 | 4480
0 | 2479.42 | 1695.19
0 | 873.54 | 587.01
0 | 0 | 0
0 | 0 | 0
0 | 0 | 0
0 | 0 | 0
0 | 0 | 0
0 | 0 | 0
0 | 0 | 0
0 | 0 | 0
2524.59 | 0 | 2347.87
0 | 0 | 0
0 | 0 | 0
0 | 60.16 | 40.08
0 | 674.97 | 452.61
0 | 0 | 0
0 | 0 | 0
0 | 0 | 0
0 | 0 | 0
0 | 0 | 0
0 | 0 | 0
0 | 82.29 | 54.83
0 | 704.91 | 472.84
0 | 6282.13 | 4480
0 | 2058.75 | 1401.17
0 | 0 | 0
0 | 0 | 0
0 | 0 | 0
2600.49 | 0 | 2418.46
0 | 0 | 0
0 | 0 | 0
0 | 0 | 0
0 | 0 | 0
0 | 0 | 0
0 | 0 | 0
0 | 0 | 0
0 | 0 | 0
0 | 25.69 | 17.11
0 | 706.89 | 474.18
0 | 0 | 0
0 | 0 | 0
0 | 0 | 0
0 | 0 | 0
0 | 0 | 0
0 | 132.96 | 88.65
0 | 938.14 | 630.86
0 | 1151.35 | 775.99
0 | 6282.13 | 4480
2663.71 | 2716.25 | 4345.22
0 | 1023.66 | 688.99
0 | 0 | 0
0 | 0 | 0
0 | 0 | 0
0 | 0 | 0
0 | 0 | 0
0 | 0 | 0
0 | 0 | 0
0 | 0 | 0
0 | 0 | 0
0 | 0 | 0
0 | 0 | 0
0 | 0 | 0
0 | 0 | 0
2608.65 | 0 | 2426.04
0 | 0 | 0
0 | 0 | 0
0 | 0 | 0
0 | 0 | 0
0 | 0 | 0
0 | 0 | 0
0 | 432.16 | 289.05
0 | 6282.13 | 4480
0 | 2042.31 | 1389.74
0 | 0 | 0
0 | 0 | 0
0 | 0 | 0
0 | 0 | 0
0 | 0 | 0
0 | 0 | 0
0 | 0 | 0
0 | 0 | 0
0 | 0 | 0
2524.59 | 0 | 2347.87
0 | 0 | 0
0 | 0 | 0
0 | 0 | 0
0 | 0 | 0
0 | 0 | 0
0 | 0 | 0
0 | 0 | 0
0 | 0 | 0
0 | 0 | 0
0 | 0 | 0
0 | 0 | 0
0 | 0 | 0
0 | 6036.44 | 4292.85
0 | 1900.73 | 1291.42
0 | 799.12 | 536.57
0 | 0 | 0
0 | 0 | 0
2600.49 | 0 | 2418.46
0 | 0 | 0
0 | 16.57 | 11.04
0 | 502.24 | 336.17
0 | 605.17 | 405.51
0 | 959.53 | 645.39
0 | 1080.76 | 727.87
0 | 870.71 | 585.09
0 | 932.33 | 626.91
0 | 944.18 | 634.96
0 | 1008.55 | 678.72
0 | 0 | 0
0 | 0 | 0
0 | 0 | 0
0 | 0 | 0
0 | 0 | 0
0 | 0 | 0
0 | 417.16 | 278.97
0 | 713.77 | 478.83
0 | 6282.13 | 4480
2663.71 | 2447.55 | 4154.97
0 | 2140.57 | 1458.15
0 | 1932.67 | 1313.58
0 | 1695.87 | 1149.69
0 | 1402.28 | 947.66
0 | 1131.09 | 762.17
0 | 669.37 | 448.83
0 | 511.82 | 342.62
0 | 747.82 | 501.86
0 | 1159.53 | 781.57
0 | 1314.92 | 887.8
0 | 1112.88 | 749.76
0 | 1110.85 | 748.38
0 | 1110.6 | 748.21
0 | 1164.71 | 785.12
2608.65 | 0 | 2426.04
0 | 0 | 0
0 | 0 | 0
0 | 0 | 0
0 | 0 | 0
0 | 0 | 0
0 | 98.54 | 65.67
0 | 448.74 | 300.19
0 | 6164.05 | 4389.92
0 | 2092.7 | 1424.81
0 | 1963.51 | 1334.98
0 | 1522.15 | 1030
0 | 1223.21 | 825.06
0 | 1121.94 | 755.94
0 | 1094.02 | 736.91
0 | 1174.93 | 792.09
0 | 1229.33 | 829.25
0 | 1210.02 | 816.05
0 | 1265.78 | 854.17
2524.59 | 1319.75 | 3240.28
0 | 1115.31 | 751.42
0 | 1098.94 | 740.26
0 | 1140.95 | 768.9
0 | 1189 | 801.7
0 | 0 | 0
0 | 0 | 0
0 | 0 | 0
0 | 0 | 0
0 | 0 | 0
0 | 0 | 0
0 | 572.03 | 383.17
0 | 749.8 | 503.2
0 | 6282.13 | 4480
0 | 2295.34 | 1566.2
0 | 1720.3 | 1166.56
0 | 1017.35 | 684.7
0 | 654.82 | 439.01
2600.49 | 603.22 | 2822.93
0 | 465.95 | 311.76
0 | 369.94 | 247.27
0 | 464.26 | 310.62
0 | 753.18 | 505.48
0 | 947.8 | 637.42
0 | 1044.93 | 703.47
0 | 936.77 | 629.93
0 | 990.93 | 666.73
0 | 1047.28 | 705.07
0 | 1105.62 | 744.81
0 | 0 | 0
0 | 0 | 0
0 | 0 | 0
0 | 0 | 0
0 | 0 | 0
0 | 0 | 0
0 | 575.56 | 385.54
0 | 759.54 | 509.79
0 | 6282.13 | 4480
2652.24 | 2288.01 | 4031.9
0 | 2009.58 | 1366.98
0 | 1741.81 | 1181.42
0 | 1318.4 | 890.18
0 | 1055.76 | 710.84
0 | 1036.95 | 698.04
0 | 1209.87 | 815.95
0 | 1438.93 | 972.82
0 | 1551.2 | 1049.99
0 | 1643.64 | 1113.66
0 | 1655.77 | 1122.03
0 | 1484.55 | 1004.15
0 | 1460.45 | 987.59
0 | 1505.93 | 1018.84
0 | 1503.51 | 1017.18
2568.97 | 0 | 2389.15
0 | 0 | 0
0 | 0 | 0
0 | 0 | 0
0 | 547.24 | 366.47
0 | 1033.71 | 695.83
0 | 1169.42 | 788.33
0 | 1346.71 | 909.57
0 | 6282.13 | 4480
0 | 2766.42 | 1897.32
0 | 1296.4 | 875.12
0 | 427.03 | 285.6
0 | 0 | 0
0 | 0 | 0
0 | 0 | 0
0 | 0 | 0
0 | 0 | 0
0 | 0 | 0
0 | 0 | 0
0 | 0 | 0
2705.15 | 681.22 | 2973
0 | 987.47 | 664.38
0 | 1152.27 | 776.62
0 | 1254.61 | 846.53
0 | 0 | 0
0 | 0 | 0
0 | 0 | 0
0 | 0 | 0
0 | 499.4 | 334.26
0 | 1116.29 | 752.08
0 | 1324.88 | 894.61
0 | 1464.22 | 990.18
0 | 6282.13 | 4480
0 | 2734.96 | 1875.1
0 | 1137.86 | 766.79
0 | 412.92 | 276.12
0 | 278.93 | 186.26
0 | 205.1 | 136.85
2511.91 | 0 | 2336.07
0 | 0 | 0
0 | 0 | 0
0 | 0 | 0
0 | 0 | 0
0 | 457.19 | 305.87
0 | 1143.44 | 770.6
0 | 1255.36 | 847.04
0 | 1361.65 | 919.81
0 | 1457.48 | 985.55
0 | 0 | 0
0 | 0 | 0
0 | 0 | 0
0 | 0 | 0
0 | 783.36 | 525.91
0 | 987.8 | 664.6
0 | 1069.02 | 719.87
0 | 1135.4 | 765.11
0 | 6282.13 | 4480
0 | 2730.64 | 1872.05
2684.89 | 2479.07 | 4196.96
0 | 2183.91 | 1488.37
0 | 1982.08 | 1347.88
0 | 1893.6 | 1286.48
0 | 1792.55 | 1216.5
0 | 1714.18 | 1162.33
0 | 1782.37 | 1209.46
0 | 2008.3 | 1366.1
0 | 2005.39 | 1364.08
0 | 1914.59 | 1301.03
0 | 1787.99 | 1213.35
0 | 1755.62 | 1190.97
0 | 1797.02 | 1219.59
0 | 1790.31 | 1214.95
0 | 0 | 0
0 | 0 | 0
0 | 0 | 0
0 | 355.02 | 237.26
0 | 1096.5 | 738.6
0 | 1182.02 | 796.93
2526.14 | 1302.58 | 3229.94
0 | 1363.21 | 920.87
0 | 6282.13 | 4480
0 | 2772.77 | 1901.81
0 | 2007.67 | 1365.66
0 | 1576.74 | 1067.56
0 | 1628.65 | 1103.33
0 | 1578.06 | 1068.47
0 | 1276.09 | 861.22
0 | 981.04 | 660
0 | 950.72 | 639.4
0 | 1214.04 | 818.8
0 | 1503.1 | 1016.9
0 | 1661.06 | 1125.67
0 | 1601.68 | 1084.74
2675.72 | 1644.04 | 3604.54
0 | 1653.38 | 1120.37
0 | 1711.46 | 1160.46
0 | 0 | 0
0 | 0 | 0
0 | 0 | 0
0 | 78.65 | 52.41
0 | 920.34 | 618.77
0 | 1060.13 | 713.82
0 | 1131.2 | 762.25
0 | 1243.88 | 839.19
0 | 6282.13 | 4480
0 | 2730.6 | 1872.02
0 | 2490.99 | 1703.31
0 | 1694.06 | 1148.45
0 | 670.59 | 449.65
0 | 733.9 | 492.44
0 | 1100.1 | 741.05
0 | 1171.2 | 789.54
2563.22 | 1280.22 | 3249.09
0 | 1341.57 | 906.05
0 | 1420.23 | 959.98
0 | 1555.37 | 1052.85
0 | 1505.17 | 1018.32
0 | 1547.79 | 1047.64
0 | 1604.8 | 1086.89
0 | 1663.01 | 1127.02
0 | 0 | 0
0 | 0 | 0
0 | 0 | 0
0 | 294.5 | 196.69
0 | 1107.18 | 745.87
0 | 1307.49 | 882.71
0 | 1440.19 | 973.68
0 | 1560.92 | 1056.67
0 | 6282.13 | 4480
0 | 2750.16 | 1885.83
0 | 1749.43 | 1186.69
2636.29 | 952.31 | 3092.94
0 | 683.12 | 458.12
0 | 86.58 | 57.69
0 | 0 | 0
0 | 0 | 0
0 | 0 | 0
0 | 0 | 0
0 | 0 | 0
0 | 1044.34 | 703.07
0 | 1217.53 | 821.18
0 | 1312.96 | 886.45
0 | 1409.89 | 952.88
0 | 1499.35 | 1014.32
0 | 0 | 0
0 | 0 | 0
0 | 0 | 0
0 | 2.14 | 1.43
0 | 1027.48 | 691.59
0 | 1232.49 | 831.4
0 | 1428.62 | 965.74
0 | 1614.38 | 1093.49
2748.61 | 6234.98 | 7036.21
0 | 2138.79 | 1456.91
0 | 825.27 | 554.29
0 | 733.63 | 492.26
0 | 1005.05 | 676.34
0 | 714.68 | 479.45
0 | 578.42 | 387.47
0 | 777.08 | 521.65
0 | 924.5 | 621.59
0 | 1286.65 | 868.45
0 | 1592.44 | 1078.38
0 | 1795.42 | 1218.49
0 | 1892.55 | 1285.75
0 | 1981.29 | 1347.33
0 | 2117.69 | 1442.21
2622.54 | 2193.09 | 3937.59
0 | 0 | 0
0 | 0 | 0
0 | 268.52 | 179.29
0 | 1409.77 | 952.8
0 | 1513.79 | 1024.25
0 | 1596.57 | 1081.22
0 | 1719.4 | 1165.94
0 | 1779.16 | 1207.24
0 | 6282.13 | 4480
0 | 1433.13 | 968.83
0 | 227.2 | 151.63
0 | 0 | 0
0 | 0 | 0
0 | 0 | 0
0 | 0 | 0
0 | 0 | 0
0 | 0 | 0
0 | 0 | 0
0 | 0 | 0
2645.89 | 0 | 2460.68
0 | 100.67 | 67.1
0 | 1318.71 | 890.39
0 | 1485.21 | 1004.6
0 | 1679.6 | 1138.47
0 | 0 | 0
0 | 0 | 0
0 | 0 | 0
0 | 703.97 | 472.21
0 | 1254.82 | 846.67
0 | 1362.53 | 920.41
0 | 1450.47 | 980.74
0 | 1523.78 | 1031.12
0 | 6282.13 | 4480
0 | 2921.1 | 2006.78
0 | 2013.21 | 1369.5
0 | 1038.55 | 699.12
0 | 601.99 | 403.37
2562.47 | 550.16 | 2751.76
0 | 298.18 | 199.15
0 | 400.84 | 268.01
0 | 978.44 | 658.24
0 | 1376.64 | 930.08
0 | 1536.75 | 1040.04
0 | 1707.68 | 1157.84
0 | 1602.98 | 1085.64
0 | 1625.01 | 1100.82
0 | 1635.82 | 1108.27
0 | 1644.08 | 1113.96
0 | 0 | 0
0 | 0 | 0
0 | 0 | 0
0 | 0 | 0
0 | 794.58 | 533.5
0 | 1010.13 | 679.79
0 | 1083.86 | 729.98
0 | 1144.34 | 771.22
0 | 6282.13 | 4480
2625.54 | 2303.06 | 4017.61
0 | 1929.2 | 1311.17
0 | 1650.89 | 1118.66
0 | 1482.78 | 1002.93
0 | 1426 | 963.94
0 | 712.79 | 478.17
0 | 432.18 | 289.06
0 | 829.32 | 557.03
0 | 1188.39 | 801.28
0 | 1441.48 | 974.57
0 | 1487.23 | 1005.99
0 | 1383.21 | 934.59
0 | 1379.98 | 932.37
0 | 1434.35 | 969.67
0 | 1491.7 | 1009.06
2568.97 | 0 | 2389.15
0 | 0 | 0
0 | 0 | 0
0 | 0 | 0
0 | 476.4 | 318.79
0 | 945.92 | 636.14
0 | 1024.12 | 689.31
0 | 1142.55 | 769.99
0 | 6282.13 | 4480
0 | 2709.25 | 1856.96
0 | 2252.36 | 1536.16
0 | 1902.18 | 1292.43
0 | 1718.34 | 1165.21
0 | 1831.6 | 1243.52
0 | 2078.99 | 1415.26
0 | 1962.49 | 1334.27
0 | 1568.86 | 1062.13
0 | 1590.46 | 1077.01
0 | 1744.55 | 1183.31
0 | 1764.4 | 1197.03
2705.15 | 1678.92 | 3656.09
0 | 1721.65 | 1167.49
0 | 1771.24 | 1201.76
0 | 1822.91 | 1237.51
0 | 0 | 0
0 | 0 | 0
0 | 0 | 0
0 | 418.4 | 279.8
0 | 1137.03 | 766.23
0 | 1277.23 | 862
0 | 1403.54 | 948.53
0 | 1519.67 | 1028.29
0 | 6282.13 | 4480
0 | 2664.13 | 1825.13
0 | 1273.78 | 859.64
0 | 305.44 | 204.01
0 | 0 | 0
0 | 0 | 0
2511.91 | 0 | 2336.07
0 | 0 | 0
0 | 16.35 | 10.89
0 | 0 | 0
0 | 26.86 | 17.89
0 | 857.65 | 576.24
0 | 1069.05 | 719.89
0 | 1225.98 | 826.95
0 | 1319.81 | 891.14
0 | 1458.55 | 986.28
0 | 0 | 0
0 | 0 | 0
0 | 0 | 0
0 | 0 | 0
0 | 959.77 | 645.55
0 | 1238.05 | 835.21
0 | 1435.68 | 970.59
0 | 1567.35 | 1061.1
0 | 6282.13 | 4480
0 | 1500.01 | 1014.77
2684.89 | 124.04 | 2579.65
0 | 0 | 0
0 | 0 | 0
0 | 0 | 0
0 | 0 | 0
0 | 0 | 0
0 | 0 | 0
0 | 0 | 0
0 | 0 | 0
0 | 0 | 0
0 | 0 | 0
0 | 0 | 0
0 | 0 | 0
0 | 0 | 0
0 | 0 | 0
0 | 0 | 0
0 | 0 | 0
0 | 0 | 0
0 | 0 | 0
0 | 0 | 0
2526.14 | 454.51 | 2653.53
0 | 888.99 | 597.49
0 | 6282.13 | 4480
0 | 2384.64 | 1628.71
0 | 2002.29 | 1361.92
0 | 1219.58 | 822.59
0 | 380.18 | 254.14
0 | 0 | 0
0 | 0 | 0
0 | 0 | 0
0 | 0 | 0
0 | 0 | 0
0 | 0 | 0
0 | 0 | 0
0 | 0 | 0
2675.72 | 0 | 2488.42
0 | 0 | 0
0 | 390.06 | 260.77
0 | 0 | 0
0 | 0 | 0
0 | 0 | 0
0 | 0 | 0
0 | 0 | 0
0 | 0 | 0
0 | 355.02 | 237.26
0 | 874.47 | 587.64
0 | 6282.13 | 4480
0 | 1695.88 | 1149.7
0 | 365.03 | 243.97
0 | 0 | 0
0 | 0 | 0
0 | 0 | 0
0 | 0 | 0
0 | 0 | 0
2563.22 | 0 | 2383.79
0 | 0 | 0
0 | 0 | 0
0 | 0 | 0
0 | 0 | 0
0 | 0 | 0
0 | 0 | 0
0 | 0 | 0
0 | 0 | 0
0 | 0 | 0
0 | 0 | 0
0 | 0 | 0
0 | 0 | 0
0 | 0 | 0
0 | 0 | 0
0 | 0 | 0
0 | 4274.21 | 2980.34
0 | 0 | 0
0 | 0 | 0
2636.29 | 0 | 2451.75
0 | 0 | 0
0 | 0 | 0
0 | 0 | 0
0 | 0 | 0
0 | 0 | 0
0 | 0 | 0
0 | 0 | 0
0 | 0 | 0
0 | 0 | 0
0 | 0 | 0
0 | 0 | 0
0 | 0 | 0
0 | 0 | 0
0 | 0 | 0
0 | 0 | 0
0 | 0 | 0
0 | 0 | 0
0 | 0 | 0
0 | 0 | 0
0 | 0 | 0
2748.61 | 4866.04 | 5992.82
0 | 337.97 | 225.82
0 | 0 | 0
0 | 0 | 0
0 | 0 | 0
0 | 0 | 0
0 | 0 | 0
0 | 0 | 0
0 | 0 | 0
0 | 0 | 0
0 | 0 | 0
0 | 0 | 0
0 | 0 | 0
0 | 0 | 0
0 | 0 | 0
2622.54 | 0 | 2438.96
0 | 0 | 0
0 | 0 | 0
0 | 0 | 0
0 | 0 | 0
0 | 0 | 0
0 | 0 | 0
0 | 0 | 0
0 | 0 | 0
0 | 3328.2 | 2296.65
0 | 0 | 0
0 | 0 | 0
0 | 0 | 0
0 | 0 | 0
0 | 0 | 0
0 | 0 | 0
0 | 0 | 0
0 | 0 | 0
0 | 0 | 0
0 | 0 | 0
2645.89 | 0 | 2460.68
0 | 0 | 0
0 | 0 | 0
0 | 0 | 0
0 | 0 | 0
0 | 0 | 0
0 | 0 | 0
0 | 0 | 0
0 | 0 | 0
0 | 0 | 0
0 | 0 | 0
0 | 0 | 0
0 | 0 | 0
0 | 4034.08 | 2805.44
0 | 0 | 0
0 | 0 | 0
0 | 0 | 0
0 | 0 | 0
2562.47 | 0 | 2383.1
0 | 0 | 0
0 | 0 | 0
0 | 0 | 0
0 | 0 | 0
0 | 0 | 0
0 | 0 | 0
0 | 0 | 0
0 | 0 | 0
0 | 565.64 | 378.86
0 | 731.96 | 491.13
0 | 0 | 0
0 | 0 | 0
0 | 0 | 0
0 | 0 | 0
0 | 0 | 0
0 | 0 | 0
0 | 165.03 | 110.06
0 | 727.65 | 488.22
0 | 6249 | 4454.7
2625.54 | 552.73 | 2812.15
0 | 0 | 0
0 | 0 | 0
0 | 0 | 0
0 | 0 | 0
0 | 0 | 0
0 | 0 | 0
0 | 0 | 0
0 | 0 | 0
0 | 0 | 0
0 | 0 | 0
0 | 0 | 0
0 | 0 | 0
0 | 0 | 0
0 | 0 | 0
2568.97 | 0 | 2389.15
0 | 0 | 0
0 | 0 | 0
0 | 0 | 0
0 | 0 | 0
0 | 0 | 0
0 | 0 | 0
0 | 0 | 0
0 | 5942.11 | 4221.28
0 | 138.82 | 92.56
0 | 0 | 0
0 | 0 | 0
0 | 0 | 0
0 | 0 | 0
0 | 0 | 0
0 | 0 | 0
0 | 0 | 0
0 | 0 | 0
0 | 0 | 0
0 | 0 | 0
2705.15 | 0 | 2515.79
0 | 0 | 0
0 | 0 | 0
0 | 0 | 0
0 | 0 | 0
0 | 0 | 0
0 | 0 | 0
0 | 0 | 0
0 | 0 | 0
0 | 0 | 0
0 | 0 | 0
0 | 0 | 0
0 | 4333.49 | 3023.66
0 | 1007.13 | 677.75
0 | 500.24 | 334.82
0 | 0 | 0
0 | 0 | 0
0 | 0 | 0
2511.91 | 0 | 2336.07
0 | 0 | 0
0 | 0 | 0
0 | 0 | 0
0 | 0 | 0
0 | 0 | 0
0 | 0 | 0
0 | 0 | 0
0 | 0 | 0
0 | 0 | 0
0 | 0 | 0
0 | 0 | 0
0 | 0 | 0
0 | 0 | 0
0 | 0 | 0
0 | 0 | 0
0 | 0 | 0
0 | 0 | 0
0 | 5802.93 | 4115.94
0 | 1292.85 | 872.69
2684.89 | 0 | 2496.95
0 | 0 | 0
0 | 0 | 0
0 | 0 | 0
0 | 0 | 0
0 | 0 | 0
0 | 0 | 0
0 | 0 | 0
0 | 0 | 0
0 | 0 | 0
0 | 0 | 0
0 | 0 | 0
0 | 0 | 0
0 | 0 | 0
0 | 0 | 0
0 | 0 | 0
0 | 0 | 0
0 | 0 | 0
0 | 0 | 0
0 | 0 | 0
2526.14 | 0 | 2349.31
0 | 0 | 0
0 | 4035.2 | 2806.26
0 | 1249.33 | 842.91
0 | 1047.4 | 705.15
0 | 800.2 | 537.3
0 | 589.83 | 395.16
0 | 838.41 | 563.19
0 | 906.44 | 609.33
0 | 725.93 | 487.05
0 | 726.37 | 487.35
0 | 882.34 | 592.98
0 | 912.47 | 613.42
0 | 921.38 | 619.48
0 | 732.35 | 491.39
2675.72 | 776.27 | 3010
0 | 776.94 | 521.56
0 | 830.56 | 557.87
0 | 0 | 0
0 | 0 | 0
0 | 0 | 0
0 | 0 | 0
0 | 0 | 0
0 | 0 | 0
0 | 739.73 | 496.38
0 | 1142.59 | 770.02
0 | 6282.13 | 4480
0 | 377.2 | 252.14
0 | 0 | 0
0 | 0 | 0
0 | 0 | 0
0 | 0 | 0
0 | 0 | 0
0 | 0 | 0
2563.22 | 0 | 2383.79
0 | 0 | 0
0 | 0 | 0
0 | 0 | 0
0 | 0 | 0
0 | 0 | 0
0 | 0 | 0
0 | 0 | 0
0 | 0 | 0
0 | 0 | 0
0 | 0 | 0
0 | 0 | 0
0 | 0 | 0
0 | 0 | 0
0 | 0 | 0
0 | 0 | 0
0 | 5926.96 | 4209.79
0 | 1151.04 | 775.78
0 | 75.02 | 49.99
2636.29 | 0 | 2451.75
0 | 0 | 0
0 | 0 | 0
0 | 0 | 0
0 | 0 | 0
0 | 0 | 0
0 | 0 | 0
0 | 0 | 0
0 | 0 | 0
0 | 0 | 0
0 | 0 | 0
0 | 0 | 0
0 | 0 | 0
0 | 0 | 0
0 | 0 | 0
0 | 0 | 0
0 | 0 | 0
0 | 0 | 0
0 | 0 | 0
0 | 0 | 0
0 | 0 | 0
2748.61 | 3331.39 | 4864.74
0 | 733.16 | 491.94
0 | 0 | 0
0 | 0 | 0
0 | 0 | 0
0 | 0 | 0
0 | 0 | 0
0 | 0 | 0
0 | 0 | 0
0 | 0 | 0
0 | 0 | 0
0 | 0 | 0
0 | 0 | 0
0 | 205.63 | 137.2
0 | 408.4 | 273.09
2622.54 | 496.53 | 2771.48
0 | 0 | 0
0 | 0 | 0
0 | 0 | 0
0 | 0 | 0
0 | 0 | 0
0 | 0 | 0
0 | 0 | 0
0 | 0 | 0
0 | 5488.84 | 3879.44
0 | 1689.32 | 1145.18
0 | 1202.94 | 811.21
0 | 1021.09 | 687.24
0 | 841.53 | 565.3
0 | 592.21 | 396.77
0 | 535.53 | 358.58
0 | 69 | 45.97
0 | 0 | 0
0 | 0 | 0
0 | 343.95 | 229.84
2645.89 | 639.1 | 2889.39
0 | 588.27 | 394.11
0 | 678.36 | 454.9
0 | 749.54 | 503.02
0 | 818.42 | 549.65
0 | 0 | 0
0 | 0 | 0
0 | 0 | 0
0 | 0 | 0
0 | 0 | 0
0 | 0 | 0
0 | 0 | 0
0 | 437.95 | 292.94
0 | 6105.54 | 4345.38
0 | 1880.5 | 1277.4
0 | 1446.23 | 977.83
0 | 964.71 | 648.9
0 | 567.52 | 380.13
2562.47 | 369.31 | 2630.05
0 | 0 | 0
0 | 0 | 0
0 | 0 | 0
0 | 0 | 0
0 | 0 | 0
0 | 0 | 0
0 | 0 | 0
0 | 0 | 0
0 | 301.83 | 201.59
0 | 515.64 | 345.19
0 | 0 | 0
0 | 0 | 0
0 | 0 | 0
0 | 0 | 0
0 | 0 | 0
0 | 0 | 0
0 | 0 | 0
0 | 0 | 0
0 | 5097.3 | 3586.95
2625.54 | 865.36 | 3023.79
0 | 0 | 0
0 | 0 | 0
0 | 0 | 0
0 | 0 | 0
0 | 0 | 0
0 | 0 | 0
0 | 0 | 0
0 | 0 | 0
0 | 0 | 0
0 | 0 | 0
0 | 118.31 | 78.87
0 | 389.37 | 260.31
0 | 528.2 | 353.64
0 | 611.63 | 409.86
2568.97 | 0 | 2389.15
0 | 0 | 0
0 | 0 | 0
0 | 0 | 0
0 | 0 | 0
0 | 0 | 0
0 | 307.46 | 205.37
0 | 940.96 | 632.77
0 | 6282.13 | 4480
0 | 2373 | 1620.56
0 | 97.62 | 65.06
0 | 0 | 0
0 | 0 | 0
0 | 0 | 0
0 | 0 | 0
0 | 0 | 0
0 | 0 | 0
0 | 0 | 0
0 | 0 | 0
0 | 0 | 0
2588.17 | 0 | 2407
0 | 0 | 0
0 | 0 | 0
0 | 0 | 0
0 | 0 | 0
0 | 0 | 0
0 | 0 | 0
0 | 0 | 0
0 | 0 | 0
0 | 0 | 0
0 | 0 | 0
0 | 0 | 0
0 | 5925.08 | 4208.37
0 | 1994.94 | 1356.81
0 | 1725.65 | 1170.26
0 | 1391.6 | 940.34
0 | 1280.36 | 864.14
0 | 1003.46 | 675.25
0 | 779.56 | 523.33
2528.61 | 72.02 | 2399.59
0 | 187.81 | 125.29
0 | 421.67 | 282
0 | 397.48 | 265.75
0 | 456.59 | 305.46
0 | 368.16 | 246.08
0 | 714.18 | 479.11
0 | 842.28 | 565.82
0 | 919.83 | 618.42
0 | 0 | 0
0 | 0 | 0
0 | 0 | 0
0 | 0 | 0
0 | 0 | 0
0 | 90.9 | 60.58
0 | 853.41 | 573.36
0 | 999.6 | 672.63
0 | 6282.13 | 4480
0 | 2627.4 | 1799.25
0 | 1025.37 | 690.15
2622.67 | 991.93 | 3107.26
0 | 277.42 | 185.25
0 | 710.71 | 476.76
0 | 374.1 | 250.06
0 | 308.66 | 206.18
0 | 992.83 | 668.02
0 | 1171.76 | 789.92
0 | 1252.02 | 844.75
0 | 1496.54 | 1012.39
0 | 1497.71 | 1013.2
0 | 1645.99 | 1115.28
0 | 1630.62 | 1104.68
0 | 1650.95 | 1118.7
0 | 0 | 0
0 | 0 | 0
0 | 0 | 0
0 | 0 | 0
0 | 61.35 | 40.87
0 | 493.96 | 330.6
0 | 506.67 | 339.15
0 | 505.9 | 338.63
2630.74 | 6109.07 | 6827.46
0 | 1997.23 | 1358.4
0 | 1757.7 | 1192.4
0 | 1509.1 | 1021.03
0 | 1160.23 | 782.06
0 | 1158.93 | 781.17
0 | 1171.09 | 789.46
0 | 941.05 | 632.84
0 | 855.97 | 575.1
0 | 1161.79 | 783.12
0 | 1193.99 | 805.1
0 | 1054.64 | 710.08
0 | 947.43 | 637.16
0 | 1000.2 | 673.03
0 | 986.08 | 663.43
2502.56 | 978.65 | 2986.47
0 | 0 | 0
0 | 0 | 0
0 | 0 | 0
0 | 0 | 0
0 | 0 | 0
0 | 0 | 0
0 | 0 | 0
0 | 0 | 0
0 | 5368 | 3788.9
0 | 1548.47 | 1048.1
0 | 1198.64 | 808.28
0 | 1098.08 | 739.67
0 | 978.42 | 658.22
0 | 424 | 283.56
0 | 0 | 0
0 | 0 | 0
0 | 0 | 0
0 | 0 | 0
0 | 0 | 0
2532.15 | 0 | 2354.9
0 | 0 | 0
0 | 295.64 | 197.45
0 | 410.87 | 274.75
0 | 482.39 | 322.81
0 | 0 | 0
0 | 0 | 0
0 | 0 | 0
0 | 0 | 0
0 | 0 | 0
0 | 0 | 0
0 | 0 | 0
0 | 0 | 0
0 | 5530.69 | 3910.86
0 | 1832.09 | 1243.87
0 | 436.14 | 291.72
0 | 0 | 0
0 | 0 | 0
0 | 0 | 0
2602.92 | 0 | 2420.71
0 | 0 | 0
0 | 0 | 0
0 | 0 | 0
0 | 0 | 0
0 | 0 | 0
0 | 0 | 0
0 | 0 | 0
0 | 0 | 0
0 | 0 | 0
0 | 0 | 0
0 | 0 | 0
0 | 0 | 0
0 | 0 | 0
0 | 0 | 0
0 | 0 | 0
0 | 0 | 0
0 | 0 | 0
0 | 5537.92 | 3916.28
0 | 1540.62 | 1042.7
2569.02 | 0 | 2389.19
0 | 0 | 0
0 | 0 | 0
0 | 0 | 0
0 | 0 | 0
0 | 0 | 0
0 | 0 | 0
0 | 0 | 0
0 | 0 | 0
0 | 0 | 0
0 | 0 | 0
0 | 0 | 0
0 | 0 | 0
0 | 0 | 0
0 | 0 | 0
0 | 0 | 0
0 | 0 | 0
0 | 0 | 0
0 | 0 | 0
0 | 0 | 0
0 | 0 | 0
2518.27 | 0 | 2341.99
0 | 1900.25 | 1291.09
0 | 841.84 | 565.52
0 | 0 | 0
0 | 0 | 0
0 | 0 | 0
0 | 0 | 0
0 | 0 | 0
0 | 0 | 0
0 | 0 | 0
0 | 0 | 0
0 | 0 | 0
0 | 0 | 0
0 | 0 | 0
0 | 0 | 0
2628.87 | 0 | 2444.85
0 | 0 | 0
0 | 0 | 0
0 | 0 | 0
0 | 0 | 0
0 | 0 | 0
0 | 0 | 0
0 | 0 | 0
0 | 0 | 0
0 | 0 | 0
0 | 1360.55 | 919.05
0 | 552.06 | 369.71
0 | 0 | 0
0 | 0 | 0
0 | 0 | 0
0 | 0 | 0
0 | 0 | 0
0 | 0 | 0
0 | 0 | 0
0 | 0 | 0
2529.56 | 0 | 2352.49
0 | 0 | 0
0 | 0 | 0
0 | 0 | 0
0 | 0 | 0
0 | 0 | 0
0 | 0 | 0
0 | 0 | 0
0 | 0 | 0
0 | 0 | 0
0 | 0 | 0
0 | 0 | 0
0 | 0 | 0
0 | 0 | 0
0 | 2318.68 | 1582.53
0 | 0 | 0
0 | 0 | 0
0 | 0 | 0
0 | 0 | 0
2601.27 | 0 | 2419.18
0 | 0 | 0
0 | 0 | 0
0 | 0 | 0
0 | 0 | 0
0 | 0 | 0
0 | 0 | 0
0 | 0 | 0
0 | 0 | 0
0 | 0 | 0
0 | 0 | 0
0 | 0 | 0
0 | 0 | 0
0 | 0 | 0
0 | 0 | 0
0 | 0 | 0
0 | 0 | 0
0 | 0 | 0
0 | 0 | 0
0 | 0 | 0
2512.91 | 0 | 2337.01
0 | 0 | 0
0 | 0 | 0
0 | 0 | 0
0 | 0 | 0
0 | 0 | 0
0 | 0 | 0
0 | 0 | 0
0 | 0 | 0
0 | 0 | 0
0 | 0 | 0
0 | 0 | 0
0 | 0 | 0
0 | 0 | 0
0 | 0 | 0
0 | 0 | 0
2497.66 | 0 | 2322.82
0 | 0 | 0
0 | 0 | 0
0 | 0 | 0
0 | 0 | 0
0 | 0 | 0
0 | 0 | 0
0 | 1295.74 | 874.66
0 | 0 | 0
0 | 0 | 0
0 | 0 | 0
0 | 0 | 0
0 | 0 | 0
0 | 0 | 0
0 | 0 | 0
0 | 0 | 0
0 | 0 | 0
0 | 0 | 0
0 | 0 | 0
2536.32 | 0 | 2358.78
0 | 0 | 0
0 | 0 | 0
0 | 0 | 0
0 | 0 | 0
0 | 0 | 0
0 | 0 | 0
0 | 0 | 0
0 | 0 | 0
0 | 0 | 0
0 | 0 | 0
0 | 0 | 0
0 | 2478.15 | 1694.29
0 | 889.42 | 597.78
0 | 389.31 | 260.27
0 | 0 | 0
0 | 0 | 0
0 | 0 | 0
0 | 0 | 0
2528.61 | 0 | 2351.61
0 | 0 | 0
0 | 0 | 0
0 | 0 | 0
0 | 0 | 0
0 | 0 | 0
0 | 0 | 0
0 | 0 | 0
0 | 0 | 0
0 | 0 | 0
0 | 0 | 0
0 | 0 | 0
0 | 0 | 0
0 | 0 | 0
0 | 0 | 0
0 | 0 | 0
0 | 0 | 0
0 | 4940.55 | 3470.57
0 | 0 | 0
0 | 0 | 0
2622.67 | 0 | 2439.08
0 | 0 | 0
0 | 0 | 0
0 | 0 | 0
0 | 0 | 0
0 | 0 | 0
0 | 0 | 0
0 | 0 | 0
0 | 0 | 0
0 | 0 | 0
0 | 0 | 0
0 | 0 | 0
0 | 0 | 0
0 | 0 | 0
0 | 0 | 0
0 | 0 | 0
0 | 0 | 0
0 | 0 | 0
0 | 0 | 0
0 | 0 | 0
0 | 0 | 0
2630.74 | 1638.71 | 3558.97
0 | 0 | 0
0 | 0 | 0
0 | 0 | 0
0 | 0 | 0
0 | 0 | 0
0 | 0 | 0
0 | 0 | 0
0 | 0 | 0
0 | 0 | 0
0 | 0 | 0
0 | 0 | 0
0 | 0 | 0
0 | 0 | 0
0 | 0 | 0
2502.56 | 0 | 2327.38
0 | 0 | 0
0 | 0 | 0
0 | 0 | 0
0 | 0 | 0
0 | 0 | 0
0 | 0 | 0
0 | 0 | 0
0 | 0 | 0
0 | 5360.83 | 3783.53
0 | 1491.57 | 1008.97
0 | 1444.41 | 976.58
0 | 344.62 | 230.28
0 | 0 | 0
0 | 0 | 0
0 | 0 | 0
0 | 0 | 0
0 | 0 | 0
0 | 0 | 0
0 | 0 | 0
2532.15 | 0 | 2354.9
0 | 0 | 0
0 | 0 | 0
0 | 0 | 0
0 | 0 | 0
0 | 0 | 0
0 | 0 | 0
0 | 0 | 0
0 | 0 | 0
0 | 0 | 0
0 | 0 | 0
0 | 0 | 0
0 | 0 | 0
0 | 4987.81 | 3505.61
0 | 604.23 | 404.87
0 | 362.26 | 242.11
0 | 0 | 0
0 | 0 | 0
0 | 0 | 0
2602.92 | 0 | 2420.71
0 | 0 | 0
0 | 0 | 0
0 | 0 | 0
0 | 0 | 0
0 | 0 | 0
0 | 0 | 0
0 | 0 | 0
0 | 0 | 0
0 | 0 | 0
0 | 0 | 0
0 | 0 | 0
0 | 0 | 0
0 | 0 | 0
0 | 0 | 0
0 | 0 | 0
0 | 0 | 0
0 | 106.75 | 71.16
0 | 6282.13 | 4480
0 | 1689.15 | 1145.06
2569.02 | 679.63 | 2845.3
0 | 0 | 0
0 | 0 | 0
0 | 0 | 0
0 | 0 | 0
0 | 0 | 0
0 | 0 | 0
0 | 0 | 0
0 | 0 | 0
0 | 0 | 0
0 | 0 | 0
0 | 0 | 0
0 | 0 | 0
0 | 0 | 0
0 | 0 | 0
0 | 0 | 0
0 | 0 | 0
0 | 0 | 0
0 | 0 | 0
0 | 0 | 0
0 | 0 | 0
2518.27 | 52.67 | 2377.08
0 | 6282.13 | 4480
0 | 483.83 | 323.78
0 | 0 | 0
0 | 0 | 0
0 | 0 | 0
0 | 0 | 0
0 | 0 | 0
0 | 0 | 0
0 | 0 | 0
0 | 0 | 0
0 | 0 | 0
0 | 0 | 0
0 | 0 | 0
0 | 0 | 0
2628.87 | 0 | 2444.85
0 | 0 | 0
0 | 0 | 0
0 | 0 | 0
0 | 0 | 0
0 | 0 | 0
0 | 0 | 0
0 | 0 | 0
0 | 0 | 0
0 | 0 | 0
0 | 5647.38 | 3998.61
0 | 1769.78 | 1200.75
0 | 548.05 | 367.01
0 | 964.99 | 649.1
0 | 993.75 | 668.65
0 | 455.33 | 304.62
0 | 116.83 | 77.88
0 | 220.83 | 147.37
0 | 669.74 | 449.08
0 | 551.27 | 369.18
2529.56 | 327.64 | 2571.46
0 | 305.56 | 204.1
0 | 220.84 | 147.38
0 | 570.89 | 382.4
0 | 760.65 | 510.54
0 | 886.08 | 595.52
0 | 0 | 0
0 | 0 | 0
0 | 0 | 0
0 | 0 | 0
0 | 0 | 0
0 | 0 | 0
0 | 680.43 | 456.3
0 | 932.65 | 627.13
0 | 6282.13 | 4480
0 | 2224.54 | 1516.73
0 | 1576.53 | 1067.42
0 | 951.19 | 639.72
0 | 75.2 | 50.11
2601.27 | 322.92 | 2634.99
0 | 243.64 | 162.63
0 | 0 | 0
0 | 0 | 0
0 | 0 | 0
0 | 0 | 0
0 | 0 | 0
0 | 0 | 0
0 | 82.85 | 55.21
0 | 768.5 | 515.85
0 | 866.77 | 582.42
0 | 0 | 0
0 | 0 | 0
0 | 0 | 0
0 | 0 | 0
0 | 0 | 0
0 | 278.21 | 185.78
0 | 817.85 | 549.26
0 | 1017.25 | 684.63
0 | 6282.13 | 4480
2512.91 | 1846.77 | 3593.62
0 | 764.03 | 512.82
0 | 363.09 | 242.67
0 | 0 | 0
0 | 0 | 0
0 | 0 | 0
0 | 0 | 0
0 | 0 | 0
0 | 0 | 0
0 | 0 | 0
0 | 0 | 0
0 | 0 | 0
0 | 0 | 0
0 | 0 | 0
0 | 0 | 0
0 | 0 | 0
2497.66 | 0 | 2322.82
0 | 0 | 0
0 | 0 | 0
0 | 0 | 0
0 | 0 | 0
0 | 0 | 0
0 | 45.16 | 30.08
0 | 6282.13 | 4480
0 | 1183.47 | 797.92
0 | 0 | 0
0 | 0 | 0
0 | 0 | 0
0 | 0 | 0
0 | 0 | 0
0 | 0 | 0
0 | 0 | 0
0 | 0 | 0
0 | 0 | 0
0 | 0 | 0
2536.32 | 0 | 2358.78
0 | 0 | 0
0 | 0 | 0
0 | 0 | 0
0 | 0 | 0
0 | 0 | 0
0 | 0 | 0
0 | 0 | 0
0 | 0 | 0
0 | 0 | 0
0 | 0 | 0
0 | 0 | 0
0 | 5444.26 | 3846
0 | 1844.75 | 1252.63
0 | 753.69 | 505.83
0 | 0 | 0
0 | 0 | 0
0 | 0 | 0
0 | 0 | 0
2528.61 | 0 | 2351.61
0 | 0 | 0
0 | 0 | 0
0 | 0 | 0
0 | 0 | 0
0 | 0 | 0
0 | 0 | 0
0 | 0 | 0
0 | 0 | 0
0 | 0 | 0
0 | 0 | 0
0 | 0 | 0
0 | 0 | 0
0 | 0 | 0
0 | 0 | 0
0 | 0 | 0
0 | 0 | 0
0 | 4487.41 | 3136.4
0 | 1602.54 | 1085.33
0 | 1245.35 | 840.2
2622.67 | 0 | 2439.08
0 | 0 | 0
0 | 142.19 | 94.81
0 | 0 | 0
0 | 0 | 0
0 | 0 | 0
0 | 0 | 0
0 | 0 | 0
0 | 0 | 0
0 | 0 | 0
0 | 0 | 0
0 | 0 | 0
0 | 37.45 | 24.94
0 | 0 | 0
0 | 0 | 0
0 | 0 | 0
0 | 0 | 0
0 | 0 | 0
0 | 0 | 0
0 | 0 | 0
0 | 0 | 0
2630.74 | 5149.39 | 6095.08
0 | 1267.41 | 855.28
0 | 1002.89 | 674.87
0 | 865.45 | 581.52
0 | 81.43 | 54.26
0 | 0 | 0
0 | 0 | 0
0 | 0 | 0
0 | 0 | 0
0 | 0 | 0
0 | 188.34 | 125.64
0 | 522.38 | 349.73
0 | 399.08 | 266.83
0 | 570.96 | 382.44
0 | 698.59 | 468.57
2502.56 | 712.07 | 2805.44
0 | 0 | 0
0 | 0 | 0
0 | 0 | 0
0 | 0 | 0
0 | 0 | 0
0 | 0 | 0
0 | 0 | 0
0 | 0 | 0
0 | 5657.19 | 4005.99
0 | 1682.88 | 1140.73
0 | 349.76 | 233.73
0 | 460.95 | 308.39
0 | 481.98 | 322.54
0 | 238.74 | 159.35
0 | 0 | 0
0 | 0 | 0
0 | 0 | 0
0 | 0 | 0
0 | 0 | 0
2532.15 | 0 | 2354.9
0 | 0 | 0
0 | 0 | 0
0 | 305.57 | 204.1
0 | 555.99 | 372.36
0 | 0 | 0
0 | 0 | 0
0 | 0 | 0
0 | 0 | 0
0 | 0 | 0
0 | 0 | 0
0 | 0 | 0
0 | 487.49 | 326.25
0 | 6239.16 | 4447.19
0 | 1567.14 | 1060.95
0 | 1507.14 | 1019.68
0 | 1116.73 | 752.38
0 | 398.88 | 266.69
0 | 0 | 0
2602.92 | 0 | 2420.71
0 | 0 | 0
0 | 0 | 0
0 | 0 | 0
0 | 0 | 0
0 | 0 | 0
0 | 0 | 0
0 | 0 | 0
0 | 0 | 0
0 | 0 | 0
0 | 0 | 0
0 | 0 | 0
0 | 0 | 0
0 | 0 | 0
0 | 0 | 0
0 | 0 | 0
0 | 0 | 0
0 | 658.24 | 441.31
0 | 6282.13 | 4480
0 | 1935.89 | 1315.81
2569.02 | 1448.62 | 3370.27
0 | 1035.76 | 697.23
0 | 517.3 | 346.31
0 | 88.76 | 59.15
0 | 118.38 | 78.91
0 | 207.75 | 138.62
0 | 0 | 0
0 | 0 | 0
0 | 0 | 0
0 | 0 | 0
0 | 557.64 | 373.47
0 | 871.27 | 585.47
0 | 1062.99 | 715.77
0 | 1210.74 | 816.54
0 | 0 | 0
0 | 0 | 0
0 | 0 | 0
0 | 0 | 0
0 | 368.08 | 246.02
0 | 908.4 | 610.66
0 | 1055.02 | 710.34
2518.27 | 1187.1 | 3143.43
0 | 6282.13 | 4480
0 | 2053.05 | 1397.21
0 | 1477.97 | 999.63
0 | 1293.88 | 873.39
0 | 991.5 | 667.12
0 | 926.49 | 622.95
0 | 536.72 | 359.38
0 | 0 | 0
0 | 168.53 | 112.41
0 | 264.28 | 176.45
0 | 608.93 | 408.04
0 | 726.18 | 487.22
0 | 855.94 | 575.08
0 | 1212.45 | 817.71
2628.87 | 1385.58 | 3382.57
0 | 1464.09 | 990.09
0 | 0 | 0
0 | 0 | 0
0 | 0 | 0
0 | 0 | 0
0 | 458.42 | 306.7
0 | 831.03 | 558.19
0 | 911.32 | 612.65
0 | 977.61 | 657.68
0 | 6282.13 | 4480
0 | 678.35 | 454.9
0 | 0 | 0
0 | 0 | 0
0 | 0 | 0
0 | 0 | 0
0 | 0 | 0
0 | 0 | 0
0 | 0 | 0
0 | 0 | 0
0 | 0 | 0
2609.54 | 0 | 2426.87
0 | 0 | 0
0 | 0 | 0
0 | 0 | 0
0 | 0 | 0
0 | 0 | 0
0 | 0 | 0
0 | 0 | 0
0 | 0 | 0
0 | 0 | 0
0 | 0 | 0
0 | 0 | 0
0 | 0 | 0
0 | 5394.24 | 3808.54
0 | 736.29 | 494.06
0 | 0 | 0
0 | 0 | 0
0 | 0 | 0
0 | 0 | 0
2521.96 | 0 | 2345.42
0 | 0 | 0
0 | 0 | 0
0 | 0 | 0
0 | 0 | 0
0 | 0 | 0
0 | 0 | 0
0 | 0 | 0
0 | 0 | 0
0 | 0 | 0
0 | 0 | 0
0 | 0 | 0
0 | 0 | 0
0 | 0 | 0
0 | 0 | 0
0 | 0 | 0
0 | 0 | 0
0 | 0 | 0
0 | 3173.36 | 2186.1
0 | 668.6 | 448.31
0 | 130.38 | 86.93
2663.32 | 0 | 2476.89
0 | 0 | 0
0 | 0 | 0
0 | 0 | 0
0 | 0 | 0
0 | 0 | 0
0 | 0 | 0
0 | 0 | 0
0 | 0 | 0
0 | 0 | 0
0 | 0 | 0
0 | 0 | 0
0 | 0 | 0
0 | 0 | 0
0 | 0 | 0
0 | 0 | 0
0 | 0 | 0
0 | 0 | 0
0 | 0 | 0
0 | 0 | 0
0 | 0 | 0
2550.83 | 3567.7 | 4850.85
0 | 0 | 0
0 | 0 | 0
0 | 0 | 0
0 | 0 | 0
0 | 0 | 0
0 | 0 | 0
0 | 0 | 0
0 | 0 | 0
0 | 0 | 0
0 | 0 | 0
0 | 0 | 0
0 | 0 | 0
0 | 0 | 0
0 | 0 | 0
0 | 0 | 0
2568.71 | 0 | 2388.9
0 | 0 | 0
0 | 0 | 0
0 | 0 | 0
0 | 0 | 0
0 | 0 | 0
0 | 0 | 0
0 | 0 | 0
0 | 1122.1 | 756.04
0 | 0 | 0
0 | 0 | 0
0 | 0 | 0
0 | 0 | 0
0 | 0 | 0
0 | 0 | 0
0 | 0 | 0
0 | 0 | 0
0 | 0 | 0
0 | 0 | 0
0 | 0 | 0
2508.87 | 0 | 2333.25
0 | 0 | 0
0 | 0 | 0
0 | 0 | 0
0 | 0 | 0
0 | 0 | 0
0 | 0 | 0
0 | 0 | 0
0 | 0 | 0
0 | 0 | 0
0 | 0 | 0
0 | 0 | 0
0 | 926.66 | 623.06
0 | 0 | 0
0 | 0 | 0
0 | 0 | 0
0 | 0 | 0
0 | 0 | 0
0 | 0 | 0
0 | 0 | 0
2546.59 | 0 | 2368.33
0 | 0 | 0
0 | 0 | 0
0 | 0 | 0
0 | 0 | 0
0 | 0 | 0
0 | 0 | 0
0 | 0 | 0
0 | 0 | 0
0 | 0 | 0
0 | 0 | 0
0 | 0 | 0
0 | 0 | 0
0 | 0 | 0
0 | 0 | 0
0 | 0 | 0
0 | 283.8 | 189.52
0 | 471.28 | 315.34
0 | 0 | 0
0 | 0 | 0
2616.88 | 0 | 2433.7
0 | 0 | 0
0 | 0 | 0
0 | 0 | 0
0 | 0 | 0
0 | 0 | 0
0 | 0 | 0
0 | 0 | 0
0 | 0 | 0
0 | 0 | 0
0 | 0 | 0
0 | 0 | 0
0 | 0 | 0
0 | 0 | 0
0 | 0 | 0
0 | 0 | 0
0 | 0 | 0
0 | 0 | 0
0 | 0 | 0
0 | 0 | 0
0 | 3018.06 | 2075.59
2581.41 | 0 | 2400.71
0 | 0 | 0
0 | 0 | 0
0 | 0 | 0
0 | 0 | 0
0 | 0 | 0
0 | 0 | 0
0 | 0 | 0
0 | 0 | 0
0 | 0 | 0
0 | 0 | 0
0 | 0 | 0
0 | 0 | 0
0 | 0 | 0
0 | 0 | 0
0 | 0 | 0
0 | 0 | 0
0 | 0 | 0
0 | 0 | 0
0 | 0 | 0
0 | 0 | 0
2538.24 | 0 | 2360.56
0 | 0 | 0
0 | 3191.49 | 2199.03
0 | 0 | 0
0 | 0 | 0
0 | 0 | 0
0 | 0 | 0
0 | 0 | 0
0 | 0 | 0
0 | 0 | 0
0 | 0 | 0
0 | 0 | 0
0 | 0 | 0
0 | 0 | 0
0 | 0 | 0
0 | 0 | 0
2642.46 | 0 | 2457.49
0 | 0 | 0
0 | 0 | 0
0 | 0 | 0
0 | 0 | 0
0 | 0 | 0
0 | 0 | 0
0 | 0 | 0
0 | 0 | 0
0 | 0 | 0
0 | 3667.97 | 2540.57
0 | 818.82 | 549.92
0 | 0 | 0
0 | 0 | 0
0 | 0 | 0
0 | 263.91 | 176.2
0 | 138.67 | 92.46
0 | 0 | 0
0 | 0 | 0
0 | 0 | 0
0 | 0 | 0
2599.9 | 0 | 2417.91
0 | 0 | 0
0 | 0 | 0
0 | 76.82 | 51.19
0 | 485.34 | 324.8
0 | 0 | 0
0 | 0 | 0
0 | 0 | 0
0 | 0 | 0
0 | 0 | 0
0 | 0 | 0
0 | 0 | 0
0 | 0 | 0
0 | 5155.64 | 3630.37
0 | 1325.46 | 895.01
0 | 349.09 | 233.28
0 | 0 | 0
0 | 0 | 0
0 | 0 | 0
2521.96 | 0 | 2345.42
0 | 0 | 0
0 | 0 | 0
0 | 0 | 0
0 | 0 | 0
0 | 0 | 0
0 | 0 | 0
0 | 0 | 0
0 | 0 | 0
0 | 0 | 0
0 | 0 | 0
0 | 0 | 0
0 | 0 | 0
0 | 0 | 0
0 | 0 | 0
0 | 0 | 0
0 | 0 | 0
0 | 0 | 0
0 | 5297.25 | 3736
0 | 1725.89 | 1170.42
0 | 1498.72 | 1013.89
2663.32 | 1178.07 | 3272.22
0 | 828.8 | 556.68
0 | 976.58 | 656.98
0 | 719.44 | 482.66
0 | 314.22 | 209.9
0 | 345.17 | 230.65
0 | 649.89 | 435.68
0 | 676.54 | 453.67
0 | 784.42 | 526.62
0 | 655.28 | 439.32
0 | 773.15 | 518.99
0 | 944.53 | 635.19
0 | 1026.85 | 691.16
0 | 0 | 0
0 | 0 | 0
0 | 0 | 0
0 | 0 | 0
0 | 0 | 0
0 | 0 | 0
0 | 246.52 | 164.56
0 | 529.71 | 354.66
2550.83 | 5924.58 | 6609.93
0 | 984.51 | 662.36
0 | 1199.85 | 809.1
0 | 913.29 | 613.98
0 | 0 | 0
0 | 0 | 0
0 | 0 | 0
0 | 0 | 0
0 | 0 | 0
0 | 0 | 0
0 | 0 | 0
0 | 0 | 0
0 | 0 | 0
0 | 0 | 0
0 | 0 | 0
0 | 388.76 | 259.9
2568.71 | 0 | 2388.9
0 | 0 | 0
0 | 0 | 0
0 | 0 | 0
0 | 0 | 0
0 | 0 | 0
0 | 0 | 0
0 | 0 | 0
0 | 5975.69 | 4246.73
0 | 1540.05 | 1042.31
0 | 657.96 | 441.13
0 | 645.01 | 432.39
0 | 501.68 | 335.79
0 | 191.05 | 127.46
0 | 27.49 | 18.31
0 | 287.48 | 191.99
0 | 454.39 | 303.99
0 | 121.79 | 81.19
0 | 687.14 | 460.84
0 | 930.9 | 625.94
2508.87 | 704.36 | 2806.09
0 | 839.61 | 564.01
0 | 987.33 | 664.28
0 | 1050.92 | 707.55
0 | 0 | 0
0 | 0 | 0
0 | 0 | 0
0 | 0 | 0
0 | 0 | 0
0 | 0 | 0
0 | 106.4 | 70.92
0 | 510.83 | 341.95
0 | 6011.81 | 4274.15
0 | 0 | 0
0 | 0 | 0
0 | 0 | 0
0 | 0 | 0
0 | 0 | 0
0 | 0 | 0
0 | 0 | 0
2546.59 | 0 | 2368.33
0 | 0 | 0
0 | 0 | 0
0 | 0 | 0
0 | 0 | 0
0 | 0 | 0
0 | 0 | 0
0 | 0 | 0
0 | 0 | 0
0 | 0 | 0
0 | 0 | 0
0 | 0 | 0
0 | 0 | 0
0 | 0 | 0
0 | 0 | 0
0 | 0 | 0
0 | 2113.21 | 1439.09
0 | 937.5 | 630.42
0 | 773.78 | 519.42
0 | 620.97 | 416.17
2616.88 | 446.7 | 2732.67
0 | 323.73 | 216.28
0 | 0 | 0
0 | 0 | 0
0 | 0 | 0
0 | 0 | 0
0 | 0 | 0
0 | 0 | 0
0 | 0 | 0
0 | 0 | 0
0 | 0 | 0
0 | 158.25 | 105.54
0 | 0 | 0
0 | 0 | 0
0 | 0 | 0
0 | 0 | 0
0 | 0 | 0
0 | 0 | 0
0 | 0 | 0
0 | 0 | 0
0 | 4351.07 | 3036.51
2581.41 | 1074.15 | 3124.97
0 | 617.84 | 414.05
0 | 494.16 | 330.73
0 | 442.83 | 296.22
0 | 87.41 | 58.25
0 | 0 | 0
0 | 0 | 0
0 | 0 | 0
0 | 0 | 0
0 | 0 | 0
0 | 190.52 | 127.1
0 | 343.79 | 229.72
0 | 402.05 | 268.82
0 | 514 | 344.08
0 | 581.2 | 389.35
0 | 0 | 0
0 | 0 | 0
0 | 0 | 0
0 | 0 | 0
0 | 0 | 0
0 | 0 | 0
2538.24 | 0 | 2360.56
0 | 80.17 | 53.42
0 | 6160.68 | 4387.36
0 | 1571.06 | 1063.65
0 | 818.24 | 549.53
0 | 549.97 | 368.31
0 | 0 | 0
0 | 0 | 0
0 | 0 | 0
0 | 0 | 0
0 | 0 | 0
0 | 0 | 0
0 | 0 | 0
0 | 0 | 0
0 | 0 | 0
0 | 0 | 0
2642.46 | 0 | 2457.49
0 | 0 | 0
0 | 0 | 0
0 | 0 | 0
0 | 0 | 0
0 | 0 | 0
0 | 0 | 0
0 | 0 | 0
0 | 0 | 0
0 | 0 | 0
0 | 4508.78 | 3152.09
0 | 0 | 0
0 | 0 | 0
0 | 0 | 0
0 | 0 | 0
0 | 0 | 0
0 | 0 | 0
0 | 0 | 0
0 | 0 | 0
0 | 0 | 0
0 | 0 | 0
2599.9 | 0 | 2417.91
0 | 0 | 0
0 | 0 | 0
0 | 0 | 0
0 | 0 | 0
0 | 0 | 0
0 | 0 | 0
0 | 0 | 0
0 | 0 | 0
0 | 0 | 0
0 | 0 | 0
0 | 0 | 0
0 | 0 | 0
0 | 0 | 0
0 | 0 | 0
0 | 0 | 0
0 | 0 | 0
0 | 0 | 0
0 | 0 | 0
2521.96 | 0 | 2345.42
0 | 0 | 0
0 | 0 | 0
0 | 0 | 0
0 | 0 | 0
0 | 0 | 0
0 | 0 | 0
0 | 0 | 0
0 | 0 | 0
0 | 0 | 0
0 | 0 | 0
0 | 0 | 0
0 | 0 | 0
0 | 0 | 0
0 | 0 | 0
0 | 0 | 0
0 | 0 | 0
0 | 0 | 0
0 | 0 | 0
0 | 0 | 0
0 | 0 | 0
2663.32 | 0 | 2476.89
0 | 0 | 0
0 | 0 | 0
0 | 0 | 0
0 | 0 | 0
0 | 0 | 0
0 | 0 | 0
0 | 0 | 0
0 | 0 | 0
0 | 0 | 0
0 | 0 | 0
0 | 0 | 0
0 | 0 | 0
0 | 0 | 0
0 | 0 | 0
0 | 0 | 0
0 | 0 | 0
0 | 0 | 0
0 | 0 | 0
0 | 0 | 0
0 | 0 | 0
2550.83 | 0 | 2372.27
0 | 0 | 0
0 | 0 | 0
0 | 0 | 0
0 | 0 | 0
0 | 0 | 0
0 | 0 | 0
0 | 0 | 0
0 | 0 | 0
0 | 0 | 0
0 | 0 | 0
0 | 0 | 0
0 | 0 | 0
0 | 0 | 0
0 | 0 | 0
0 | 0 | 0
2568.71 | 0 | 2388.9
0 | 0 | 0
0 | 0 | 0
0 | 0 | 0
0 | 0 | 0
0 | 0 | 0
0 | 0 | 0
0 | 0 | 0
0 | 0 | 0
0 | 0 | 0
0 | 0 | 0
0 | 0 | 0
0 | 0 | 0
0 | 0 | 0
0 | 0 | 0
0 | 0 | 0
0 | 0 | 0
0 | 0 | 0
0 | 0 | 0
0 | 0 | 0
2508.87 | 0 | 2333.25
0 | 0 | 0
0 | 0 | 0
0 | 0 | 0
0 | 0 | 0
0 | 0 | 0
0 | 0 | 0
0 | 0 | 0
0 | 0 | 0
0 | 0 | 0
0 | 0 | 0
0 | 0 | 0
0 | 0 | 0
0 | 0 | 0
0 | 0 | 0
0 | 0 | 0
0 | 0 | 0
0 | 0 | 0
0 | 0 | 0
0 | 0 | 0
2546.59 | 0 | 2368.33
0 | 0 | 0
0 | 0 | 0
0 | 0 | 0
0 | 0 | 0
0 | 0 | 0
0 | 0 | 0
0 | 0 | 0
0 | 0 | 0
0 | 0 | 0
0 | 0 | 0
0 | 0 | 0
0 | 0 | 0
0 | 0 | 0
0 | 0 | 0
0 | 0 | 0
0 | 0 | 0
0 | 0 | 0
0 | 0 | 0
0 | 0 | 0
2616.88 | 0 | 2433.7
0 | 0 | 0
0 | 0 | 0
0 | 0 | 0
0 | 0 | 0
0 | 0 | 0
0 | 0 | 0
0 | 0 | 0
0 | 0 | 0
0 | 0 | 0
0 | 0 | 0
0 | 0 | 0
0 | 0 | 0
0 | 0 | 0
0 | 0 | 0
0 | 0 | 0
0 | 0 | 0
0 | 0 | 0
0 | 0 | 0
0 | 0 | 0
0 | 0 | 0
2581.41 | 0 | 2400.71
0 | 0 | 0
0 | 0 | 0
0 | 0 | 0
0 | 0 | 0
0 | 0 | 0
0 | 0 | 0
0 | 0 | 0
0 | 0 | 0
0 | 0 | 0
0 | 0 | 0
0 | 0 | 0
0 | 0 | 0
0 | 0 | 0
0 | 0 | 0
0 | 0 | 0
0 | 0 | 0
0 | 0 | 0
0 | 0 | 0
0 | 0 | 0
0 | 0 | 0
2538.24 | 0 | 2360.56
0 | 0 | 0
0 | 0 | 0
0 | 0 | 0
0 | 0 | 0
0 | 0 | 0
0 | 0 | 0
0 | 0 | 0
0 | 0 | 0
0 | 0 | 0
0 | 0 | 0
0 | 0 | 0
0 | 0 | 0
0 | 0 | 0
0 | 0 | 0
0 | 0 | 0
2642.46 | 0 | 2457.49
0 | 0 | 0
0 | 0 | 0
0 | 0 | 0
0 | 0 | 0
0 | 0 | 0
0 | 0 | 0
0 | 0 | 0
0 | 0 | 0
0 | 0 | 0
0 | 0 | 0
0 | 0 | 0
0 | 0 | 0
0 | 0 | 0
0 | 0 | 0
0 | 0 | 0
0 | 0 | 0
0 | 0 | 0
0 | 0 | 0
0 | 0 | 0
0 | 0 | 0
2599.9 | 0 | 2417.91
0 | 0 | 0
0 | 0 | 0
0 | 0 | 0
0 | 0 | 0
0 | 0 | 0
0 | 0 | 0
0 | 0 | 0
0 | 0 | 0
0 | 0 | 0
0 | 0 | 0
0 | 0 | 0
0 | 0 | 0
0 | 0 | 0
0 | 0 | 0
0 | 0 | 0
0 | 0 | 0
0 | 0 | 0
0 | 0 | 0
2521.96 | 0 | 2345.42
0 | 0 | 0
0 | 0 | 0
0 | 0 | 0
0 | 0 | 0
0 | 0 | 0
0 | 0 | 0
0 | 0 | 0
0 | 0 | 0
0 | 0 | 0
0 | 0 | 0
0 | 0 | 0
0 | 0 | 0
0 | 0 | 0
0 | 0 | 0
0 | 0 | 0
0 | 0 | 0
0 | 0 | 0
0 | 0 | 0
0 | 0 | 0
0 | 0 | 0
2663.32 | 0 | 2476.89
0 | 0 | 0
0 | 0 | 0
0 | 0 | 0
0 | 0 | 0
0 | 0 | 0
0 | 0 | 0
0 | 0 | 0
0 | 0 | 0
0 | 0 | 0
0 | 0 | 0
0 | 0 | 0
0 | 0 | 0
0 | 0 | 0
0 | 0 | 0
0 | 0 | 0
0 | 0 | 0
0 | 0 | 0
0 | 0 | 0
0 | 0 | 0
0 | 0 | 0
2550.83 | 0 | 2372.27
0 | 0 | 0
0 | 0 | 0
0 | 0 | 0
0 | 0 | 0
0 | 0 | 0
0 | 0 | 0
0 | 0 | 0
0 | 0 | 0
0 | 0 | 0
0 | 0 | 0
0 | 0 | 0
0 | 0 | 0
0 | 0 | 0
0 | 0 | 0
0 | 0 | 0
2568.71 | 0 | 2388.9
0 | 0 | 0
0 | 0 | 0
0 | 0 | 0
0 | 0 | 0
0 | 0 | 0
0 | 0 | 0
0 | 0 | 0
0 | 0 | 0
0 | 0 | 0
0 | 0 | 0
0 | 0 | 0
0 | 0 | 0
0 | 0 | 0
0 | 0 | 0
0 | 0 | 0
0 | 0 | 0
0 | 0 | 0
0 | 0 | 0
0 | 0 | 0
0 | 0 | 0
2553.76 | 0 | 2374.99
0 | 0 | 0
0 | 0 | 0
0 | 0 | 0
0 | 0 | 0
0 | 0 | 0
0 | 0 | 0
0 | 0 | 0
0 | 0 | 0
0 | 0 | 0
0 | 0 | 0
0 | 0 | 0
0 | 0 | 0
0 | 0 | 0
0 | 0 | 0
0 | 0 | 0
0 | 0 | 0
0 | 0 | 0
0 | 0 | 0
0 | 0 | 0
0 | 0 | 0
0 | 0 | 0
2636.07 | 0 | 2451.55
0 | 0 | 0
0 | 0 | 0
0 | 0 | 0
0 | 0 | 0
0 | 0 | 0
0 | 0 | 0
0 | 0 | 0
0 | 0 | 0
0 | 0 | 0
0 | 0 | 0
0 | 0 | 0
0 | 0 | 0
0 | 0 | 0
0 | 0 | 0
0 | 0 | 0
0 | 0 | 0
0 | 0 | 0
0 | 0 | 0
0 | 0 | 0
2516.14 | 0 | 2340.01
0 | 0 | 0
0 | 0 | 0
0 | 0 | 0
0 | 0 | 0
0 | 0 | 0
0 | 0 | 0
0 | 0 | 0
0 | 0 | 0
0 | 0 | 0
0 | 0 | 0
0 | 0 | 0
0 | 0 | 0
0 | 0 | 0
0 | 0 | 0
0 | 0 | 0
0 | 0 | 0
0 | 0 | 0
0 | 0 | 0
0 | 0 | 0
0 | 0 | 0
2584.73 | 0 | 2403.8
0 | 0 | 0
0 | 0 | 0
0 | 0 | 0
0 | 0 | 0
0 | 0 | 0
0 | 0 | 0
0 | 0 | 0
0 | 0 | 0
0 | 0 | 0
0 | 0 | 0
0 | 0 | 0
0 | 0 | 0
0 | 0 | 0
0 | 0 | 0
0 | 0 | 0
0 | 0 | 0
0 | 0 | 0
0 | 0 | 0
0 | 0 | 0
0 | 0 | 0
0 | 0 | 0
2647.31 | 0 | 2462
0 | 0 | 0
0 | 0 | 0
0 | 0 | 0
0 | 0 | 0
0 | 0 | 0
0 | 0 | 0
0 | 0 | 0
0 | 0 | 0
0 | 0 | 0
0 | 0 | 0
0 | 0 | 0
0 | 0 | 0
0 | 0 | 0
0 | 0 | 0
0 | 0 | 0
0 | 0 | 0
0 | 0 | 0
0 | 0 | 0
0 | 0 | 0
0 | 0 | 0
0 | 0 | 0
2590.01 | 0 | 2408.71
0 | 0 | 0
0 | 0 | 0
0 | 0 | 0
0 | 0 | 0
0 | 0 | 0
0 | 0 | 0
0 | 0 | 0
0 | 0 | 0
0 | 0 | 0
0 | 0 | 0
0 | 0 | 0
0 | 0 | 0
0 | 0 | 0
0 | 0 | 0
0 | 0 | 0
0 | 0 | 0
0 | 0 | 0
2501.4 | 0 | 2326.3
0 | 0 | 0
0 | 0 | 0
0 | 0 | 0
0 | 0 | 0
0 | 0 | 0
0 | 0 | 0
0 | 0 | 0
0 | 0 | 0
0 | 0 | 0
0 | 0 | 0
0 | 0 | 0
0 | 0 | 0
0 | 0 | 0
0 | 0 | 0
0 | 0 | 0
0 | 0 | 0
0 | 0 | 0
0 | 0 | 0
0 | 0 | 0
2640.76 | 0 | 2455.9
0 | 0 | 0
0 | 0 | 0
0 | 0 | 0
0 | 0 | 0
0 | 0 | 0
0 | 0 | 0
0 | 0 | 0
0 | 0 | 0
0 | 0 | 0
0 | 0 | 0
0 | 0 | 0
0 | 0 | 0
0 | 0 | 0
0 | 0 | 0
0 | 0 | 0
0 | 0 | 0
0 | 0 | 0
0 | 0 | 0
0 | 0 | 0
0 | 0 | 0
0 | 0 | 0
2664.59 | 0 | 2478.07
0 | 0 | 0
0 | 0 | 0
0 | 0 | 0
0 | 0 | 0
0 | 0 | 0
0 | 0 | 0
0 | 0 | 0
0 | 0 | 0
0 | 0 | 0
0 | 0 | 0
0 | 0 | 0
0 | 0 | 0
0 | 0 | 0
0 | 0 | 0
0 | 0 | 0
0 | 0 | 0
0 | 0 | 0
0 | 0 | 0
0 | 0 | 0
0 | 0 | 0
2540.82 | 0 | 2362.97
0 | 0 | 0
0 | 0 | 0
0 | 0 | 0
0 | 0 | 0
0 | 0 | 0
0 | 0 | 0
0 | 0 | 0
0 | 0 | 0
0 | 0 | 0
0 | 0 | 0
0 | 0 | 0
0 | 0 | 0
0 | 0 | 0
0 | 0 | 0
0 | 0 | 0
0 | 0 | 0
0 | 0 | 0
0 | 0 | 0
0 | 0 | 0
2515.08 | 0 | 2339.02
0 | 0 | 0
0 | 0 | 0
0 | 0 | 0
0 | 0 | 0
0 | 0 | 0
0 | 0 | 0
0 | 0 | 0
0 | 0 | 0
0 | 0 | 0
0 | 0 | 0
0 | 0 | 0
0 | 0 | 0
0 | 0 | 0
0 | 0 | 0
0 | 0 | 0
0 | 0 | 0
0 | 0 | 0
0 | 0 | 0
0 | 0 | 0
0 | 0 | 0
2510.27 | 0 | 2334.55
0 | 0 | 0
0 | 0 | 0
0 | 0 | 0
0 | 0 | 0
0 | 0 | 0
0 | 0 | 0
0 | 0 | 0
0 | 0 | 0
0 | 0 | 0
0 | 0 | 0
0 | 0 | 0
0 | 0 | 0
0 | 0 | 0
0 | 0 | 0
0 | 0 | 0
0 | 0 | 0
0 | 0 | 0
0 | 0 | 0
0 | 0 | 0
0 | 0 | 0
0 | 0 | 0
2590.01 | 0 | 2408.71
0 | 0 | 0
0 | 0 | 0
0 | 0 | 0
0 | 0 | 0
0 | 0 | 0
0 | 0 | 0
0 | 0 | 0
0 | 0 | 0
0 | 0 | 0
0 | 0 | 0
0 | 0 | 0
0 | 0 | 0
0 | 0 | 0
0 | 0 | 0
0 | 0 | 0
0 | 0 | 0
0 | 0 | 0
2501.4 | 0 | 2326.3
0 | 0 | 0
0 | 0 | 0
0 | 0 | 0
0 | 0 | 0
0 | 0 | 0
0 | 0 | 0
0 | 0 | 0
0 | 0 | 0
0 | 0 | 0
0 | 0 | 0
0 | 0 | 0
0 | 0 | 0
0 | 0 | 0
0 | 0 | 0
0 | 0 | 0
0 | 0 | 0
0 | 0 | 0
0 | 0 | 0
0 | 0 | 0
2640.76 | 0 | 2455.9
0 | 0 | 0
0 | 0 | 0
0 | 0 | 0
0 | 0 | 0
0 | 0 | 0
0 | 0 | 0
0 | 0 | 0
0 | 0 | 0
0 | 0 | 0
0 | 0 | 0
0 | 0 | 0
0 | 0 | 0
0 | 0 | 0
0 | 0 | 0
0 | 0 | 0
0 | 0 | 0
0 | 0 | 0
0 | 0 | 0
0 | 0 | 0
0 | 0 | 0
0 | 0 | 0
2664.59 | 0 | 2478.07
0 | 0 | 0
0 | 0 | 0
0 | 0 | 0
0 | 0 | 0
0 | 0 | 0
0 | 0 | 0
0 | 0 | 0
0 | 0 | 0
0 | 0 | 0
0 | 0 | 0
0 | 0 | 0
0 | 0 | 0
0 | 0 | 0
0 | 0 | 0
0 | 0 | 0
0 | 0 | 0
0 | 0 | 0
0 | 0 | 0
0 | 0 | 0
0 | 0 | 0
2540.82 | 0 | 2362.97
0 | 0 | 0
0 | 0 | 0
0 | 0 | 0
0 | 0 | 0
0 | 0 | 0
0 | 0 | 0
0 | 0 | 0
0 | 0 | 0
0 | 0 | 0
0 | 0 | 0
0 | 0 | 0
0 | 0 | 0
0 | 0 | 0
0 | 0 | 0
0 | 0 | 0
0 | 0 | 0
0 | 0 | 0
0 | 0 | 0
0 | 0 | 0
2515.08 | 0 | 2339.02
0 | 0 | 0
0 | 0 | 0
0 | 0 | 0
0 | 0 | 0
0 | 0 | 0
0 | 0 | 0
0 | 0 | 0
0 | 0 | 0
0 | 0 | 0
0 | 0 | 0
0 | 0 | 0
0 | 0 | 0
0 | 0 | 0
0 | 0 | 0
0 | 0 | 0
0 | 0 | 0
0 | 0 | 0
0 | 0 | 0
0 | 0 | 0
0 | 0 | 0
2510.27 | 0 | 2334.55
0 | 0 | 0
0 | 0 | 0
0 | 0 | 0
0 | 0 | 0
0 | 0 | 0
0 | 0 | 0
0 | 0 | 0
0 | 0 | 0
0 | 0 | 0
0 | 0 | 0
0 | 0 | 0
0 | 0 | 0
0 | 0 | 0
0 | 0 | 0
0 | 0 | 0
0 | 0 | 0
0 | 0 | 0
0 | 0 | 0
0 | 0 | 0
0 | 0 | 0
0 | 0 | 0
2590.01 | 0 | 2408.71
0 | 0 | 0
0 | 0 | 0
0 | 0 | 0
0 | 0 | 0
0 | 0 | 0
0 | 0 | 0
0 | 0 | 0
0 | 0 | 0
0 | 0 | 0
0 | 0 | 0
0 | 0 | 0
0 | 0 | 0
0 | 0 | 0
0 | 0 | 0
0 | 0 | 0
0 | 0 | 0
0 | 0 | 0
2501.4 | 0 | 2326.3
0 | 0 | 0
0 | 0 | 0
0 | 0 | 0
0 | 0 | 0
0 | 0 | 0
0 | 0 | 0
0 | 0 | 0
0 | 0 | 0
0 | 0 | 0
0 | 0 | 0
0 | 0 | 0
0 | 0 | 0
0 | 0 | 0
0 | 0 | 0
0 | 0 | 0
0 | 0 | 0
0 | 0 | 0
0 | 0 | 0
0 | 0 | 0
2640.76 | 0 | 2455.9
0 | 0 | 0
0 | 0 | 0
0 | 0 | 0
0 | 0 | 0
0 | 0 | 0
0 | 0 | 0
0 | 0 | 0
0 | 0 | 0
0 | 0 | 0
0 | 0 | 0
0 | 0 | 0
0 | 0 | 0
0 | 0 | 0
0 | 0 | 0
0 | 0 | 0
0 | 0 | 0
0 | 0 | 0
0 | 0 | 0
0 | 0 | 0
0 | 0 | 0
0 | 0 | 0
2664.59 | 0 | 2478.07
0 | 0 | 0
0 | 0 | 0
0 | 0 | 0
0 | 0 | 0
0 | 0 | 0
0 | 0 | 0
0 | 0 | 0
0 | 0 | 0
0 | 0 | 0
0 | 0 | 0
0 | 0 | 0
0 | 0 | 0
0 | 0 | 0
0 | 0 | 0
0 | 0 | 0
0 | 0 | 0
0 | 0 | 0
0 | 0 | 0
0 | 0 | 0
0 | 0 | 0
2540.82 | 0 | 2362.97
0 | 0 | 0
0 | 0 | 0
0 | 0 | 0
0 | 0 | 0
0 | 0 | 0
0 | 0 | 0
0 | 0 | 0
0 | 0 | 0
0 | 0 | 0
0 | 0 | 0
0 | 0 | 0
0 | 0 | 0
0 | 0 | 0
0 | 0 | 0
0 | 0 | 0
0 | 0 | 0
0 | 0 | 0
0 | 0 | 0
0 | 0 | 0
2515.08 | 0 | 2339.02
0 | 0 | 0
0 | 0 | 0
0 | 0 | 0
0 | 0 | 0
0 | 0 | 0
0 | 0 | 0
0 | 0 | 0
0 | 0 | 0
0 | 0 | 0
0 | 0 | 0
0 | 0 | 0
0 | 0 | 0
0 | 0 | 0
0 | 0 | 0
0 | 0 | 0
0 | 0 | 0
0 | 0 | 0
0 | 0 | 0
0 | 0 | 0
0 | 0 | 0
2510.27 | 0 | 2334.55
0 | 0 | 0
0 | 0 | 0
0 | 0 | 0
0 | 0 | 0
0 | 0 | 0
0 | 0 | 0
0 | 0 | 0
0 | 0 | 0
0 | 0 | 0
0 | 0 | 0
0 | 0 | 0
0 | 0 | 0
0 | 0 | 0
0 | 0 | 0
0 | 0 | 0
0 | 0 | 0
0 | 0 | 0
0 | 0 | 0
0 | 0 | 0
0 | 0 | 0
0 | 0 | 0
2590.01 | 0 | 2408.71
0 | 0 | 0
0 | 0 | 0
0 | 0 | 0
0 | 0 | 0
0 | 0 | 0
0 | 0 | 0
0 | 0 | 0
0 | 0 | 0
0 | 0 | 0
0 | 0 | 0
0 | 0 | 0
0 | 0 | 0
0 | 0 | 0
0 | 0 | 0
0 | 0 | 0
0 | 0 | 0
0 | 0 | 0
2501.4 | 0 | 2326.3
0 | 0 | 0
0 | 0 | 0
0 | 0 | 0
0 | 0 | 0
0 | 0 | 0
0 | 0 | 0
0 | 0 | 0
0 | 0 | 0
0 | 0 | 0
0 | 0 | 0
0 | 0 | 0
0 | 0 | 0
0 | 0 | 0
0 | 0 | 0
0 | 0 | 0
0 | 0 | 0
0 | 0 | 0
0 | 0 | 0
0 | 0 | 0
2640.76 | 0 | 2455.9
0 | 0 | 0
0 | 0 | 0
0 | 0 | 0
0 | 0 | 0
0 | 0 | 0
0 | 0 | 0
0 | 0 | 0
0 | 0 | 0
0 | 0 | 0
0 | 0 | 0
0 | 0 | 0
0 | 0 | 0
0 | 0 | 0
0 | 0 | 0
0 | 0 | 0
0 | 0 | 0
0 | 0 | 0
0 | 0 | 0
0 | 0 | 0
0 | 0 | 0
0 | 0 | 0
2664.59 | 0 | 2478.07
0 | 0 | 0
0 | 0 | 0
0 | 0 | 0
0 | 0 | 0
0 | 0 | 0
0 | 0 | 0
0 | 0 | 0
0 | 0 | 0
0 | 0 | 0
0 | 0 | 0
0 | 0 | 0
0 | 0 | 0
0 | 0 | 0
0 | 0 | 0
0 | 0 | 0
0 | 0 | 0
0 | 0 | 0
0 | 0 | 0
0 | 0 | 0
0 | 0 | 0
2540.82 | 0 | 2362.97
0 | 0 | 0
0 | 0 | 0
0 | 0 | 0
0 | 0 | 0
0 | 0 | 0
0 | 0 | 0
0 | 0 | 0
0 | 0 | 0
0 | 0 | 0
0 | 0 | 0
0 | 0 | 0
0 | 0 | 0
0 | 0 | 0
0 | 0 | 0
0 | 0 | 0
0 | 0 | 0
0 | 0 | 0
0 | 0 | 0
0 | 0 | 0
2515.08 | 0 | 2339.02
0 | 0 | 0
0 | 0 | 0
0 | 0 | 0
0 | 0 | 0
0 | 0 | 0
0 | 0 | 0
0 | 0 | 0
0 | 0 | 0
0 | 0 | 0
0 | 0 | 0
0 | 0 | 0
0 | 0 | 0
0 | 0 | 0
0 | 0 | 0
0 | 0 | 0
0 | 0 | 0
0 | 0 | 0
0 | 0 | 0
0 | 0 | 0
0 | 0 | 0
2510.27 | 0 | 2334.55
0 | 0 | 0
0 | 0 | 0
0 | 0 | 0
0 | 0 | 0
0 | 0 | 0
0 | 0 | 0
0 | 0 | 0
0 | 0 | 0
0 | 0 | 0
0 | 0 | 0
0 | 0 | 0
0 | 0 | 0
0 | 0 | 0
0 | 0 | 0
0 | 0 | 0
0 | 0 | 0
0 | 0 | 0
0 | 0 | 0
0 | 0 | 0
0 | 0 | 0
0 | 0 | 0
2590.01 | 0 | 2408.71
0 | 0 | 0
0 | 0 | 0
0 | 0 | 0
0 | 0 | 0
0 | 0 | 0
0 | 0 | 0
0 | 0 | 0
0 | 0 | 0
0 | 0 | 0
0 | 0 | 0
0 | 0 | 0
0 | 0 | 0
0 | 0 | 0
0 | 0 | 0
0 | 0 | 0
0 | 0 | 0
0 | 0 | 0
2499.83 | 0 | 2324.84
0 | 0 | 0
0 | 0 | 0
0 | 0 | 0
0 | 0 | 0
0 | 0 | 0
0 | 0 | 0
0 | 0 | 0
0 | 0 | 0
0 | 0 | 0
0 | 0 | 0
0 | 0 | 0
0 | 0 | 0
0 | 0 | 0
0 | 0 | 0
0 | 0 | 0
0 | 0 | 0
0 | 0 | 0
0 | 0 | 0
0 | 0 | 0
2505.42 | 0 | 2330.04
0 | 0 | 0
0 | 0 | 0
0 | 0 | 0
0 | 0 | 0
0 | 0 | 0
0 | 0 | 0
0 | 0 | 0
0 | 0 | 0
0 | 0 | 0
0 | 0 | 0
0 | 0 | 0
0 | 0 | 0
0 | 0 | 0
0 | 0 | 0
0 | 0 | 0
0 | 0 | 0
0 | 0 | 0
0 | 0 | 0
0 | 0 | 0
0 | 0 | 0
0 | 0 | 0
2531.23 | 0 | 2354.04
0 | 0 | 0
0 | 0 | 0
0 | 0 | 0
0 | 0 | 0
0 | 0 | 0
0 | 0 | 0
0 | 0 | 0
0 | 0 | 0
0 | 0 | 0
0 | 0 | 0
0 | 0 | 0
0 | 0 | 0
0 | 0 | 0
0 | 0 | 0
0 | 0 | 0
0 | 0 | 0
0 | 0 | 0
0 | 0 | 0
0 | 0 | 0
0 | 0 | 0
0 | 0 | 0
2523.04 | 0 | 2346.43
0 | 0 | 0
0 | 0 | 0
0 | 0 | 0
0 | 0 | 0
0 | 0 | 0
0 | 0 | 0
0 | 0 | 0
0 | 0 | 0
0 | 0 | 0
0 | 0 | 0
0 | 0 | 0
0 | 0 | 0
0 | 0 | 0
0 | 0 | 0
0 | 0 | 0
0 | 0 | 0
0 | 0 | 0
0 | 0 | 0
0 | 0 | 0
0 | 0 | 0
2519.36 | 0 | 2343
0 | 0 | 0
0 | 0 | 0
0 | 0 | 0
0 | 0 | 0
0 | 0 | 0
0 | 0 | 0
0 | 0 | 0
0 | 0 | 0
0 | 0 | 0
0 | 0 | 0
0 | 0 | 0
0 | 0 | 0
0 | 0 | 0
0 | 0 | 0
0 | 0 | 0
0 | 0 | 0
0 | 0 | 0
0 | 0 | 0
0 | 0 | 0
0 | 0 | 0
0 | 0 | 0
2586.43 | 0 | 2405.38
0 | 0 | 0
0 | 0 | 0
0 | 0 | 0
0 | 0 | 0
0 | 0 | 0
0 | 0 | 0
0 | 0 | 0
0 | 0 | 0
0 | 0 | 0
0 | 0 | 0
0 | 0 | 0
0 | 0 | 0
0 | 0 | 0
0 | 0 | 0
0 | 0 | 0
0 | 0 | 0
0 | 0 | 0
0 | 0 | 0
0 | 0 | 0
0 | 0 | 0
0 | 0 | 0
2539.65 | 0 | 2361.87
0 | 0 | 0
0 | 0 | 0
0 | 0 | 0
0 | 0 | 0
0 | 0 | 0
0 | 0 | 0
0 | 0 | 0
0 | 0 | 0
0 | 0 | 0
0 | 0 | 0
0 | 0 | 0
0 | 0 | 0
0 | 0 | 0
0 | 0 | 0
0 | 0 | 0
0 | 0 | 0
0 | 0 | 0
0 | 0 | 0
0 | 0 | 0
0 | 0 | 0
0 | 0 | 0
0 | 0 | 0
2664.86 | 0 | 2478.32
0 | 0 | 0
0 | 0 | 0
0 | 0 | 0
0 | 0 | 0
0 | 0 | 0
0 | 0 | 0
0 | 0 | 0
0 | 0 | 0
0 | 0 | 0
0 | 0 | 0
0 | 0 | 0
0 | 0 | 0
0 | 0 | 0
0 | 0 | 0
0 | 0 | 0
0 | 0 | 0
0 | 0 | 0
0 | 0 | 0
0 | 0 | 0
0 | 0 | 0
0 | 0 | 0
0 | 0 | 0
2638.14 | 0 | 2453.47
0 | 0 | 0
0 | 0 | 0
0 | 0 | 0
0 | 0 | 0
0 | 0 | 0
0 | 0 | 0
0 | 0 | 0
0 | 0 | 0
0 | 0 | 0
0 | 0 | 0
0 | 0 | 0
0 | 0 | 0
0 | 0 | 0
0 | 0 | 0
0 | 0 | 0
0 | 0 | 0
0 | 0 | 0
0 | 0 | 0
0 | 0 | 0
0 | 0 | 0
0 | 0 | 0
0 | 0 | 0
2631.78 | 0 | 2447.56
0 | 0 | 0
0 | 0 | 0
0 | 0 | 0
0 | 0 | 0
0 | 0 | 0
0 | 0 | 0
0 | 0 | 0
0 | 0 | 0
0 | 0 | 0
0 | 0 | 0
0 | 0 | 0
0 | 0 | 0
0 | 0 | 0
0 | 0 | 0
0 | 0 | 0
0 | 0 | 0
0 | 0 | 0
0 | 0 | 0
0 | 0 | 0
0 | 0 | 0
0 | 0 | 0
0 | 0 | 0
2557.54 | 0 | 2378.51
0 | 0 | 0
0 | 0 | 0
0 | 0 | 0
0 | 0 | 0
0 | 0 | 0
0 | 0 | 0
0 | 0 | 0
0 | 0 | 0
0 | 0 | 0
0 | 0 | 0
0 | 0 | 0
0 | 0 | 0
0 | 0 | 0
0 | 0 | 0
0 | 0 | 0
0 | 0 | 0
2547.8 | 0 | 2369.45
0 | 0 | 0
0 | 0 | 0
0 | 0 | 0
0 | 0 | 0
0 | 0 | 0
0 | 0 | 0
0 | 0 | 0
0 | 0 | 0
0 | 0 | 0
0 | 0 | 0
0 | 0 | 0
0 | 0 | 0
0 | 0 | 0
0 | 0 | 0
0 | 0 | 0
0 | 0 | 0
0 | 0 | 0
0 | 0 | 0
0 | 0 | 0
0 | 0 | 0
0 | 0 | 0
2580.12 | 0 | 2399.51
0 | 0 | 0
0 | 0 | 0
0 | 0 | 0
0 | 0 | 0
0 | 0 | 0
0 | 0 | 0
0 | 0 | 0
0 | 0 | 0
0 | 0 | 0
0 | 0 | 0
0 | 0 | 0
0 | 0 | 0
0 | 0 | 0
0 | 0 | 0
0 | 0 | 0
0 | 0 | 0
0 | 0 | 0
0 | 0 | 0
0 | 0 | 0
0 | 0 | 0
0 | 0 | 0
2531.23 | 0 | 2354.04
0 | 0 | 0
0 | 0 | 0
0 | 0 | 0
0 | 0 | 0
0 | 0 | 0
0 | 0 | 0
0 | 0 | 0
0 | 0 | 0
0 | 0 | 0
0 | 0 | 0
0 | 0 | 0
0 | 0 | 0
0 | 0 | 0
0 | 0 | 0
0 | 0 | 0
0 | 0 | 0
0 | 0 | 0
0 | 0 | 0
0 | 0 | 0
0 | 0 | 0
0 | 0 | 0
2523.04 | 0 | 2346.43
0 | 0 | 0
0 | 0 | 0
0 | 0 | 0
0 | 0 | 0
0 | 0 | 0
0 | 0 | 0
0 | 0 | 0
0 | 0 | 0
0 | 0 | 0
0 | 0 | 0
0 | 0 | 0
0 | 0 | 0
0 | 0 | 0
0 | 0 | 0
0 | 0 | 0
0 | 0 | 0
0 | 0 | 0
0 | 0 | 0
0 | 0 | 0
0 | 0 | 0
2519.36 | 0 | 2343
0 | 0 | 0
0 | 0 | 0
0 | 0 | 0
0 | 0 | 0
0 | 0 | 0
0 | 0 | 0
0 | 0 | 0
0 | 0 | 0
0 | 0 | 0
0 | 0 | 0
0 | 0 | 0
0 | 0 | 0
0 | 0 | 0
0 | 0 | 0
0 | 0 | 0
0 | 0 | 0
0 | 0 | 0
0 | 0 | 0
0 | 0 | 0
0 | 0 | 0
0 | 0 | 0
2586.43 | 0 | 2405.38
0 | 0 | 0
0 | 0 | 0
0 | 0 | 0
0 | 0 | 0
0 | 0 | 0
0 | 0 | 0
0 | 0 | 0
0 | 0 | 0
0 | 0 | 0
0 | 0 | 0
0 | 0 | 0
0 | 0 | 0
0 | 0 | 0
0 | 0 | 0
0 | 0 | 0
0 | 0 | 0
0 | 0 | 0
0 | 0 | 0
0 | 0 | 0
0 | 0 | 0
0 | 0 | 0
2539.65 | 0 | 2361.87
0 | 0 | 0
0 | 0 | 0
0 | 0 | 0
0 | 0 | 0
0 | 0 | 0
0 | 0 | 0
0 | 0 | 0
0 | 0 | 0
0 | 0 | 0
0 | 0 | 0
0 | 0 | 0
0 | 0 | 0
0 | 0 | 0
0 | 0 | 0
0 | 0 | 0
0 | 0 | 0
0 | 0 | 0
0 | 0 | 0
0 | 0 | 0
0 | 0 | 0
0 | 0 | 0
0 | 0 | 0
2664.86 | 0 | 2478.32
0 | 0 | 0
0 | 0 | 0
0 | 0 | 0
0 | 0 | 0
0 | 0 | 0
0 | 0 | 0
0 | 0 | 0
0 | 0 | 0
0 | 0 | 0
0 | 0 | 0
0 | 0 | 0
0 | 0 | 0
0 | 0 | 0
0 | 0 | 0
0 | 0 | 0
0 | 0 | 0
0 | 0 | 0
0 | 0 | 0
0 | 0 | 0
0 | 0 | 0
0 | 0 | 0
0 | 0 | 0
2638.14 | 0 | 2453.47
0 | 0 | 0
0 | 0 | 0
0 | 0 | 0
0 | 0 | 0
0 | 0 | 0
0 | 0 | 0
0 | 0 | 0
0 | 0 | 0
0 | 0 | 0
0 | 0 | 0
0 | 0 | 0
0 | 0 | 0
0 | 0 | 0
0 | 0 | 0
0 | 0 | 0
0 | 0 | 0
0 | 0 | 0
0 | 0 | 0
0 | 0 | 0
0 | 0 | 0
0 | 0 | 0
0 | 0 | 0
2631.78 | 0 | 2447.56
0 | 0 | 0
0 | 0 | 0
0 | 0 | 0
0 | 0 | 0
0 | 0 | 0
0 | 0 | 0
0 | 0 | 0
0 | 0 | 0
0 | 0 | 0
0 | 0 | 0
0 | 0 | 0
0 | 0 | 0
0 | 0 | 0
0 | 0 | 0
0 | 0 | 0
0 | 0 | 0
0 | 0 | 0
0 | 0 | 0
0 | 0 | 0
0 | 0 | 0
0 | 0 | 0
0 | 0 | 0
2557.54 | 0 | 2378.51
0 | 0 | 0
0 | 0 | 0
0 | 0 | 0
0 | 0 | 0
0 | 0 | 0
0 | 0 | 0
0 | 0 | 0
0 | 0 | 0
0 | 0 | 0
0 | 0 | 0
0 | 0 | 0
0 | 0 | 0
0 | 0 | 0
0 | 0 | 0
0 | 0 | 0
0 | 0 | 0
2547.8 | 0 | 2369.45
0 | 0 | 0
0 | 0 | 0
0 | 0 | 0
0 | 0 | 0
0 | 0 | 0
0 | 0 | 0
0 | 0 | 0
0 | 0 | 0
0 | 0 | 0
0 | 0 | 0
0 | 0 | 0
0 | 0 | 0
0 | 0 | 0
0 | 0 | 0
0 | 0 | 0
0 | 0 | 0
0 | 0 | 0
0 | 0 | 0
0 | 0 | 0
0 | 0 | 0
0 | 0 | 0
2580.12 | 0 | 2399.51
0 | 0 | 0
0 | 0 | 0
0 | 0 | 0
0 | 0 | 0
0 | 0 | 0
0 | 0 | 0
0 | 0 | 0
0 | 0 | 0
0 | 0 | 0
0 | 0 | 0
0 | 0 | 0
0 | 0 | 0
0 | 0 | 0
0 | 0 | 0
0 | 0 | 0
0 | 0 | 0
0 | 0 | 0
0 | 0 | 0
0 | 0 | 0
0 | 0 | 0
0 | 0 | 0
2531.23 | 0 | 2354.04
0 | 0 | 0
0 | 0 | 0
0 | 0 | 0
0 | 0 | 0
0 | 0 | 0
0 | 0 | 0
0 | 0 | 0
0 | 0 | 0
0 | 0 | 0
0 | 0 | 0
0 | 0 | 0
0 | 0 | 0
0 | 0 | 0
0 | 0 | 0
0 | 0 | 0
0 | 0 | 0
0 | 0 | 0
0 | 0 | 0
0 | 0 | 0
0 | 0 | 0
0 | 0 | 0
2523.04 | 0 | 2346.43
0 | 0 | 0
0 | 0 | 0
0 | 0 | 0
0 | 0 | 0
0 | 0 | 0
0 | 0 | 0
0 | 0 | 0
0 | 0 | 0
0 | 0 | 0
0 | 0 | 0
0 | 0 | 0
0 | 0 | 0
0 | 0 | 0
0 | 0 | 0
0 | 0 | 0
0 | 0 | 0
0 | 0 | 0
0 | 0 | 0
0 | 0 | 0
0 | 0 | 0
2519.36 | 0 | 2343
0 | 0 | 0
0 | 0 | 0
0 | 0 | 0
0 | 0 | 0
0 | 0 | 0
0 | 0 | 0
0 | 0 | 0
0 | 0 | 0
0 | 0 | 0
0 | 0 | 0
0 | 0 | 0
0 | 0 | 0
0 | 0 | 0
0 | 0 | 0
0 | 0 | 0
0 | 0 | 0
0 | 0 | 0
0 | 0 | 0
0 | 0 | 0
0 | 0 | 0
0 | 0 | 0
2586.43 | 0 | 2405.38
0 | 0 | 0
0 | 0 | 0
0 | 0 | 0
0 | 0 | 0
0 | 0 | 0
0 | 0 | 0
0 | 0 | 0
0 | 0 | 0
0 | 0 | 0
0 | 0 | 0
0 | 0 | 0
0 | 0 | 0
0 | 0 | 0
0 | 0 | 0
0 | 0 | 0
0 | 0 | 0
0 | 0 | 0
0 | 0 | 0
0 | 0 | 0
0 | 0 | 0
0 | 0 | 0
2539.65 | 0 | 2361.87
0 | 0 | 0
0 | 0 | 0
0 | 0 | 0
0 | 0 | 0
0 | 0 | 0
0 | 0 | 0
0 | 0 | 0
0 | 0 | 0
0 | 0 | 0
0 | 0 | 0
0 | 0 | 0
0 | 0 | 0
0 | 0 | 0
0 | 0 | 0
0 | 0 | 0
0 | 0 | 0
0 | 0 | 0
0 | 0 | 0
0 | 0 | 0
0 | 0 | 0
0 | 0 | 0
0 | 0 | 0
2664.86 | 0 | 2478.32
0 | 0 | 0
0 | 0 | 0
0 | 0 | 0
0 | 0 | 0
0 | 0 | 0
0 | 0 | 0
0 | 0 | 0
0 | 0 | 0
0 | 0 | 0
0 | 0 | 0
0 | 0 | 0
0 | 0 | 0
0 | 0 | 0
0 | 0 | 0
0 | 0 | 0
0 | 0 | 0
0 | 0 | 0
0 | 0 | 0
0 | 0 | 0
0 | 0 | 0
0 | 0 | 0
0 | 0 | 0
2638.14 | 0 | 2453.47
0 | 0 | 0
0 | 0 | 0
0 | 0 | 0
0 | 0 | 0
0 | 0 | 0
0 | 0 | 0
0 | 0 | 0
0 | 0 | 0
0 | 0 | 0
0 | 0 | 0
0 | 0 | 0
0 | 0 | 0
0 | 0 | 0
0 | 0 | 0
0 | 0 | 0
0 | 0 | 0
0 | 0 | 0
0 | 0 | 0
0 | 0 | 0
0 | 0 | 0
0 | 0 | 0
0 | 0 | 0
2631.78 | 0 | 2447.56
0 | 0 | 0
0 | 0 | 0
0 | 0 | 0
0 | 0 | 0
0 | 0 | 0
0 | 0 | 0
0 | 0 | 0
0 | 0 | 0
0 | 0 | 0
0 | 0 | 0
0 | 0 | 0
0 | 0 | 0
0 | 0 | 0
0 | 0 | 0
0 | 0 | 0
0 | 0 | 0
0 | 0 | 0
0 | 0 | 0
0 | 0 | 0
0 | 0 | 0
0 | 0 | 0
0 | 0 | 0
2557.54 | 0 | 2378.51
0 | 0 | 0
0 | 0 | 0
0 | 0 | 0
0 | 0 | 0
0 | 0 | 0
0 | 0 | 0
0 | 0 | 0
0 | 0 | 0
0 | 0 | 0
0 | 0 | 0
0 | 0 | 0
0 | 0 | 0
0 | 0 | 0
0 | 0 | 0
0 | 0 | 0
0 | 0 | 0
2547.8 | 0 | 2369.45
0 | 0 | 0
0 | 0 | 0
0 | 0 | 0
0 | 0 | 0
0 | 0 | 0
0 | 0 | 0
0 | 0 | 0
0 | 0 | 0
0 | 0 | 0
0 | 0 | 0
0 | 0 | 0
0 | 0 | 0
0 | 0 | 0
0 | 0 | 0
0 | 0 | 0
0 | 0 | 0
0 | 0 | 0
0 | 0 | 0
0 | 0 | 0
0 | 0 | 0
0 | 0 | 0
2580.12 | 0 | 2399.51
0 | 0 | 0
0 | 0 | 0
0 | 0 | 0
0 | 0 | 0
0 | 0 | 0
0 | 0 | 0
0 | 0 | 0
0 | 0 | 0
0 | 0 | 0
0 | 0 | 0
0 | 0 | 0
0 | 0 | 0
0 | 0 | 0
0 | 0 | 0
0 | 0 | 0
0 | 0 | 0
0 | 0 | 0
0 | 0 | 0
0 | 0 | 0
0 | 0 | 0
0 | 0 | 0
2570.88 | 0 | 2390.92
0 | 0 | 0
0 | 0 | 0
0 | 0 | 0
0 | 0 | 0
0 | 0 | 0
0 | 0 | 0
0 | 0 | 0
0 | 0 | 0
0 | 0 | 0
0 | 0 | 0
0 | 0 | 0
0 | 0 | 0
0 | 0 | 0
0 | 0 | 0
0 | 0 | 0
0 | 0 | 0
0 | 0 | 0
0 | 0 | 0
0 | 0 | 0
0 | 0 | 0
0 | 0 | 0
2567.31 | 0 | 2387.59
0 | 0 | 0
0 | 0 | 0
0 | 0 | 0
0 | 0 | 0
0 | 0 | 0
0 | 0 | 0
0 | 0 | 0
0 | 0 | 0
0 | 0 | 0
0 | 0 | 0
0 | 0 | 0
0 | 0 | 0
0 | 0 | 0
0 | 0 | 0
0 | 0 | 0
0 | 0 | 0
0 | 0 | 0
0 | 0 | 0
0 | 0 | 0
0 | 0 | 0
2564.17 | 0 | 2384.67
0 | 0 | 0
0 | 0 | 0
0 | 0 | 0
0 | 0 | 0
0 | 0 | 0
0 | 0 | 0
0 | 0 | 0
0 | 0 | 0
0 | 0 | 0
0 | 0 | 0
0 | 0 | 0
0 | 0 | 0
0 | 0 | 0
0 | 0 | 0
0 | 0 | 0
0 | 0 | 0
0 | 0 | 0
0 | 0 | 0
0 | 0 | 0
0 | 0 | 0
2498.13 | 0 | 2323.26
0 | 0 | 0
0 | 0 | 0
0 | 0 | 0
0 | 0 | 0
0 | 0 | 0
0 | 0 | 0
0 | 0 | 0
0 | 0 | 0
0 | 0 | 0
0 | 0 | 0
0 | 0 | 0
0 | 0 | 0
0 | 0 | 0
0 | 0 | 0
0 | 0 | 0
0 | 0 | 0
0 | 0 | 0
0 | 0 | 0
0 | 0 | 0
0 | 0 | 0
0 | 0 | 0
2559.16 | 0 | 2380.02
0 | 0 | 0
0 | 0 | 0
0 | 0 | 0
0 | 0 | 0
0 | 0 | 0
0 | 0 | 0
0 | 0 | 0
0 | 0 | 0
0 | 0 | 0
0 | 0 | 0
0 | 0 | 0
0 | 0 | 0
0 | 0 | 0
0 | 0 | 0
0 | 0 | 0
0 | 0 | 0
0 | 0 | 0
0 | 0 | 0
0 | 0 | 0
0 | 0 | 0
0 | 0 | 0
2504.35 | 0 | 2329.04
0 | 0 | 0
0 | 0 | 0
0 | 0 | 0
0 | 0 | 0
0 | 0 | 0
0 | 0 | 0
0 | 0 | 0
0 | 0 | 0
0 | 0 | 0
0 | 0 | 0
0 | 0 | 0
0 | 0 | 0
0 | 0 | 0
0 | 0 | 0
0 | 0 | 0
0 | 0 | 0
0 | 0 | 0
0 | 0 | 0
0 | 0 | 0
0 | 0 | 0
0 | 0 | 0
2514.1 | 0 | 2338.11
0 | 0 | 0
0 | 0 | 0
0 | 0 | 0
0 | 0 | 0
0 | 0 | 0
0 | 0 | 0
0 | 0 | 0
0 | 0 | 0
0 | 0 | 0
0 | 0 | 0
0 | 0 | 0
0 | 0 | 0
0 | 0 | 0
0 | 0 | 0
0 | 0 | 0
0 | 0 | 0
2553.73 | 0 | 2374.97
0 | 0 | 0
0 | 0 | 0
0 | 0 | 0
0 | 0 | 0
0 | 0 | 0
0 | 0 | 0
0 | 0 | 0
0 | 0 | 0
0 | 0 | 0
0 | 0 | 0
0 | 0 | 0
0 | 0 | 0
0 | 0 | 0
0 | 0 | 0
0 | 0 | 0
0 | 0 | 0
0 | 0 | 0
0 | 0 | 0
0 | 0 | 0
0 | 0 | 0
0 | 0 | 0
2600.75 | 0 | 2418.7
0 | 0 | 0
0 | 0 | 0
0 | 0 | 0
0 | 0 | 0
0 | 0 | 0
0 | 0 | 0
0 | 0 | 0
0 | 0 | 0
0 | 0 | 0
0 | 0 | 0
0 | 0 | 0
0 | 0 | 0
0 | 0 | 0
0 | 0 | 0
0 | 0 | 0
0 | 0 | 0
0 | 0 | 0
0 | 0 | 0
0 | 0 | 0
0 | 0 | 0
0 | 0 | 0
2548.41 | 0 | 2370.02
0 | 0 | 0
0 | 0 | 0
0 | 0 | 0
0 | 0 | 0
0 | 0 | 0
0 | 0 | 0
0 | 0 | 0
0 | 0 | 0
0 | 0 | 0
0 | 0 | 0
0 | 0 | 0
0 | 0 | 0
0 | 0 | 0
0 | 0 | 0
0 | 0 | 0
0 | 0 | 0
0 | 0 | 0
0 | 0 | 0
0 | 0 | 0
0 | 0 | 0
2519.58 | 0 | 2343.21
0 | 0 | 0
0 | 0 | 0
0 | 0 | 0
0 | 0 | 0
0 | 0 | 0
0 | 0 | 0
0 | 0 | 0
0 | 0 | 0
0 | 0 | 0
0 | 0 | 0
0 | 0 | 0
0 | 0 | 0
0 | 0 | 0
0 | 0 | 0
0 | 0 | 0
0 | 0 | 0
0 | 0 | 0
0 | 0 | 0
0 | 0 | 0
0 | 0 | 0
2542.01 | 0 | 2364.07
0 | 0 | 0
0 | 0 | 0
0 | 0 | 0
0 | 0 | 0
0 | 0 | 0
0 | 0 | 0
0 | 0 | 0
0 | 0 | 0
0 | 0 | 0
0 | 0 | 0
0 | 0 | 0
0 | 0 | 0
0 | 0 | 0
0 | 0 | 0
0 | 0 | 0
0 | 0 | 0
0 | 0 | 0
0 | 0 | 0
0 | 0 | 0
0 | 0 | 0
0 | 0 | 0
2584.3 | 0 | 2403.4
0 | 0 | 0
0 | 0 | 0
0 | 0 | 0
0 | 0 | 0
0 | 0 | 0
0 | 0 | 0
0 | 0 | 0
0 | 0 | 0
0 | 0 | 0
0 | 0 | 0
0 | 0 | 0
0 | 0 | 0
0 | 0 | 0
0 | 0 | 0
0 | 0 | 0
0 | 0 | 0
0 | 0 | 0
0 | 0 | 0
0 | 0 | 0
0 | 0 | 0
0 | 0 | 0
2531.81 | 0 | 2354.59
0 | 0 | 0
0 | 0 | 0
0 | 0 | 0
0 | 0 | 0
0 | 0 | 0
0 | 0 | 0
0 | 0 | 0
0 | 0 | 0
0 | 0 | 0
0 | 0 | 0
0 | 0 | 0
0 | 0 | 0
0 | 0 | 0
0 | 0 | 0
0 | 0 | 0
0 | 0 | 0
0 | 0 | 0
0 | 0 | 0
0 | 0 | 0
0 | 0 | 0
0 | 0 | 0
0 | 0 | 0
2677.95 | 0 | 2490.49
0 | 0 | 0
0 | 0 | 0
0 | 0 | 0
0 | 0 | 0
0 | 0 | 0
0 | 0 | 0
0 | 0 | 0
0 | 0 | 0
0 | 0 | 0
0 | 0 | 0
0 | 0 | 0
0 | 0 | 0
0 | 0 | 0
0 | 0 | 0
0 | 0 | 0
0 | 0 | 0
0 | 0 | 0
0 | 0 | 0
0 | 0 | 0
0 | 0 | 0
0 | 0 | 0
2514.1 | 0 | 2338.11
0 | 0 | 0
0 | 0 | 0
0 | 0 | 0
0 | 0 | 0
0 | 0 | 0
0 | 0 | 0
0 | 0 | 0
0 | 0 | 0
0 | 0 | 0
0 | 0 | 0
0 | 0 | 0
0 | 0 | 0
0 | 0 | 0
0 | 0 | 0
0 | 0 | 0
0 | 0 | 0
2553.73 | 0 | 2374.97
0 | 0 | 0
0 | 0 | 0
0 | 0 | 0
0 | 0 | 0
0 | 0 | 0
0 | 0 | 0
0 | 0 | 0
0 | 0 | 0
0 | 0 | 0
0 | 0 | 0
0 | 0 | 0
0 | 0 | 0
0 | 0 | 0
0 | 0 | 0
0 | 0 | 0
0 | 0 | 0
0 | 0 | 0
0 | 0 | 0
0 | 0 | 0
0 | 0 | 0
0 | 0 | 0
2600.75 | 0 | 2418.7
0 | 0 | 0
0 | 0 | 0
0 | 0 | 0
0 | 0 | 0
0 | 0 | 0
0 | 0 | 0
0 | 0 | 0
0 | 0 | 0
0 | 0 | 0
0 | 0 | 0
0 | 0 | 0
0 | 0 | 0
0 | 0 | 0
0 | 0 | 0
0 | 0 | 0
0 | 0 | 0
0 | 0 | 0
0 | 0 | 0
0 | 0 | 0
0 | 0 | 0
0 | 0 | 0
2548.41 | 0 | 2370.02
0 | 0 | 0
0 | 0 | 0
0 | 0 | 0
0 | 0 | 0
0 | 0 | 0
0 | 0 | 0
0 | 0 | 0
0 | 0 | 0
0 | 0 | 0
0 | 0 | 0
0 | 0 | 0
0 | 0 | 0
0 | 0 | 0
0 | 0 | 0
0 | 0 | 0
0 | 0 | 0
0 | 0 | 0
0 | 0 | 0
0 | 0 | 0
0 | 0 | 0
2519.58 | 0 | 2343.21
0 | 0 | 0
0 | 0 | 0
0 | 0 | 0
0 | 0 | 0
0 | 0 | 0
0 | 0 | 0
0 | 0 | 0
0 | 0 | 0
0 | 0 | 0
0 | 0 | 0
0 | 0 | 0
0 | 0 | 0
0 | 0 | 0
0 | 0 | 0
0 | 0 | 0
0 | 0 | 0
0 | 0 | 0
0 | 0 | 0
0 | 0 | 0
0 | 0 | 0
2542.01 | 0 | 2364.07
0 | 0 | 0
0 | 0 | 0
0 | 0 | 0
0 | 0 | 0
0 | 0 | 0
0 | 0 | 0
0 | 0 | 0
0 | 0 | 0
0 | 0 | 0
0 | 0 | 0
0 | 0 | 0
0 | 0 | 0
0 | 0 | 0
0 | 0 | 0
0 | 0 | 0
0 | 0 | 0
0 | 0 | 0
0 | 0 | 0
0 | 0 | 0
0 | 0 | 0
0 | 0 | 0
2584.3 | 0 | 2403.4
0 | 0 | 0
0 | 0 | 0
0 | 0 | 0
0 | 0 | 0
0 | 0 | 0
0 | 0 | 0
0 | 0 | 0
0 | 0 | 0
0 | 0 | 0
0 | 0 | 0
0 | 0 | 0
0 | 0 | 0
0 | 0 | 0
0 | 0 | 0
0 | 0 | 0
0 | 0 | 0
0 | 0 | 0
0 | 0 | 0
0 | 0 | 0
0 | 0 | 0
0 | 0 | 0
2531.81 | 0 | 2354.59
0 | 0 | 0
0 | 0 | 0
0 | 0 | 0
0 | 0 | 0
0 | 0 | 0
0 | 0 | 0
0 | 0 | 0
0 | 0 | 0
0 | 0 | 0
0 | 0 | 0
0 | 0 | 0
0 | 0 | 0
0 | 0 | 0
0 | 0 | 0
0 | 0 | 0
0 | 0 | 0
0 | 0 | 0
0 | 0 | 0
0 | 0 | 0
0 | 0 | 0
0 | 0 | 0
0 | 0 | 0
2677.95 | 0 | 2490.49
0 | 0 | 0
0 | 0 | 0
0 | 0 | 0
0 | 0 | 0
0 | 0 | 0
0 | 0 | 0
0 | 0 | 0
0 | 0 | 0
0 | 0 | 0
0 | 0 | 0
0 | 0 | 0
0 | 0 | 0
0 | 0 | 0
0 | 0 | 0
0 | 0 | 0
0 | 0 | 0
0 | 0 | 0
0 | 0 | 0
0 | 0 | 0
0 | 0 | 0
0 | 0 | 0
2514.1 | 0 | 2338.11
0 | 0 | 0
0 | 0 | 0
0 | 0 | 0
0 | 0 | 0
0 | 0 | 0
0 | 0 | 0
0 | 0 | 0
0 | 0 | 0
0 | 0 | 0
0 | 0 | 0
0 | 0 | 0
0 | 0 | 0
0 | 0 | 0
0 | 0 | 0
0 | 0 | 0
0 | 0 | 0
2553.73 | 0 | 2374.97
0 | 0 | 0
0 | 0 | 0
0 | 0 | 0
0 | 0 | 0
0 | 0 | 0
0 | 0 | 0
0 | 0 | 0
0 | 0 | 0
0 | 0 | 0
0 | 0 | 0
0 | 0 | 0
0 | 0 | 0
0 | 0 | 0
0 | 0 | 0
0 | 0 | 0
0 | 0 | 0
0 | 0 | 0
0 | 0 | 0
0 | 0 | 0
0 | 0 | 0
0 | 0 | 0
2600.75 | 0 | 2418.7
0 | 0 | 0
0 | 0 | 0
0 | 0 | 0
0 | 0 | 0
0 | 0 | 0
0 | 0 | 0
0 | 0 | 0
0 | 0 | 0
0 | 0 | 0
0 | 0 | 0
0 | 0 | 0
0 | 0 | 0
0 | 0 | 0
0 | 0 | 0
0 | 0 | 0
0 | 0 | 0
0 | 0 | 0
0 | 0 | 0
0 | 0 | 0
0 | 0 | 0
0 | 0 | 0
2548.41 | 0 | 2370.02
0 | 0 | 0
0 | 0 | 0
0 | 0 | 0
0 | 0 | 0
0 | 0 | 0
0 | 0 | 0
0 | 0 | 0
0 | 0 | 0
0 | 0 | 0
0 | 0 | 0
0 | 0 | 0
0 | 0 | 0
0 | 0 | 0
0 | 0 | 0
0 | 0 | 0
0 | 0 | 0
0 | 0 | 0
0 | 0 | 0
0 | 0 | 0
0 | 0 | 0
2519.58 | 0 | 2343.21
0 | 0 | 0
0 | 0 | 0
0 | 0 | 0
0 | 0 | 0
0 | 0 | 0
0 | 0 | 0
0 | 0 | 0
0 | 0 | 0
0 | 0 | 0
0 | 0 | 0
0 | 0 | 0
0 | 0 | 0
0 | 0 | 0
0 | 0 | 0
0 | 0 | 0
0 | 0 | 0
0 | 0 | 0
0 | 0 | 0
0 | 0 | 0
0 | 0 | 0
2542.01 | 0 | 2364.07
0 | 0 | 0
0 | 0 | 0
0 | 0 | 0
0 | 0 | 0
0 | 0 | 0
0 | 0 | 0
0 | 0 | 0
0 | 0 | 0
0 | 0 | 0
0 | 0 | 0
0 | 0 | 0
0 | 0 | 0
0 | 0 | 0
0 | 0 | 0
0 | 0 | 0
0 | 0 | 0
0 | 0 | 0
0 | 0 | 0
0 | 0 | 0
0 | 0 | 0
0 | 0 | 0
2584.3 | 0 | 2403.4
0 | 0 | 0
0 | 0 | 0
0 | 0 | 0
0 | 0 | 0
0 | 0 | 0
0 | 0 | 0
0 | 0 | 0
0 | 0 | 0
0 | 0 | 0
0 | 0 | 0
0 | 0 | 0
0 | 0 | 0
0 | 0 | 0
0 | 0 | 0
0 | 0 | 0
0 | 0 | 0
0 | 0 | 0
0 | 0 | 0
0 | 0 | 0
0 | 0 | 0
0 | 0 | 0
2531.81 | 0 | 2354.59
0 | 0 | 0
0 | 0 | 0
0 | 0 | 0
0 | 0 | 0
0 | 0 | 0
0 | 0 | 0
0 | 0 | 0
0 | 0 | 0
0 | 0 | 0
0 | 0 | 0
0 | 0 | 0
0 | 0 | 0
0 | 0 | 0
0 | 0 | 0
0 | 0 | 0
0 | 0 | 0
0 | 0 | 0
0 | 0 | 0
0 | 0 | 0
0 | 0 | 0
0 | 0 | 0
0 | 0 | 0
2677.95 | 0 | 2490.49
0 | 0 | 0
0 | 0 | 0
0 | 0 | 0
0 | 0 | 0
0 | 0 | 0
0 | 0 | 0
0 | 0 | 0
0 | 0 | 0
0 | 0 | 0
0 | 0 | 0
0 | 0 | 0
0 | 0 | 0
0 | 0 | 0
0 | 0 | 0
0 | 0 | 0
0 | 0 | 0
0 | 0 | 0
0 | 0 | 0
0 | 0 | 0
0 | 0 | 0
0 | 0 | 0
2514.1 | 0 | 2338.11
0 | 0 | 0
0 | 0 | 0
0 | 0 | 0
0 | 0 | 0
0 | 0 | 0
0 | 0 | 0
0 | 0 | 0
0 | 0 | 0
0 | 0 | 0
0 | 0 | 0
0 | 0 | 0
0 | 0 | 0
0 | 0 | 0
0 | 0 | 0
0 | 0 | 0
0 | 0 | 0
2553.73 | 0 | 2374.97
0 | 0 | 0
0 | 0 | 0
0 | 0 | 0
0 | 0 | 0
0 | 0 | 0
0 | 0 | 0
0 | 0 | 0
0 | 0 | 0
0 | 0 | 0
0 | 0 | 0
0 | 0 | 0
0 | 0 | 0
0 | 0 | 0
0 | 0 | 0
0 | 0 | 0
0 | 0 | 0
0 | 0 | 0
0 | 0 | 0
0 | 0 | 0
0 | 0 | 0
2522.73 | 0 | 2346.14
0 | 0 | 0
0 | 0 | 0
0 | 0 | 0
0 | 0 | 0
0 | 0 | 0
0 | 0 | 0
0 | 0 | 0
0 | 0 | 0
0 | 0 | 0
0 | 0 | 0
0 | 0 | 0
0 | 0 | 0
0 | 0 | 0
0 | 0 | 0
0 | 0 | 0
0 | 0 | 0
0 | 0 | 0
0 | 0 | 0
0 | 0 | 0
0 | 0 | 0
2540.82 | 0 | 2362.97
0 | 0 | 0
0 | 0 | 0
0 | 0 | 0
0 | 0 | 0
0 | 0 | 0
0 | 0 | 0
0 | 0 | 0
0 | 0 | 0
0 | 0 | 0
0 | 0 | 0
0 | 0 | 0
0 | 0 | 0
0 | 0 | 0
0 | 0 | 0
0 | 0 | 0
0 | 0 | 0
0 | 0 | 0
0 | 0 | 0
0 | 0 | 0
2515.08 | 0 | 2339.02
0 | 0 | 0
0 | 0 | 0
0 | 0 | 0
0 | 0 | 0
0 | 0 | 0
0 | 0 | 0
0 | 0 | 0
0 | 0 | 0
0 | 0 | 0
0 | 0 | 0
0 | 0 | 0
0 | 0 | 0
0 | 0 | 0
0 | 0 | 0
0 | 0 | 0
0 | 0 | 0
0 | 0 | 0
0 | 0 | 0
0 | 0 | 0
0 | 0 | 0
2510.27 | 0 | 2334.55
0 | 0 | 0
0 | 0 | 0
0 | 0 | 0
0 | 0 | 0
0 | 0 | 0
0 | 0 | 0
0 | 0 | 0
0 | 0 | 0
0 | 0 | 0
0 | 0 | 0
0 | 0 | 0
0 | 0 | 0
0 | 0 | 0
0 | 0 | 0
0 | 0 | 0
0 | 0 | 0
0 | 0 | 0
0 | 0 | 0
0 | 0 | 0
0 | 0 | 0
0 | 0 | 0
2590.01 | 0 | 2408.71
0 | 0 | 0
0 | 0 | 0
0 | 0 | 0
0 | 0 | 0
0 | 0 | 0
0 | 0 | 0
0 | 0 | 0
0 | 0 | 0
0 | 0 | 0
0 | 0 | 0
0 | 0 | 0
0 | 0 | 0
0 | 0 | 0
0 | 0 | 0
0 | 0 | 0
0 | 0 | 0
0 | 0 | 0
2501.4 | 0 | 2326.3
0 | 0 | 0
0 | 0 | 0
0 | 0 | 0
0 | 0 | 0
0 | 0 | 0
0 | 0 | 0
0 | 0 | 0
0 | 0 | 0
0 | 0 | 0
0 | 0 | 0
0 | 0 | 0
0 | 0 | 0
0 | 0 | 0
0 | 0 | 0
0 | 0 | 0
0 | 0 | 0
0 | 0 | 0
0 | 0 | 0
0 | 0 | 0
2640.76 | 0 | 2455.9
0 | 0 | 0
0 | 0 | 0
0 | 0 | 0
0 | 0 | 0
0 | 0 | 0
0 | 0 | 0
0 | 0 | 0
0 | 0 | 0
0 | 0 | 0
0 | 0 | 0
0 | 0 | 0
0 | 0 | 0
0 | 0 | 0
0 | 0 | 0
0 | 0 | 0
0 | 0 | 0
0 | 0 | 0
0 | 0 | 0
0 | 0 | 0
0 | 0 | 0
0 | 0 | 0
2664.59 | 0 | 2478.07
0 | 0 | 0
0 | 0 | 0
0 | 0 | 0
0 | 0 | 0
0 | 0 | 0
0 | 0 | 0
0 | 0 | 0
0 | 0 | 0
0 | 0 | 0
0 | 0 | 0
0 | 0 | 0
0 | 0 | 0
0 | 0 | 0
0 | 0 | 0
0 | 0 | 0
0 | 0 | 0
0 | 0 | 0
0 | 0 | 0
0 | 0 | 0
0 | 0 | 0
2540.82 | 0 | 2362.97
0 | 0 | 0
0 | 0 | 0
0 | 0 | 0
0 | 0 | 0
0 | 0 | 0
0 | 0 | 0
0 | 0 | 0
0 | 0 | 0
0 | 0 | 0
0 | 0 | 0
0 | 0 | 0
0 | 0 | 0
0 | 0 | 0
0 | 0 | 0
0 | 0 | 0
0 | 0 | 0
0 | 0 | 0
0 | 0 | 0
0 | 0 | 0
2515.08 | 0 | 2339.02
0 | 0 | 0
0 | 0 | 0
0 | 0 | 0
0 | 0 | 0
0 | 0 | 0
0 | 0 | 0
0 | 0 | 0
0 | 0 | 0
0 | 0 | 0
0 | 0 | 0
0 | 0 | 0
0 | 0 | 0
0 | 0 | 0
0 | 0 | 0
0 | 0 | 0
0 | 0 | 0
0 | 0 | 0
0 | 0 | 0
0 | 0 | 0
0 | 0 | 0
2510.27 | 0 | 2334.55
0 | 0 | 0
0 | 0 | 0
0 | 0 | 0
0 | 0 | 0
0 | 0 | 0
0 | 0 | 0
0 | 0 | 0
0 | 0 | 0
0 | 0 | 0
0 | 0 | 0
0 | 0 | 0
0 | 0 | 0
0 | 0 | 0
0 | 0 | 0
0 | 0 | 0
0 | 0 | 0
0 | 0 | 0
0 | 0 | 0
0 | 0 | 0
0 | 0 | 0
0 | 0 | 0
2590.01 | 0 | 2408.71
0 | 0 | 0
0 | 0 | 0
0 | 0 | 0
0 | 0 | 0
0 | 0 | 0
0 | 0 | 0
0 | 0 | 0
0 | 0 | 0
0 | 0 | 0
0 | 0 | 0
0 | 0 | 0
0 | 0 | 0
0 | 0 | 0
0 | 0 | 0
0 | 0 | 0
0 | 0 | 0
0 | 0 | 0
2501.4 | 0 | 2326.3
0 | 0 | 0
0 | 0 | 0
0 | 0 | 0
0 | 0 | 0
0 | 0 | 0
0 | 0 | 0
0 | 0 | 0
0 | 0 | 0
0 | 0 | 0
0 | 0 | 0
0 | 0 | 0
0 | 0 | 0
0 | 0 | 0
0 | 0 | 0
0 | 0 | 0
0 | 0 | 0
0 | 0 | 0
0 | 0 | 0
0 | 0 | 0
2640.76 | 0 | 2455.9
0 | 0 | 0
0 | 0 | 0
0 | 0 | 0
0 | 0 | 0
0 | 0 | 0
0 | 0 | 0
0 | 0 | 0
0 | 0 | 0
0 | 0 | 0
0 | 0 | 0
0 | 0 | 0
0 | 0 | 0
0 | 0 | 0
0 | 0 | 0
0 | 0 | 0
0 | 0 | 0
0 | 0 | 0
0 | 0 | 0
0 | 0 | 0
0 | 0 | 0
0 | 0 | 0
2664.59 | 0 | 2478.07
0 | 0 | 0
0 | 0 | 0
0 | 0 | 0
0 | 0 | 0
0 | 0 | 0
0 | 0 | 0
0 | 0 | 0
0 | 0 | 0
0 | 0 | 0
0 | 0 | 0
0 | 0 | 0
0 | 0 | 0
0 | 0 | 0
0 | 0 | 0
0 | 0 | 0
0 | 0 | 0
0 | 0 | 0
0 | 0 | 0
0 | 0 | 0
0 | 0 | 0
2540.82 | 0 | 2362.97
0 | 0 | 0
0 | 0 | 0
0 | 0 | 0
0 | 0 | 0
0 | 0 | 0
0 | 0 | 0
0 | 0 | 0
0 | 0 | 0
0 | 0 | 0
0 | 0 | 0
0 | 0 | 0
0 | 0 | 0
0 | 0 | 0
0 | 0 | 0
0 | 0 | 0
0 | 0 | 0
0 | 0 | 0
0 | 0 | 0
0 | 0 | 0
2515.08 | 0 | 2339.02
0 | 0 | 0
0 | 0 | 0
0 | 0 | 0
0 | 0 | 0
0 | 0 | 0
0 | 0 | 0
0 | 0 | 0
0 | 0 | 0
0 | 0 | 0
0 | 0 | 0
0 | 0 | 0
0 | 0 | 0
0 | 0 | 0
0 | 0 | 0
0 | 0 | 0
0 | 0 | 0
0 | 0 | 0
0 | 0 | 0
0 | 0 | 0
0 | 0 | 0
2510.27 | 0 | 2334.55
0 | 0 | 0
0 | 0 | 0
0 | 0 | 0
0 | 0 | 0
0 | 0 | 0
0 | 0 | 0
0 | 0 | 0
0 | 0 | 0
0 | 0 | 0
0 | 0 | 0
0 | 0 | 0
0 | 0 | 0
0 | 0 | 0
0 | 0 | 0
0 | 0 | 0
0 | 0 | 0
0 | 0 | 0
0 | 0 | 0
0 | 0 | 0
0 | 0 | 0
0 | 0 | 0
2590.01 | 0 | 2408.71
0 | 0 | 0
0 | 0 | 0
0 | 0 | 0
0 | 0 | 0
0 | 0 | 0
0 | 0 | 0
0 | 0 | 0
0 | 0 | 0
0 | 0 | 0
0 | 0 | 0
0 | 0 | 0
0 | 0 | 0
0 | 0 | 0
0 | 0 | 0
0 | 0 | 0
0 | 0 | 0
0 | 0 | 0
2501.4 | 0 | 2326.3
0 | 0 | 0
0 | 0 | 0
0 | 0 | 0
0 | 0 | 0
0 | 0 | 0
0 | 0 | 0
0 | 0 | 0
0 | 0 | 0
0 | 0 | 0
0 | 0 | 0
0 | 0 | 0
0 | 0 | 0
0 | 0 | 0
0 | 0 | 0
0 | 0 | 0
0 | 0 | 0
0 | 0 | 0
0 | 0 | 0
0 | 0 | 0
2640.76 | 0 | 2455.9
0 | 0 | 0
0 | 0 | 0
0 | 0 | 0
0 | 0 | 0
0 | 0 | 0
0 | 0 | 0
0 | 0 | 0
0 | 0 | 0
0 | 0 | 0
0 | 0 | 0
0 | 0 | 0
0 | 0 | 0
0 | 0 | 0
0 | 0 | 0
0 | 0 | 0
0 | 0 | 0
0 | 0 | 0
0 | 0 | 0
0 | 0 | 0
0 | 0 | 0
0 | 0 | 0
2664.59 | 0 | 2478.07
0 | 0 | 0
0 | 0 | 0
0 | 0 | 0
0 | 0 | 0
0 | 0 | 0
0 | 0 | 0
0 | 0 | 0
0 | 0 | 0
0 | 0 | 0
0 | 0 | 0
0 | 0 | 0
0 | 0 | 0
0 | 0 | 0
0 | 0 | 0
0 | 0 | 0
0 | 0 | 0
0 | 0 | 0
0 | 0 | 0
0 | 0 | 0
0 | 0 | 0
2540.82 | 0 | 2362.97
0 | 0 | 0
0 | 0 | 0
0 | 0 | 0
0 | 0 | 0
0 | 0 | 0
0 | 0 | 0
0 | 0 | 0
0 | 0 | 0
0 | 0 | 0
0 | 0 | 0
0 | 0 | 0
0 | 0 | 0
0 | 0 | 0
0 | 0 | 0
0 | 0 | 0
0 | 0 | 0
0 | 0 | 0
0 | 0 | 0
0 | 0 | 0
2515.08 | 0 | 2339.02
0 | 0 | 0
0 | 0 | 0
0 | 0 | 0
0 | 0 | 0
0 | 0 | 0
0 | 0 | 0
0 | 0 | 0
0 | 0 | 0
0 | 0 | 0
0 | 0 | 0
0 | 0 | 0
0 | 0 | 0
0 | 0 | 0
0 | 0 | 0
0 | 0 | 0
0 | 0 | 0
0 | 0 | 0
0 | 0 | 0
0 | 0 | 0
0 | 0 | 0
2510.27 | 0 | 2334.55
0 | 0 | 0
0 | 0 | 0
0 | 0 | 0
0 | 0 | 0
0 | 0 | 0
0 | 0 | 0
0 | 0 | 0
0 | 0 | 0
0 | 0 | 0
0 | 0 | 0
0 | 0 | 0
0 | 0 | 0
0 | 0 | 0
0 | 0 | 0
0 | 0 | 0
0 | 0 | 0
0 | 0 | 0
0 | 0 | 0
0 | 0 | 0
0 | 0 | 0
0 | 0 | 0
2590.01 | 0 | 2408.71
0 | 0 | 0
0 | 0 | 0
0 | 0 | 0
0 | 0 | 0
0 | 0 | 0
0 | 0 | 0
0 | 0 | 0
0 | 0 | 0
0 | 0 | 0
0 | 0 | 0
0 | 0 | 0
0 | 0 | 0
0 | 0 | 0
0 | 0 | 0
0 | 0 | 0
0 | 0 | 0
0 | 0 | 0
2501.4 | 0 | 2326.3
0 | 0 | 0
0 | 0 | 0
0 | 0 | 0
0 | 0 | 0
0 | 0 | 0
0 | 0 | 0
0 | 0 | 0
0 | 0 | 0
0 | 0 | 0
0 | 0 | 0
0 | 0 | 0
0 | 0 | 0
0 | 0 | 0
0 | 0 | 0
0 | 0 | 0
0 | 0 | 0
0 | 0 | 0
0 | 0 | 0
0 | 0 | 0
2640.76 | 0 | 2455.9
0 | 0 | 0
0 | 0 | 0
0 | 0 | 0
0 | 0 | 0
0 | 0 | 0
0 | 0 | 0
0 | 0 | 0
0 | 0 | 0
0 | 0 | 0
0 | 0 | 0
0 | 0 | 0
0 | 0 | 0
0 | 0 | 0
0 | 0 | 0
0 | 0 | 0
0 | 0 | 0
0 | 0 | 0
0 | 0 | 0
0 | 0 | 0
0 | 0 | 0
0 | 0 | 0
2664.59 | 0 | 2478.07
0 | 0 | 0
0 | 0 | 0
0 | 0 | 0
0 | 0 | 0
0 | 0 | 0
0 | 0 | 0
0 | 0 | 0
0 | 0 | 0
0 | 0 | 0
0 | 0 | 0
0 | 0 | 0
0 | 0 | 0
0 | 0 | 0
0 | 0 | 0
0 | 0 | 0
0 | 0 | 0
0 | 0 | 0
0 | 0 | 0
0 | 0 | 0
0 | 0 | 0
2540.82 | 0 | 2362.97
0 | 0 | 0
0 | 0 | 0
0 | 0 | 0
0 | 0 | 0
0 | 0 | 0
0 | 0 | 0
0 | 0 | 0
0 | 0 | 0
0 | 0 | 0
0 | 0 | 0
0 | 0 | 0
0 | 0 | 0
0 | 0 | 0
0 | 0 | 0
0 | 0 | 0
0 | 0 | 0
0 | 0 | 0
0 | 0 | 0
0 | 0 | 0
2515.08 | 0 | 2339.02
0 | 0 | 0
0 | 0 | 0
0 | 0 | 0
0 | 0 | 0
0 | 0 | 0
0 | 0 | 0
0 | 0 | 0
0 | 0 | 0
0 | 0 | 0
0 | 0 | 0
0 | 0 | 0
0 | 0 | 0
0 | 0 | 0
0 | 0 | 0
0 | 0 | 0
0 | 0 | 0
0 | 0 | 0
0 | 0 | 0
0 | 0 | 0
0 | 0 | 0
2510.27 | 0 | 2334.55
0 | 0 | 0
0 | 0 | 0
0 | 0 | 0
0 | 0 | 0
0 | 0 | 0
0 | 0 | 0
0 | 0 | 0
0 | 0 | 0
0 | 0 | 0
0 | 0 | 0
0 | 0 | 0
0 | 0 | 0
0 | 0 | 0
0 | 0 | 0
0 | 0 | 0
0 | 0 | 0
0 | 0 | 0
0 | 0 | 0
0 | 0 | 0
0 | 0 | 0
0 | 0 | 0
2590.01 | 0 | 2408.71
0 | 0 | 0
0 | 0 | 0
0 | 0 | 0
0 | 0 | 0
0 | 0 | 0
0 | 0 | 0
0 | 0 | 0
0 | 0 | 0
0 | 0 | 0
0 | 0 | 0
0 | 0 | 0
0 | 0 | 0
0 | 0 | 0
0 | 0 | 0
0 | 0 | 0
0 | 0 | 0
0 | 0 | 0
2501.4 | 0 | 2326.3
0 | 0 | 0
0 | 0 | 0
0 | 0 | 0
0 | 0 | 0
0 | 0 | 0
0 | 0 | 0
0 | 0 | 0
0 | 0 | 0
0 | 0 | 0
0 | 0 | 0
0 | 0 | 0
0 | 0 | 0
0 | 0 | 0
0 | 0 | 0
0 | 0 | 0
0 | 0 | 0
0 | 0 | 0
0 | 0 | 0
0 | 0 | 0
2640.76 | 0 | 2455.9
0 | 0 | 0
0 | 0 | 0
0 | 0 | 0
0 | 0 | 0
0 | 0 | 0
0 | 0 | 0
0 | 0 | 0
0 | 0 | 0
0 | 0 | 0
0 | 6050.68 | 4303.67
0 | 2194.8 | 1495.97
0 | 717.72 | 481.5
0 | 0 | 0
0 | 0 | 0
0 | 0 | 0
0 | 0 | 0
0 | 0 | 0
0 | 0 | 0
0 | 0 | 0
0 | 0 | 0
2619.77 | 0 | 2436.39
0 | 0 | 0
0 | 0 | 0
0 | 55.29 | 36.83
0 | 676.82 | 453.86
0 | 0 | 0
0 | 0 | 0
0 | 0 | 0
0 | 0 | 0
0 | 0 | 0
0 | 0 | 0
0 | 0 | 0
0 | 630.85 | 422.83
0 | 6282.13 | 4480
0 | 2209.29 | 1506.08
0 | 1166.8 | 786.54
0 | 0 | 0
0 | 0 | 0
0 | 0 | 0
2560.42 | 0 | 2381.19
0 | 0 | 0
0 | 0 | 0
0 | 0 | 0
0 | 0 | 0
0 | 0 | 0
0 | 0 | 0
0 | 0 | 0
0 | 0 | 0
0 | 0 | 0
0 | 0 | 0
0 | 0 | 0
0 | 0 | 0
0 | 0 | 0
0 | 0 | 0
0 | 0 | 0
0 | 0 | 0
0 | 0 | 0
0 | 4973.91 | 3495.3
0 | 1707.16 | 1157.49
2527.78 | 648.62 | 2785.97
0 | 832.41 | 559.13
0 | 503.09 | 336.74
0 | 0 | 0
0 | 0 | 0
0 | 0 | 0
0 | 0 | 0
0 | 0 | 0
0 | 0 | 0
0 | 0 | 0
0 | 0 | 0
0 | 0 | 0
0 | 0 | 0
0 | 380.78 | 254.54
0 | 0 | 0
0 | 0 | 0
0 | 0 | 0
0 | 0 | 0
0 | 0 | 0
0 | 0 | 0
0 | 0 | 0
0 | 0 | 0
2759.19 | 5522.01 | 6498.26
0 | 1946.1 | 1322.9
0 | 284.13 | 189.74
0 | 0 | 0
0 | 0 | 0
0 | 0 | 0
0 | 0 | 0
0 | 0 | 0
0 | 0 | 0
0 | 0 | 0
0 | 0 | 0
0 | 0 | 0
0 | 0 | 0
0 | 0 | 0
0 | 0 | 0
0 | 0 | 0
2609.67 | 0 | 2426.99
0 | 0 | 0
0 | 0 | 0
0 | 0 | 0
0 | 0 | 0
0 | 0 | 0
0 | 0 | 0
0 | 0 | 0
0 | 3628.08 | 2511.84
0 | 1329.5 | 897.78
0 | 682.61 | 457.77
0 | 0 | 0
0 | 0 | 0
0 | 0 | 0
0 | 0 | 0
0 | 0 | 0
0 | 0 | 0
0 | 0 | 0
0 | 0 | 0
0 | 0 | 0
2546.54 | 0 | 2368.28
0 | 0 | 0
0 | 0 | 0
0 | 0 | 0
0 | 0 | 0
0 | 0 | 0
0 | 0 | 0
0 | 0 | 0
0 | 0 | 0
0 | 0 | 0
0 | 0 | 0
0 | 0 | 0
0 | 2497.05 | 1707.56
0 | 888.63 | 597.25
0 | 717.4 | 481.28
0 | 0 | 0
0 | 153.42 | 102.31
0 | 0 | 0
0 | 0 | 0
0 | 0 | 0
2585 | 0 | 2404.05
0 | 0 | 0
0 | 0 | 0
0 | 0 | 0
0 | 0 | 0
0 | 0 | 0
0 | 0 | 0
0 | 0 | 0
0 | 0 | 0
0 | 0 | 0
0 | 0 | 0
0 | 0 | 0
0 | 0 | 0
0 | 0 | 0
0 | 0 | 0
0 | 0 | 0
0 | 3388.68 | 2339.94
0 | 1287.05 | 868.72
0 | 0 | 0
0 | 0 | 0
2656.65 | 0 | 2470.68
0 | 0 | 0
0 | 0 | 0
0 | 0 | 0
0 | 0 | 0
0 | 0 | 0
0 | 0 | 0
0 | 0 | 0
0 | 0 | 0
0 | 0 | 0
0 | 0 | 0
0 | 0 | 0
0 | 0 | 0
0 | 0 | 0
0 | 0 | 0
0 | 0 | 0
0 | 0 | 0
0 | 0 | 0
0 | 0 | 0
0 | 0 | 0
0 | 237.54 | 158.55
2619.97 | 605.88 | 2842.84
0 | 557.3 | 373.24
0 | 263.23 | 175.74
0 | 0 | 0
0 | 0 | 0
0 | 0 | 0
0 | 0 | 0
0 | 0 | 0
0 | 0 | 0
0 | 0 | 0
0 | 0 | 0
0 | 0 | 0
0 | 0 | 0
0 | 0 | 0
0 | 0 | 0
0 | 0 | 0
0 | 0 | 0
0 | 0 | 0
0 | 0 | 0
2512.37 | 0 | 2336.5
0 | 0 | 0
0 | 0 | 0
0 | 0 | 0
0 | 2151.13 | 1465.51
0 | 869.2 | 584.06
0 | 159.49 | 106.37
0 | 0 | 0
0 | 0 | 0
0 | 0 | 0
0 | 0 | 0
0 | 0 | 0
0 | 0 | 0
0 | 0 | 0
0 | 0 | 0
0 | 0 | 0
0 | 0 | 0
2588.93 | 0 | 2407.71
0 | 0 | 0
0 | 0 | 0
0 | 0 | 0
0 | 0 | 0
0 | 0 | 0
0 | 0 | 0
0 | 0 | 0
0 | 0 | 0
0 | 0 | 0
0 | 0 | 0
0 | 0 | 0
0 | 0 | 0
0 | 0 | 0
0 | 0 | 0
0 | 0 | 0
0 | 0 | 0
0 | 0 | 0
0 | 0 | 0
0 | 0 | 0
2536.96 | 0 | 2359.37
0 | 0 | 0
0 | 0 | 0
0 | 0 | 0
0 | 0 | 0
0 | 0 | 0
0 | 0 | 0
0 | 0 | 0
0 | 0 | 0
0 | 0 | 0
0 | 0 | 0
0 | 0 | 0
0 | 0 | 0
0 | 0 | 0
0 | 0 | 0
0 | 571.88 | 383.07
0 | 354.31 | 236.78
0 | 0 | 0
0 | 129.78 | 86.53
2532.98 | 0 | 2355.67
0 | 0 | 0
0 | 0 | 0
0 | 0 | 0
0 | 0 | 0
0 | 0 | 0
0 | 0 | 0
0 | 0 | 0
0 | 0 | 0
0 | 0 | 0
0 | 0 | 0
0 | 0 | 0
0 | 0 | 0
0 | 0 | 0
0 | 0 | 0
0 | 0 | 0
0 | 0 | 0
0 | 0 | 0
0 | 0 | 0
0 | 0 | 0
0 | 0 | 0
2619.97 | 0 | 2436.57
0 | 0 | 0
0 | 0 | 0
0 | 0 | 0
0 | 0 | 0
0 | 0 | 0
0 | 0 | 0
0 | 0 | 0
0 | 0 | 0
0 | 0 | 0
0 | 0 | 0
0 | 0 | 0
0 | 0 | 0
0 | 0 | 0
0 | 0 | 0
0 | 0 | 0
0 | 0 | 0
0 | 0 | 0
0 | 0 | 0
2512.37 | 0 | 2336.5
0 | 0 | 0
0 | 0 | 0
0 | 0 | 0
0 | 0 | 0
0 | 220.53 | 147.17
0 | 127.59 | 85.06
0 | 0 | 0
0 | 0 | 0
0 | 0 | 0
0 | 0 | 0
0 | 0 | 0
0 | 0 | 0
0 | 0 | 0
0 | 0 | 0
0 | 0 | 0
0 | 0 | 0
2588.93 | 0 | 2407.71
0 | 0 | 0
0 | 0 | 0
0 | 0 | 0
0 | 0 | 0
0 | 0 | 0
0 | 0 | 0
0 | 0 | 0
0 | 0 | 0
0 | 0 | 0
0 | 0 | 0
0 | 0 | 0
0 | 0 | 0
0 | 0 | 0
0 | 0 | 0
0 | 0 | 0
0 | 0 | 0
0 | 0 | 0
0 | 0 | 0
0 | 0 | 0
2536.96 | 0 | 2359.37
0 | 0 | 0
0 | 0 | 0
0 | 0 | 0
0 | 0 | 0
0 | 0 | 0
0 | 0 | 0
0 | 0 | 0
0 | 0 | 0
0 | 0 | 0
0 | 0 | 0
0 | 0 | 0
0 | 0 | 0
0 | 0 | 0
0 | 0 | 0
0 | 0 | 0
0 | 0 | 0
0 | 0 | 0
0 | 0 | 0
2532.98 | 0 | 2355.67
0 | 0 | 0
0 | 0 | 0
0 | 0 | 0
0 | 0 | 0
0 | 0 | 0
0 | 0 | 0
0 | 0 | 0
0 | 0 | 0
0 | 0 | 0
0 | 0 | 0
0 | 0 | 0
0 | 0 | 0
0 | 0 | 0
0 | 0 | 0
0 | 0 | 0
0 | 0 | 0
0 | 0 | 0
0 | 0 | 0
0 | 0 | 0
0 | 622.73 | 417.36
2619.97 | 547.52 | 2803.46
0 | 373.87 | 249.91
0 | 136.59 | 91.07
0 | 21.63 | 14.41
0 | 0 | 0
0 | 0 | 0
0 | 0 | 0
0 | 0 | 0
0 | 0 | 0
0 | 0 | 0
0 | 0 | 0
0 | 0 | 0
0 | 0 | 0
0 | 0 | 0
0 | 0 | 0
0 | 0 | 0
0 | 0 | 0
0 | 0 | 0
0 | 0 | 0
2512.37 | 0 | 2336.5
0 | 0 | 0
0 | 0 | 0
0 | 0 | 0
0 | 2836.96 | 1947.19
0 | 1028.04 | 691.98
0 | 729.82 | 489.68
0 | 66.2 | 44.11
0 | 0 | 0
0 | 0 | 0
0 | 0 | 0
0 | 0 | 0
0 | 0 | 0
0 | 0 | 0
0 | 0 | 0
0 | 0 | 0
0 | 0 | 0
2588.93 | 0 | 2407.71
0 | 0 | 0
0 | 0 | 0
0 | 0 | 0
0 | 0 | 0
0 | 0 | 0
0 | 0 | 0
0 | 0 | 0
0 | 0 | 0
0 | 0 | 0
0 | 0 | 0
0 | 1925.48 | 1308.59
0 | 957.87 | 644.26
0 | 479.39 | 320.8
0 | 0 | 0
0 | 0 | 0
0 | 0 | 0
0 | 0 | 0
0 | 0 | 0
0 | 0 | 0
2536.96 | 0 | 2359.37
0 | 0 | 0
0 | 0 | 0
0 | 0 | 0
0 | 0 | 0
0 | 0 | 0
0 | 0 | 0
0 | 0 | 0
0 | 0 | 0
0 | 0 | 0
0 | 0 | 0
0 | 0 | 0
0 | 0 | 0
0 | 0 | 0
0 | 0 | 0
0 | 2598.03 | 1778.57
0 | 1186.79 | 800.18
0 | 721.48 | 484.05
0 | 0 | 0
2532.98 | 0 | 2355.67
0 | 0 | 0
0 | 0 | 0
0 | 0 | 0
0 | 0 | 0
0 | 0 | 0
0 | 0 | 0
0 | 0 | 0
0 | 0 | 0
0 | 0 | 0
0 | 0 | 0
0 | 0 | 0
0 | 0 | 0
0 | 0 | 0
0 | 0 | 0
0 | 0 | 0
0 | 0 | 0
0 | 0 | 0
0 | 0 | 0
0 | 0 | 0
0 | 2774.17 | 1902.79
2619.97 | 936.25 | 3066.83
0 | 204.77 | 136.63
0 | 0 | 0
0 | 0 | 0
0 | 0 | 0
0 | 0 | 0
0 | 0 | 0
0 | 0 | 0
0 | 0 | 0
0 | 0 | 0
0 | 0 | 0
0 | 0 | 0
0 | 0 | 0
0 | 0 | 0
0 | 0 | 0
0 | 0 | 0
0 | 0 | 0
0 | 0 | 0
0 | 0 | 0
2512.37 | 0 | 2336.5
0 | 0 | 0
0 | 0 | 0
0 | 0 | 0
0 | 506.66 | 339.14
0 | 438.13 | 293.06
0 | 0 | 0
0 | 0 | 0
0 | 0 | 0
0 | 0 | 0
0 | 0 | 0
0 | 0 | 0
0 | 0 | 0
0 | 0 | 0
0 | 0 | 0
0 | 0 | 0
0 | 0 | 0
2588.93 | 0 | 2407.71
0 | 0 | 0
0 | 0 | 0
0 | 0 | 0
0 | 0 | 0
0 | 0 | 0
0 | 0 | 0
0 | 0 | 0
0 | 0 | 0
0 | 0 | 0
0 | 0 | 0
0 | 3149.44 | 2169.05
0 | 1331.53 | 899.17
0 | 610.9 | 409.37
0 | 0 | 0
0 | 0 | 0
0 | 0 | 0
0 | 0 | 0
0 | 0 | 0
0 | 0 | 0
2536.96 | 0 | 2359.37
0 | 0 | 0
0 | 0 | 0
0 | 0 | 0
0 | 0 | 0
0 | 0 | 0
0 | 0 | 0
0 | 0 | 0
0 | 0 | 0
0 | 0 | 0
0 | 0 | 0
0 | 0 | 0
0 | 0 | 0
0 | 0 | 0
0 | 0 | 0
0 | 2687.77 | 1841.8
0 | 1312.1 | 885.86
0 | 1105.32 | 744.61
0 | 635.41 | 425.91
2532.98 | 410.62 | 2630.38
0 | 0 | 0
0 | 0 | 0
0 | 0 | 0
0 | 0 | 0
0 | 0 | 0
0 | 0 | 0
0 | 0 | 0
0 | 0 | 0
0 | 0 | 0
0 | 0 | 0
0 | 0 | 0
0 | 0 | 0
0 | 0 | 0
0 | 0 | 0
0 | 0 | 0
0 | 0 | 0
0 | 0 | 0
0 | 0 | 0
0 | 0 | 0
0 | 3646.07 | 2524.8
2619.97 | 1512.11 | 3461.46
0 | 0 | 0
0 | 0 | 0
0 | 0 | 0
0 | 0 | 0
0 | 0 | 0
0 | 0 | 0
0 | 0 | 0
0 | 0 | 0
0 | 0 | 0
0 | 0 | 0
0 | 0 | 0
0 | 0 | 0
0 | 0 | 0
0 | 0 | 0
0 | 0 | 0
0 | 0 | 0
0 | 0 | 0
0 | 0 | 0
2512.37 | 0 | 2336.5
0 | 0 | 0
0 | 0 | 0
0 | 0 | 0
0 | 2321.41 | 1584.44
0 | 1358.17 | 917.42
0 | 404.08 | 270.19
0 | 0 | 0
0 | 0 | 0
0 | 0 | 0
0 | 0 | 0
0 | 0 | 0
0 | 0 | 0
0 | 0 | 0
0 | 0 | 0
0 | 0 | 0
0 | 0 | 0
2588.93 | 0 | 2407.71
0 | 0 | 0
0 | 0 | 0
0 | 0 | 0
0 | 0 | 0
0 | 0 | 0
0 | 0 | 0
0 | 0 | 0
0 | 0 | 0
0 | 0 | 0
0 | 0 | 0
0 | 2860.12 | 1963.59
0 | 1453.14 | 982.57
0 | 95.98 | 63.97
0 | 0 | 0
0 | 0 | 0
0 | 0 | 0
0 | 0 | 0
0 | 0 | 0
0 | 0 | 0
2536.96 | 0 | 2359.37
0 | 0 | 0
0 | 0 | 0
0 | 0 | 0
0 | 0 | 0
0 | 0 | 0
0 | 0 | 0
0 | 0 | 0
0 | 0 | 0
0 | 0 | 0
0 | 0 | 0
0 | 0 | 0
0 | 0 | 0
0 | 0 | 0
0 | 0 | 0
0 | 3493.92 | 2415.4
0 | 1406.9 | 950.83
0 | 649.48 | 435.4
0 | 0 | 0
2532.98 | 0 | 2355.67
0 | 0 | 0
0 | 0 | 0
0 | 0 | 0
0 | 0 | 0
0 | 0 | 0
0 | 0 | 0
0 | 0 | 0
0 | 0 | 0
0 | 0 | 0
0 | 0 | 0
0 | 0 | 0
0 | 0 | 0
0 | 0 | 0
0 | 0 | 0
0 | 0 | 0
0 | 0 | 0
0 | 0 | 0
0 | 0 | 0
0 | 0 | 0
0 | 3219.66 | 2219.12
2619.97 | 1410 | 3391.09
0 | 1137.8 | 766.75
0 | 0 | 0
0 | 0 | 0
0 | 0 | 0
0 | 0 | 0
0 | 0 | 0
0 | 0 | 0
0 | 0 | 0
0 | 0 | 0
0 | 0 | 0
0 | 0 | 0
0 | 0 | 0
0 | 0 | 0
0 | 0 | 0
0 | 0 | 0
0 | 0 | 0
0 | 0 | 0
0 | 0 | 0
2512.37 | 0 | 2336.5
0 | 0 | 0
0 | 0 | 0
0 | 0 | 0
0 | 3322.9 | 2292.87
0 | 1368 | 924.16
0 | 840.63 | 564.69
0 | 0 | 0
0 | 0 | 0
0 | 0 | 0
0 | 0 | 0
0 | 0 | 0
0 | 0 | 0
0 | 0 | 0
0 | 0 | 0
0 | 0 | 0
0 | 0 | 0
2588.93 | 0 | 2407.71
0 | 0 | 0
0 | 0 | 0
0 | 0 | 0
0 | 0 | 0
0 | 0 | 0
0 | 0 | 0
0 | 0 | 0
0 | 0 | 0
0 | 0 | 0
0 | 0 | 0
0 | 1356.56 | 916.32
0 | 971.61 | 653.6
0 | 521.12 | 348.88
0 | 0 | 0
0 | 0 | 0
0 | 0 | 0
0 | 0 | 0
0 | 0 | 0
0 | 0 | 0
2536.96 | 0 | 2359.37
0 | 0 | 0
0 | 0 | 0
0 | 0 | 0
0 | 0 | 0
0 | 0 | 0
0 | 0 | 0
0 | 0 | 0
0 | 0 | 0
0 | 0 | 0
0 | 0 | 0
0 | 0 | 0
0 | 0 | 0
0 | 0 | 0
0 | 0 | 0
0 | 2002.64 | 1362.16
0 | 1083.68 | 729.86
0 | 594.56 | 398.35
0 | 0 | 0
2532.98 | 0 | 2355.67
0 | 0 | 0
0 | 0 | 0
0 | 0 | 0
0 | 0 | 0
0 | 0 | 0
0 | 0 | 0
0 | 0 | 0
0 | 0 | 0
0 | 0 | 0
0 | 0 | 0
0 | 0 | 0
0 | 0 | 0
0 | 0 | 0
0 | 0 | 0
0 | 0 | 0
0 | 0 | 0
0 | 0 | 0
0 | 0 | 0
0 | 0 | 0
0 | 5555.64 | 3929.6
2665.87 | 2055.01 | 3881.26
0 | 982.5 | 661
0 | 40.65 | 27.08
0 | 0 | 0
0 | 0 | 0
0 | 0 | 0
0 | 0 | 0
0 | 0 | 0
0 | 0 | 0
0 | 0 | 0
0 | 557.61 | 373.45
0 | 787.49 | 528.7
0 | 843.87 | 566.89
0 | 944.19 | 634.96
0 | 1040.16 | 700.22
2568.97 | 0 | 2389.15
0 | 0 | 0
0 | 0 | 0
0 | 0 | 0
0 | 0 | 0
0 | 51.89 | 34.56
0 | 666.44 | 446.86
0 | 754.48 | 506.36
0 | 6282.13 | 4480
0 | 2170.76 | 1479.2
0 | 1284.03 | 866.65
0 | 1647.54 | 1116.35
0 | 609.82 | 408.64
0 | 113.27 | 75.51
0 | 689.92 | 462.71
0 | 693.61 | 465.21
0 | 601.97 | 403.35
0 | 798.02 | 535.83
0 | 1251.05 | 844.09
0 | 1283.01 | 865.95
2705.15 | 1111.46 | 3265.58
0 | 1170.89 | 789.33
0 | 1180.46 | 795.86
0 | 1242.2 | 838.04
0 | 0 | 0
0 | 0 | 0
0 | 0 | 0
0 | 0 | 0
0 | 0 | 0
0 | 275.62 | 184.04
0 | 702.16 | 470.98
0 | 778.25 | 522.44
0 | 6282.13 | 4480
0 | 2251.36 | 1535.46
0 | 2049.66 | 1394.85
0 | 1645.21 | 1114.74
0 | 1142.35 | 769.85
0 | 891.24 | 599.02
2511.91 | 969.87 | 2989.19
0 | 730.64 | 490.24
0 | 564.09 | 377.82
0 | 1123.28 | 756.85
0 | 1430.13 | 966.77
0 | 1403.82 | 948.72
0 | 1220.42 | 823.16
0 | 1214.81 | 819.32
0 | 1267.52 | 855.35
0 | 1324.21 | 894.15
0 | 0 | 0
0 | 0 | 0
0 | 0 | 0
0 | 0 | 0
0 | 397.89 | 266.03
0 | 958.6 | 644.76
0 | 1099.18 | 740.42
0 | 1282.89 | 865.87
0 | 6282.13 | 4480
0 | 2490.73 | 1703.12
2684.89 | 56.38 | 2534.51
0 | 0 | 0
0 | 0 | 0
0 | 0 | 0
0 | 0 | 0
0 | 0 | 0
0 | 0 | 0
0 | 0 | 0
0 | 0 | 0
0 | 0 | 0
0 | 257.47 | 171.89
0 | 807.29 | 542.11
0 | 929.86 | 625.23
0 | 1039.89 | 700.04
0 | 0 | 0
0 | 0 | 0
0 | 0 | 0
0 | 0 | 0
0 | 0 | 0
0 | 351.63 | 234.98
2526.14 | 776.58 | 2871.07
0 | 916.88 | 616.42
0 | 6282.13 | 4480
0 | 2361.28 | 1612.34
0 | 1731.79 | 1174.5
0 | 1235.31 | 833.33
0 | 487.96 | 326.56
0 | 0 | 0
0 | 0 | 0
0 | 0 | 0
0 | 0 | 0
0 | 0 | 0
0 | 11.47 | 7.64
0 | 912.43 | 613.4
0 | 787.57 | 528.76
2675.72 | 870.36 | 3073.88
0 | 951.83 | 640.16
0 | 1029.99 | 693.3
0 | 0 | 0
0 | 0 | 0
0 | 0 | 0
0 | 0 | 0
0 | 0 | 0
0 | 134.48 | 89.66
0 | 749.81 | 503.2
0 | 888.3 | 597.02
0 | 6282.13 | 4480
0 | 2360.46 | 1611.77
0 | 1764.04 | 1196.79
0 | 1386.72 | 937
0 | 1125.05 | 758.06
0 | 869.64 | 584.36
0 | 2.87 | 1.91
0 | 0 | 0
2563.22 | 0 | 2383.79
0 | 0 | 0
0 | 2.25 | 1.5
0 | 982.14 | 660.75
0 | 885.49 | 595.12
0 | 969.95 | 652.47
0 | 1051.72 | 708.09
0 | 1129.91 | 761.37
0 | 0 | 0
0 | 0 | 0
0 | 0 | 0
0 | 0 | 0
0 | 0 | 0
0 | 6.55 | 4.36
0 | 599.56 | 401.72
0 | 739.95 | 496.53
0 | 6282.13 | 4480
0 | 2219.02 | 1512.88
0 | 1637.49 | 1109.42
2636.29 | 1191.89 | 3256.53
0 | 0 | 0
0 | 0 | 0
0 | 335.71 | 224.31
0 | 733.67 | 492.29
0 | 1300.86 | 878.17
0 | 1401.14 | 946.88
0 | 1492.3 | 1009.48
0 | 1468.05 | 992.81
0 | 1230.74 | 830.21
0 | 1169.19 | 788.17
0 | 1162.95 | 783.92
0 | 1158.34 | 780.76
0 | 0 | 0
0 | 0 | 0
0 | 0 | 0
0 | 0 | 0
0 | 0 | 0
0 | 0 | 0
0 | 0 | 0
0 | 192.92 | 128.7
2748.61 | 6022.8 | 6872.12
0 | 1916.46 | 1302.33
0 | 1409.04 | 952.3
0 | 1101.05 | 741.7
0 | 614.84 | 412.03
0 | 0 | 0
0 | 601.07 | 402.74
0 | 268.03 | 178.96
0 | 594.44 | 398.27
0 | 622.62 | 417.28
0 | 909.59 | 611.47
0 | 934.09 | 628.1
0 | 744.03 | 499.29
0 | 788.13 | 529.14
0 | 838.93 | 563.55
2622.54 | 837.96 | 3002.4
0 | 0 | 0
0 | 0 | 0
0 | 0 | 0
0 | 0 | 0
0 | 0 | 0
0 | 0 | 0
0 | 0 | 0
0 | 388.65 | 259.83
0 | 6282.13 | 4480
0 | 2106.5 | 1434.41
0 | 1181.01 | 796.24
0 | 0 | 0
0 | 0 | 0
0 | 0 | 0
0 | 0 | 0
0 | 0 | 0
0 | 0 | 0
0 | 0 | 0
0 | 0 | 0
2645.89 | 0 | 2460.68
0 | 0 | 0
0 | 0 | 0
0 | 0 | 0
0 | 0 | 0
0 | 0 | 0
0 | 0 | 0
0 | 0 | 0
0 | 0 | 0
0 | 0 | 0
0 | 0 | 0
0 | 0 | 0
0 | 0 | 0
0 | 5196.27 | 3660.64
0 | 1523.22 | 1030.73
0 | 0 | 0
0 | 0 | 0
0 | 0 | 0
2562.47 | 0 | 2383.1
0 | 0 | 0
0 | 0 | 0
0 | 0 | 0
0 | 0 | 0
0 | 0 | 0
0 | 0 | 0
0 | 0 | 0
0 | 0 | 0
0 | 0 | 0
0 | 0 | 0
0 | 0 | 0
0 | 0 | 0
0 | 0 | 0
0 | 0 | 0
0 | 0 | 0
0 | 0 | 0
0 | 0 | 0
0 | 0 | 0
0 | 3680.24 | 2549.41
2625.54 | 1253.88 | 3289.01
0 | 0 | 0
0 | 0 | 0
0 | 0 | 0
0 | 0 | 0
0 | 0 | 0
0 | 0 | 0
0 | 0 | 0
0 | 0 | 0
0 | 0 | 0
0 | 0 | 0
0 | 0 | 0
0 | 0 | 0
0 | 0 | 0
0 | 0 | 0
2568.97 | 0 | 2389.15
0 | 0 | 0
0 | 0 | 0
0 | 0 | 0
0 | 0 | 0
0 | 0 | 0
0 | 0 | 0
0 | 0 | 0
0 | 3927.97 | 2728.46
0 | 1503.63 | 1017.26
0 | 0 | 0
0 | 0 | 0
0 | 0 | 0
0 | 0 | 0
0 | 0 | 0
0 | 0 | 0
0 | 0 | 0
0 | 0 | 0
0 | 0 | 0
0 | 0 | 0
2705.15 | 0 | 2515.79
0 | 0 | 0
0 | 0 | 0
0 | 0 | 0
0 | 0 | 0
0 | 0 | 0
0 | 0 | 0
0 | 0 | 0
0 | 0 | 0
0 | 0 | 0
0 | 0 | 0
0 | 0 | 0
0 | 4314.69 | 3009.91
0 | 1621.11 | 1098.13
0 | 0 | 0
0 | 0 | 0
0 | 0 | 0
0 | 0 | 0
2511.91 | 0 | 2336.07
0 | 0 | 0
0 | 0 | 0
0 | 0 | 0
0 | 0 | 0
0 | 0 | 0
0 | 0 | 0
0 | 0 | 0
0 | 0 | 0
0 | 0 | 0
0 | 0 | 0
0 | 0 | 0
0 | 0 | 0
0 | 0 | 0
0 | 0 | 0
0 | 0 | 0
0 | 0 | 0
0 | 0 | 0
0 | 3225.66 | 2223.4
0 | 1272 | 858.42
2684.89 | 1109.35 | 3245.28
0 | 1005.24 | 676.46
0 | 468.13 | 313.23
0 | 0 | 0
0 | 0 | 0
0 | 0 | 0
0 | 159.06 | 106.08
0 | 319.67 | 213.55
0 | 659.77 | 442.35
0 | 656.43 | 440.09
0 | 479.11 | 320.61
0 | 536.6 | 359.3
0 | 599.14 | 401.44
0 | 664.51 | 445.55
0 | 0 | 0
0 | 0 | 0
0 | 0 | 0
0 | 0 | 0
0 | 0 | 0
0 | 0 | 0
2526.14 | 0 | 2349.31
0 | 0 | 0
0 | 6144.85 | 4375.3
0 | 2116.51 | 1441.38
0 | 1630.54 | 1104.63
0 | 1263.97 | 852.93
0 | 1241.05 | 837.26
0 | 571.42 | 382.75
0 | 1179.16 | 794.98
0 | 763.87 | 512.71
0 | 648.89 | 435
0 | 779.43 | 523.24
0 | 1262.95 | 852.23
0 | 1298.75 | 876.72
0 | 1122.12 | 756.06
2675.72 | 1174.59 | 3281.38
0 | 1236.02 | 833.82
0 | 1243.6 | 839
0 | 0 | 0
0 | 0 | 0
0 | 0 | 0
0 | 0 | 0
0 | 0 | 0
0 | 643 | 431.03
0 | 880.97 | 592.05
0 | 1011.65 | 680.83
0 | 6282.13 | 4480
0 | 2504.39 | 1712.72
0 | 34.22 | 22.79
0 | 0 | 0
0 | 0 | 0
0 | 0 | 0
0 | 0 | 0
0 | 0 | 0
2563.22 | 0 | 2383.79
0 | 0 | 0
0 | 0 | 0
0 | 0 | 0
0 | 0 | 0
0 | 0 | 0
0 | 0 | 0
0 | 0 | 0
0 | 0 | 0
0 | 0 | 0
0 | 0 | 0
0 | 0 | 0
0 | 0 | 0
0 | 0 | 0
0 | 0 | 0
0 | 0 | 0
0 | 5073.63 | 3569.35
0 | 1662 | 1126.32
0 | 1496.55 | 1012.4
2636.29 | 1469.16 | 3447.03
0 | 1081.26 | 728.21
0 | 333.24 | 222.65
0 | 676.06 | 453.35
0 | 682.58 | 457.75
0 | 810.91 | 544.56
0 | 971.83 | 653.75
0 | 1113.7 | 750.32
0 | 1091.95 | 735.49
0 | 844.95 | 567.63
0 | 885.32 | 595
0 | 880.55 | 591.77
0 | 931.52 | 626.36
0 | 0 | 0
0 | 0 | 0
0 | 0 | 0
0 | 0 | 0
0 | 0 | 0
0 | 0 | 0
0 | 197.67 | 131.88
0 | 686.68 | 460.52
2748.61 | 6234.98 | 7036.21
0 | 2232.67 | 1522.41
0 | 546.21 | 365.77
0 | 0 | 0
0 | 437.86 | 292.88
0 | 813.4 | 546.24
0 | 1080.15 | 727.46
0 | 783.32 | 525.88
0 | 939.19 | 631.57
0 | 1284.82 | 867.19
0 | 1481.33 | 1001.93
0 | 1444.53 | 976.66
0 | 1208.97 | 815.33
0 | 1202.49 | 810.91
0 | 1254.33 | 846.33
2622.54 | 1254.62 | 3286.73
0 | 0 | 0
0 | 0 | 0
0 | 0 | 0
0 | 0 | 0
0 | 0 | 0
0 | 3.44 | 2.29
0 | 506.05 | 338.73
0 | 519.27 | 347.63
0 | 6221.01 | 4433.34
0 | 1962.99 | 1334.62
0 | 339.66 | 226.95
0 | 0 | 0
0 | 0 | 0
0 | 0 | 0
0 | 0 | 0
0 | 0 | 0
0 | 0 | 0
0 | 0 | 0
0 | 0 | 0
2645.89 | 0 | 2460.68
0 | 0 | 0
0 | 0 | 0
0 | 0 | 0
0 | 0 | 0
0 | 0 | 0
0 | 0 | 0
0 | 0 | 0
0 | 0 | 0
0 | 0 | 0
0 | 0 | 0
0 | 0 | 0
0 | 0 | 0
0 | 4236.39 | 2952.74
0 | 1514.25 | 1024.56
0 | 1171.83 | 789.97
0 | 187.56 | 125.12
0 | 0 | 0
2562.47 | 134.01 | 2472.47
0 | 226.1 | 150.89
0 | 678.03 | 454.68
0 | 628.16 | 421.02
0 | 834.36 | 560.45
0 | 960.03 | 645.73
0 | 965 | 649.1
0 | 779.08 | 523.01
0 | 773.76 | 519.41
0 | 826.45 | 555.09
0 | 882.38 | 593.01
0 | 0 | 0
0 | 0 | 0
0 | 0 | 0
0 | 0 | 0
0 | 0 | 0
0 | 0 | 0
0 | 0 | 0
0 | 300.78 | 200.9
0 | 6216.79 | 4430.13
2625.54 | 2081.45 | 3862.18
0 | 1884.37 | 1280.08
0 | 1691.03 | 1146.35
0 | 1318.31 | 890.12
0 | 996.86 | 670.76
0 | 937.75 | 630.59
0 | 952.61 | 640.69
0 | 806.03 | 541.25
0 | 1045.16 | 703.63
0 | 1403.78 | 948.69
0 | 1329.97 | 898.1
0 | 1139.83 | 768.14
0 | 1129.44 | 761.05
0 | 1177.8 | 794.05
0 | 1229.99 | 829.69
2568.97 | 0 | 2389.15
0 | 0 | 0
0 | 0 | 0
0 | 0 | 0
0 | 0 | 0
0 | 33.68 | 22.43
0 | 573.76 | 384.33
0 | 698.74 | 468.67
0 | 6282.13 | 4480
0 | 2202.12 | 1501.08
0 | 1603.82 | 1086.21
0 | 544.52 | 364.63
0 | 1205.95 | 813.27
0 | 1305.69 | 881.47
0 | 360.94 | 241.23
0 | 472.66 | 316.27
0 | 0 | 0
0 | 484.86 | 324.48
0 | 1159.01 | 781.22
0 | 1159.73 | 781.72
2705.15 | 986.92 | 3180.58
0 | 991.61 | 667.2
0 | 1048.93 | 706.2
0 | 1054.84 | 710.22
0 | 0 | 0
0 | 0 | 0
0 | 0 | 0
0 | 0 | 0
0 | 0 | 0
0 | 0 | 0
0 | 18.4 | 12.25
0 | 453.6 | 303.46
0 | 6219.7 | 4432.35
0 | 2091.29 | 1423.83
0 | 1743.28 | 1182.44
0 | 1012.47 | 681.38
0 | 481.67 | 322.33
0 | 276.96 | 184.94
2511.91 | 382.86 | 2592.12
0 | 829.71 | 557.3
0 | 1181.94 | 796.87
0 | 1304.56 | 880.71
0 | 1370.02 | 925.54
0 | 1338.41 | 903.88
0 | 1092.11 | 735.6
0 | 1131.81 | 762.67
0 | 1126.31 | 758.92
0 | 1175.92 | 792.76
0 | 0 | 0
0 | 0 | 0
0 | 0 | 0
0 | 0 | 0
0 | 0 | 0
0 | 179.51 | 119.74
0 | 795.06 | 533.83
0 | 928.59 | 624.37
0 | 6282.13 | 4480
0 | 2561.29 | 1752.72
2684.89 | 2253.58 | 4038.13
0 | 1993.36 | 1355.71
0 | 1666.32 | 1129.3
0 | 1746.41 | 1184.6
0 | 1618.67 | 1096.45
0 | 1209.19 | 815.48
0 | 761.84 | 511.34
0 | 1356.05 | 915.97
0 | 1728.12 | 1171.96
0 | 1728.79 | 1172.42
0 | 1492.7 | 1009.75
0 | 1536.34 | 1039.76
0 | 1534.17 | 1038.26
0 | 1531.6 | 1036.5
0 | 0 | 0
0 | 0 | 0
0 | 0 | 0
0 | 0 | 0
0 | 440.71 | 294.79
0 | 794.65 | 533.55
2526.14 | 864.14 | 2930.51
0 | 921.9 | 619.83
0 | 6282.13 | 4480
0 | 2414.97 | 1649.97
0 | 2197.99 | 1498.19
0 | 1979.62 | 1346.17
0 | 1766.99 | 1198.83
0 | 1452.8 | 982.34
0 | 271.16 | 181.06
0 | 0 | 0
0 | 98.84 | 65.88
0 | 1234.05 | 832.47
0 | 1383.44 | 934.74
0 | 1389.85 | 939.14
0 | 1158.83 | 781.1
2675.72 | 1205.82 | 3302.76
0 | 1209.48 | 815.68
0 | 1263.47 | 852.59
0 | 0 | 0
0 | 0 | 0
0 | 0 | 0
0 | 0 | 0
0 | 0 | 0
0 | 661.41 | 443.46
0 | 881.68 | 592.53
0 | 1007.34 | 677.89
0 | 6282.13 | 4480
0 | 2680.29 | 1836.52
0 | 2140.88 | 1458.37
0 | 1452.84 | 982.37
0 | 600.56 | 402.4
0 | 1099.75 | 740.81
0 | 1115.98 | 751.87
0 | 873.72 | 587.13
2563.22 | 942.7 | 3018.42
0 | 1312.64 | 886.23
0 | 1622.83 | 1099.31
0 | 1634.05 | 1107.05
0 | 1453.93 | 983.12
0 | 1502.2 | 1016.28
0 | 1556.87 | 1053.88
0 | 1613.79 | 1093.08
0 | 0 | 0
0 | 0 | 0
0 | 0 | 0
0 | 0 | 0
0 | 815.37 | 547.58
0 | 1064.82 | 717.01
0 | 1195.74 | 806.3
0 | 1260.73 | 850.71
0 | 6282.13 | 4480
0 | 2859.04 | 1962.82
0 | 1650.44 | 1118.35
2636.29 | 837.04 | 3014.56
0 | 0 | 0
0 | 0 | 0
0 | 0 | 0
0 | 0 | 0
0 | 0 | 0
0 | 0 | 0
0 | 4.92 | 3.28
0 | 1161.77 | 783.11
0 | 1101.76 | 742.18
0 | 1203.45 | 811.57
0 | 1298.35 | 876.45
0 | 1386.13 | 936.59
0 | 0 | 0
0 | 0 | 0
0 | 0 | 0
0 | 0 | 0
0 | 558.86 | 374.29
0 | 1040.74 | 700.62
0 | 1239.68 | 836.32
0 | 1372.53 | 927.26
2748.61 | 6234.98 | 7036.21
0 | 3068.64 | 2111.54
0 | 1461.64 | 988.41
0 | 963.6 | 648.16
0 | 14.15 | 9.42
0 | 0 | 0
0 | 0 | 0
0 | 0 | 0
0 | 0 | 0
0 | 0 | 0
0 | 0 | 0
0 | 1256.34 | 847.71
0 | 1205.21 | 812.76
0 | 1371.79 | 926.75
0 | 1425.45 | 963.57
2622.54 | 1517.75 | 3467.75
0 | 0 | 0
0 | 0 | 0
0 | 0 | 0
0 | 0 | 0
0 | 934.15 | 628.15
0 | 1160.34 | 782.13
0 | 1301.54 | 878.63
0 | 1430.63 | 967.12
0 | 6282.13 | 4480
0 | 3200.13 | 2205.19
0 | 2199.11 | 1498.98
0 | 346.34 | 231.44
0 | 393.29 | 262.94
0 | 0 | 0
0 | 0 | 0
0 | 0 | 0
0 | 0 | 0
0 | 0 | 0
0 | 0 | 0
2645.89 | 834.17 | 3021.54
0 | 1299.85 | 877.48
0 | 1432.29 | 968.26
0 | 1551.04 | 1049.87
0 | 1657.71 | 1123.36
0 | 0 | 0
0 | 0 | 0
0 | 0 | 0
0 | 145.33 | 96.91
0 | 1002.44 | 674.56
0 | 1103.15 | 743.13
0 | 1184.67 | 798.74
0 | 1252.43 | 845.03
0 | 6282.13 | 4480
0 | 2939.34 | 2019.72
0 | 2386.03 | 1629.69
0 | 2163.39 | 1474.06
0 | 1680.05 | 1138.77
2562.47 | 1744.22 | 3568.53
0 | 1446.29 | 977.87
0 | 1781.82 | 1209.08
0 | 1836.84 | 1247.15
0 | 1696.58 | 1150.18
0 | 2058.34 | 1400.89
0 | 2007.62 | 1365.62
0 | 1763.41 | 1196.35
0 | 1800.52 | 1222.02
0 | 1793.62 | 1217.24
0 | 1841.06 | 1250.08
0 | 0 | 0
0 | 0 | 0
0 | 0 | 0
0 | 234.51 | 156.52
0 | 1025.88 | 690.51
0 | 1109.62 | 747.54
0 | 1231.18 | 830.51
0 | 1290.05 | 870.77
0 | 6282.13 | 4480
2648.49 | 2776.73 | 4374.01
0 | 837.01 | 562.24
0 | 0 | 0
0 | 0 | 0
0 | 0 | 0
0 | 0 | 0
0 | 0 | 0
0 | 0 | 0
0 | 0 | 0
0 | 0 | 0
0 | 641.54 | 430.05
0 | 886.78 | 595.99
0 | 989.44 | 665.72
0 | 1138.59 | 767.29
0 | 1230.36 | 829.95
2648.33 | 0 | 2462.94
0 | 0 | 0
0 | 0 | 0
0 | 0 | 0
0 | 509.28 | 340.91
0 | 1135.83 | 765.41
0 | 1287.95 | 869.33
0 | 1479.45 | 1000.64
0 | 6282.13 | 4480
0 | 3162.29 | 2178.21
0 | 1695.56 | 1149.48
0 | 0 | 0
0 | 0 | 0
0 | 0 | 0
0 | 0 | 0
0 | 0 | 0
0 | 0 | 0
0 | 0 | 0
0 | 137.93 | 91.96
2560.73 | 1328.07 | 3279.63
0 | 1228.46 | 828.65
0 | 1281.35 | 864.81
0 | 1377.72 | 930.82
0 | 1414.95 | 956.35
0 | 0 | 0
0 | 0 | 0
0 | 0 | 0
0 | 0 | 0
0 | 400.54 | 267.81
0 | 853 | 573.09
0 | 935.36 | 628.97
0 | 1003.04 | 674.97
0 | 6282.13 | 4480
0 | 2607.05 | 1784.92
0 | 906 | 609.03
0 | 0 | 0
0 | 0 | 0
2638.51 | 0 | 2453.82
0 | 0 | 0
0 | 0 | 0
0 | 0 | 0
0 | 0 | 0
0 | 0 | 0
0 | 2.48 | 1.65
0 | 572.79 | 383.68
0 | 750.86 | 503.91
0 | 849.26 | 570.55
0 | 939.49 | 631.77
0 | 0 | 0
0 | 0 | 0
0 | 0 | 0
0 | 0 | 0
0 | 0 | 0
0 | 2.8 | 1.86
0 | 696.8 | 467.36
0 | 943.29 | 634.35
0 | 6282.13 | 4480
2701.89 | 2624.35 | 4315.6
0 | 1233.36 | 832
0 | 0 | 0
0 | 0 | 0
0 | 0 | 0
0 | 0 | 0
0 | 0 | 0
0 | 0 | 0
0 | 0 | 0
0 | 0 | 0
0 | 0 | 0
0 | 0 | 0
0 | 317.82 | 212.31
0 | 788.28 | 529.23
0 | 906.17 | 609.15
2648.33 | 0 | 2462.94
0 | 0 | 0
0 | 0 | 0
0 | 0 | 0
0 | 0 | 0
0 | 152.41 | 101.63
0 | 809.87 | 543.85
0 | 956.95 | 643.63
0 | 6282.13 | 4480
0 | 2723.37 | 1866.92
0 | 2653.9 | 1817.92
0 | 2317.33 | 1581.58
0 | 563.92 | 377.7
0 | 0 | 0
0 | 0 | 0
0 | 0 | 0
0 | 0 | 0
0 | 0 | 0
0 | 1103.89 | 743.63
2560.73 | 1309.84 | 3267.11
0 | 1103.04 | 743.05
0 | 1176.85 | 793.4
0 | 1250.7 | 843.86
0 | 1323.65 | 893.77
0 | 0 | 0
0 | 0 | 0
0 | 0 | 0
0 | 0 | 0
0 | 9.58 | 6.38
0 | 719.62 | 482.79
0 | 879.77 | 591.23
0 | 1006.47 | 677.3
0 | 6282.13 | 4480
0 | 2701.51 | 1851.49
0 | 2349 | 1603.75
0 | 2157.75 | 1470.13
0 | 1836.73 | 1247.08
2638.51 | 1488.65 | 3462.53
0 | 1695.95 | 1149.75
0 | 1639.2 | 1110.6
0 | 1610.01 | 1090.48
0 | 1427.29 | 964.83
0 | 1834.84 | 1245.77
0 | 1849.5 | 1255.92
0 | 1607.43 | 1088.7
0 | 1645.78 | 1115.14
0 | 1693.22 | 1147.86
0 | 1690.44 | 1145.94
0 | 0 | 0
0 | 0 | 0
0 | 0 | 0
0 | 2.48 | 1.65
0 | 840.68 | 564.73
0 | 1009.33 | 679.25
0 | 1079.3 | 726.88
0 | 1191.94 | 803.7
0 | 6282.13 | 4480
2701.89 | 2818.19 | 4453.33
0 | 2586.52 | 1770.47
0 | 1869.3 | 1269.64
0 | 1659.16 | 1124.36
0 | 1379.78 | 932.23
0 | 1354.33 | 914.79
0 | 1469.31 | 993.68
0 | 904.79 | 608.22
0 | 790.07 | 530.45
0 | 1587.84 | 1075.21
0 | 1661.62 | 1126.06
0 | 1473.62 | 996.64
0 | 1469.34 | 993.7
0 | 1521.28 | 1029.4
0 | 1575.56 | 1066.75
2648.33 | 0 | 2462.94
0 | 0 | 0
0 | 0 | 0
0 | 0 | 0
0 | 548.91 | 367.59
0 | 898.4 | 603.88
0 | 1025.73 | 690.4
0 | 1088.65 | 733.24
0 | 6282.13 | 4480
0 | 2654.33 | 1818.23
0 | 2039.08 | 1387.5
0 | 360.44 | 240.9
0 | 732.49 | 491.49
0 | 695.88 | 466.74
0 | 809.29 | 543.46
0 | 853.1 | 573.15
0 | 1099.89 | 740.9
0 | 1473.93 | 996.85
0 | 1617 | 1095.3
2560.73 | 1598.23 | 3465.8
0 | 1416.1 | 957.15
0 | 1461.82 | 988.53
0 | 1514.78 | 1024.93
0 | 1516.9 | 1026.39
0 | 0 | 0
0 | 0 | 0
0 | 0 | 0
0 | 0 | 0
0 | 851.52 | 572.08
0 | 1090.63 | 734.6
0 | 1222.29 | 824.44
0 | 1342.49 | 906.68
0 | 6282.13 | 4480
0 | 2948.26 | 2026.04
0 | 2357.45 | 1609.67
0 | 1741.18 | 1180.99
0 | 1434.32 | 969.65
2638.51 | 1313.29 | 3341.85
0 | 355.01 | 237.25
0 | 473.36 | 316.74
0 | 908.8 | 610.93
0 | 1303.67 | 880.09
0 | 1706.22 | 1156.84
0 | 1716.47 | 1163.92
0 | 1529.11 | 1034.78
0 | 1582.23 | 1071.34
0 | 1585.95 | 1073.9
0 | 1642.58 | 1112.93
0 | 0 | 0
0 | 0 | 0
0 | 0 | 0
0 | 8.75 | 5.82
0 | 956.56 | 643.37
0 | 1058.75 | 712.88
0 | 1184.95 | 798.93
0 | 1247.35 | 841.56
0 | 6282.13 | 4480
2701.89 | 2930.53 | 4533.44
0 | 2633.54 | 1803.57
0 | 2380.91 | 1626.09
0 | 2174.62 | 1481.89
0 | 2095.37 | 1426.66
0 | 1449.86 | 980.32
0 | 0 | 0
0 | 202.13 | 134.87
0 | 630.67 | 422.71
0 | 1530.51 | 1035.75
0 | 1635.63 | 1108.14
0 | 1410.08 | 953.02
0 | 1467.02 | 992.11
0 | 1527.87 | 1033.93
0 | 1588.55 | 1075.69
2648.33 | 0 | 2462.94
0 | 0 | 0
0 | 0 | 0
0 | 0 | 0
0 | 750.61 | 503.74
0 | 1103.62 | 743.45
0 | 1183.35 | 797.84
0 | 1356.84 | 916.51
0 | 6282.13 | 4480
0 | 3134.58 | 2158.47
0 | 2822.47 | 1936.94
0 | 2573.04 | 1760.98
0 | 2385.72 | 1629.46
0 | 2183.31 | 1487.95
0 | 2052.13 | 1396.57
0 | 2206.88 | 1504.4
0 | 2289.85 | 1562.36
0 | 2411.04 | 1647.21
0 | 2512.83 | 1718.65
2560.73 | 2403.01 | 4027.58
0 | 2102.86 | 1431.88
0 | 2076.55 | 1413.56
0 | 2058.97 | 1401.33
0 | 2044.61 | 1391.34
0 | 0 | 0
0 | 0 | 0
0 | 0 | 0
0 | 521.01 | 348.8
0 | 982.81 | 661.21
0 | 1051.69 | 708.07
0 | 1108.28 | 746.62
0 | 1155.38 | 778.75
0 | 6282.13 | 4480
0 | 2747.12 | 1883.68
0 | 1927.74 | 1310.16
0 | 1724.19 | 1169.25
0 | 1839.49 | 1248.99
2638.51 | 1286.23 | 3323.28
0 | 1325.42 | 894.99
0 | 1543.77 | 1044.87
0 | 1743.36 | 1182.49
0 | 1719.13 | 1165.76
0 | 1851.73 | 1257.47
0 | 1826.47 | 1239.98
0 | 1574.83 | 1066.25
0 | 1607.25 | 1088.57
0 | 1595.36 | 1080.39
0 | 1639.25 | 1110.63
0 | 0 | 0
0 | 0 | 0
0 | 0 | 0
0 | 0 | 0
0 | 988.7 | 665.22
0 | 1228.05 | 828.37
0 | 1414.27 | 955.89
0 | 1591.7 | 1077.86
0 | 6282.13 | 4480
2701.89 | 3421 | 4885.8
0 | 1751.84 | 1188.36
0 | 246.2 | 164.34
0 | 0 | 0
0 | 0 | 0
0 | 0 | 0
0 | 0 | 0
0 | 0 | 0
0 | 0 | 0
0 | 226.96 | 151.47
0 | 1509.01 | 1020.96
0 | 1347.07 | 909.81
0 | 1453.66 | 982.93
0 | 1499.58 | 1014.48
0 | 1588.33 | 1075.55
2648.33 | 0 | 2462.94
0 | 0 | 0
0 | 0 | 0
0 | 0 | 0
0 | 674.28 | 452.15
0 | 962.19 | 647.19
0 | 1041.08 | 700.85
0 | 1105.84 | 744.96
0 | 6282.13 | 4480
0 | 2775.45 | 1903.7
0 | 1975.86 | 1343.56
0 | 1685.33 | 1142.42
0 | 1322.06 | 892.68
0 | 1222.49 | 824.57
0 | 485.72 | 325.06
0 | 528.58 | 353.9
0 | 0 | 0
0 | 0 | 0
0 | 953.16 | 641.06
2560.73 | 1294.8 | 3256.78
0 | 1093.46 | 736.52
0 | 1159.01 | 781.22
0 | 1172.05 | 790.12
0 | 1235.29 | 833.32
0 | 0 | 0
0 | 0 | 0
0 | 0 | 0
0 | 0 | 0
0 | 0 | 0
0 | 38.54 | 25.67
0 | 603.64 | 404.47
0 | 728.62 | 488.87
0 | 6282.13 | 4480
0 | 2273.49 | 1550.92
0 | 2114.69 | 1440.12
0 | 1919.41 | 1304.38
0 | 1668.81 | 1131.02
2638.51 | 1639.1 | 3566.48
0 | 1662.35 | 1126.56
0 | 1513.22 | 1023.85
0 | 1525.74 | 1032.46
0 | 1627.94 | 1102.84
0 | 1762.62 | 1195.8
0 | 1654.51 | 1121.16
0 | 1395.31 | 942.89
0 | 1422.91 | 961.82
0 | 1407.96 | 951.56
0 | 1395.62 | 943.1
0 | 0 | 0
0 | 0 | 0
0 | 0 | 0
0 | 0 | 0
0 | 0 | 0
0 | 342.54 | 228.89
0 | 606.4 | 406.34
0 | 664.36 | 445.45
0 | 6261.94 | 4464.58
2701.89 | 2178.89 | 4001.55
0 | 1531.22 | 1036.24
0 | 1510.79 | 1022.19
0 | 1176.29 | 793.01
0 | 558.47 | 374.03
0 | 0 | 0
0 | 0 | 0
0 | 0 | 0
0 | 0 | 0
0 | 0 | 0
0 | 673.26 | 451.46
0 | 628.07 | 420.95
0 | 700.63 | 469.95
0 | 772.5 | 518.55
0 | 842.37 | 565.88
2648.33 | 0 | 2462.94
0 | 0 | 0
0 | 0 | 0
0 | 0 | 0
0 | 0 | 0
0 | 0 | 0
0 | 722.4 | 484.66
0 | 956.24 | 643.15
0 | 6282.13 | 4480
0 | 2775.28 | 1903.58
0 | 2014.44 | 1370.36
0 | 594.94 | 398.61
0 | 678.42 | 454.94
0 | 678.47 | 454.98
0 | 0 | 0
0 | 0 | 0
0 | 0 | 0
0 | 0 | 0
0 | 455.71 | 304.87
2560.73 | 1228.26 | 3211.14
0 | 1104.31 | 743.92
0 | 1139.92 | 768.2
0 | 1222.36 | 824.48
0 | 1302.11 | 879.02
0 | 0 | 0
0 | 0 | 0
0 | 0 | 0
0 | 0 | 0
0 | 0 | 0
0 | 389.67 | 260.51
0 | 687.22 | 460.89
0 | 811.22 | 544.77
0 | 6282.13 | 4480
0 | 2469.76 | 1688.41
0 | 762.95 | 512.09
0 | 0 | 0
0 | 9.62 | 6.41
2638.51 | 189.64 | 2580.36
0 | 0 | 0
0 | 0 | 0
0 | 0 | 0
0 | 0 | 0
0 | 0 | 0
0 | 0 | 0
0 | 389.49 | 260.39
0 | 658.43 | 441.44
0 | 754.18 | 506.16
0 | 842.64 | 566.06
0 | 0 | 0
0 | 0 | 0
0 | 0 | 0
0 | 0 | 0
0 | 0 | 0
0 | 0 | 0
0 | 263 | 175.59
0 | 699.99 | 469.52
0 | 6282.13 | 4480
2701.89 | 2432.29 | 4179.78
0 | 1920.64 | 1305.23
0 | 1395.65 | 943.11
0 | 4.55 | 3.03
0 | 0 | 0
0 | 0 | 0
0 | 0 | 0
0 | 0 | 0
0 | 0 | 0
0 | 0 | 0
0 | 0 | 0
0 | 599.01 | 401.35
0 | 748.5 | 502.31
0 | 845.29 | 567.86
0 | 935.49 | 629.06
2648.33 | 0 | 2462.94
0 | 0 | 0
0 | 0 | 0
0 | 0 | 0
0 | 0 | 0
0 | 0 | 0
0 | 593.64 | 397.73
0 | 872.08 | 586.02
0 | 6282.13 | 4480
0 | 2625.3 | 1797.77
0 | 1062.71 | 715.57
0 | 432.72 | 289.43
0 | 160.91 | 107.31
0 | 0 | 0
0 | 0 | 0
0 | 0 | 0
0 | 0 | 0
0 | 0 | 0
0 | 0 | 0
2560.73 | 366.05 | 2626.24
0 | 812.51 | 545.64
0 | 973.82 | 655.1
0 | 1075.42 | 724.23
0 | 1222.43 | 824.53
0 | 0 | 0
0 | 0 | 0
0 | 0 | 0
0 | 0 | 0
0 | 288 | 192.33
0 | 1060.4 | 714
0 | 1270.78 | 857.59
0 | 1467.72 | 992.58
0 | 6282.13 | 4480
0 | 3327.64 | 2296.26
0 | 1912.82 | 1299.81
0 | 1192.68 | 804.21
0 | 447.54 | 299.38
2638.51 | 0 | 2453.82
0 | 0 | 0
0 | 0 | 0
0 | 0 | 0
0 | 0 | 0
0 | 353.31 | 236.11
0 | 1562.8 | 1057.96
0 | 1420.06 | 959.86
0 | 1480.45 | 1001.33
0 | 1529.82 | 1035.28
0 | 1623.35 | 1099.67
0 | 0 | 0
0 | 0 | 0
0 | 0 | 0
0 | 0 | 0
0 | 463.11 | 309.85
0 | 782.33 | 525.21
0 | 804.08 | 539.93
0 | 864.51 | 580.89
0 | 6282.13 | 4480
2701.89 | 2338.59 | 4113.75
0 | 1543.3 | 1044.55
0 | 1467.21 | 992.24
0 | 1076.1 | 724.7
0 | 1020.52 | 686.86
0 | 1171.8 | 789.95
0 | 1471.82 | 995.4
0 | 1355.14 | 915.34
0 | 1499.36 | 1014.33
0 | 1642.23 | 1112.69
0 | 1540.38 | 1042.54
0 | 1286.1 | 868.07
0 | 1319.19 | 890.72
0 | 1308.4 | 883.33
0 | 1353.17 | 913.99
2648.33 | 0 | 2462.94
0 | 0 | 0
0 | 0 | 0
0 | 0 | 0
0 | 49.33 | 32.86
0 | 870.14 | 584.7
0 | 1010.06 | 679.74
0 | 1190.17 | 802.49
0 | 6282.13 | 4480
0 | 2837.76 | 1947.76
0 | 2138.66 | 1456.82
0 | 1249.84 | 843.27
0 | 1664.71 | 1128.19
0 | 1774.49 | 1204.01
0 | 1623.69 | 1099.91
0 | 1835.77 | 1246.41
0 | 2052.53 | 1396.85
0 | 2177.03 | 1483.57
0 | 2264.76 | 1544.83
2560.73 | 2154.43 | 3852.91
0 | 1965.25 | 1336.19
0 | 1949.59 | 1325.32
0 | 1994.36 | 1356.41
0 | 1989.92 | 1353.32
0 | 0 | 0
0 | 0 | 0
0 | 0 | 0
0 | 1059.03 | 713.07
0 | 1385.81 | 936.37
0 | 1523.56 | 1030.97
0 | 1647.48 | 1116.3
0 | 1762.59 | 1195.78
0 | 6282.13 | 4480
0 | 3538.35 | 2447.31
0 | 2532.93 | 1732.78
0 | 1517.87 | 1027.05
0 | 1868.84 | 1269.32
2638.51 | 1362.8 | 3375.88
0 | 338.93 | 226.47
0 | 0 | 0
0 | 31.34 | 20.87
0 | 689.75 | 462.6
0 | 1801.45 | 1222.66
0 | 1934.49 | 1314.84
0 | 1801.95 | 1223.01
0 | 1883.52 | 1279.49
0 | 1908.37 | 1296.72
0 | 1981.84 | 1347.71
0 | 0 | 0
0 | 0 | 0
0 | 0 | 0
0 | 1110.83 | 748.37
0 | 1383.83 | 935.01
0 | 1525.77 | 1032.49
0 | 1654.47 | 1121.13
0 | 1772.23 | 1202.45
0 | 6282.13 | 4480
2701.89 | 3539.29 | 4971.41
0 | 2939.69 | 2019.97
0 | 1520.14 | 1028.61
0 | 2021.64 | 1375.37
0 | 2259.28 | 1541
0 | 2183.71 | 1488.24
0 | 2218.95 | 1512.82
0 | 2346.96 | 1602.32
0 | 2511.32 | 1717.59
0 | 2695.74 | 1847.42
0 | 2676.08 | 1833.55
0 | 2438.06 | 1666.16
0 | 2424.49 | 1656.64
0 | 2416.45 | 1651
0 | 2410.42 | 1646.78
2648.33 | 0 | 2462.94
0 | 0 | 0
0 | 552.69 | 370.13
0 | 1491.77 | 1009.11
0 | 1526.19 | 1032.78
0 | 1593.46 | 1079.08
0 | 1649.89 | 1117.97
0 | 1697.36 | 1150.72
0 | 6282.13 | 4480
0 | 3322.23 | 2292.39
0 | 3210.14 | 2212.33
0 | 3039.04 | 2090.49
0 | 2970.69 | 2041.95
0 | 2777.85 | 1905.39
0 | 2647.31 | 1813.28
0 | 2688.48 | 1842.3
0 | 2671.85 | 1830.57
0 | 2680.52 | 1836.69
0 | 2757.82 | 1891.24
2560.73 | 2634.77 | 4191.38
0 | 2383 | 1627.56
0 | 2353.08 | 1606.6
0 | 2385.52 | 1629.32
0 | 2371.62 | 1619.59
0 | 0 | 0
0 | 0 | 0
0 | 348 | 232.55
0 | 1477.33 | 999.19
0 | 1567.19 | 1060.99
0 | 1692.81 | 1147.58
0 | 1807.41 | 1226.79
0 | 1860.26 | 1263.38
0 | 6282.13 | 4480
0 | 3625.48 | 2509.97
0 | 3121.89 | 2149.43
0 | 2131.89 | 1452.1
0 | 1353.38 | 914.14
2638.51 | 1199.36 | 3263.72
0 | 1143.58 | 770.7
0 | 819.84 | 550.61
0 | 334.41 | 223.44
0 | 722.4 | 484.66
0 | 1905.96 | 1295.05
0 | 2028.14 | 1379.88
0 | 1885.84 | 1281.1
0 | 1905.28 | 1294.58
0 | 1973.73 | 1342.08
0 | 2041.98 | 1389.51
0 | 0 | 0
0 | 0 | 0
0 | 0 | 0
0 | 1139.3 | 767.77
0 | 1423.84 | 962.46
0 | 1562.6 | 1057.83
0 | 1688.53 | 1144.63
0 | 1749.98 | 1187.07
0 | 6282.13 | 4480
2701.89 | 3505.14 | 4946.67
0 | 2922.22 | 2007.58
0 | 2416.46 | 1651.01
0 | 2018.41 | 1373.12
0 | 1367.11 | 923.55
0 | 150.12 | 100.11
0 | 646.77 | 433.57
0 | 1311.16 | 885.22
0 | 1677.01 | 1136.68
0 | 2084.63 | 1419.19
0 | 2118.2 | 1442.56
0 | 1951.58 | 1326.7
0 | 2009.11 | 1366.66
0 | 2015.88 | 1371.36
0 | 2073.98 | 1411.78
2648.33 | 0 | 2462.94
0 | 0 | 0
0 | 0 | 0
0 | 1024.6 | 689.63
0 | 1369.23 | 925
0 | 1450.94 | 981.06
0 | 1572.02 | 1064.31
0 | 1683.71 | 1141.3
0 | 6282.13 | 4480
0 | 3344.62 | 2308.4
0 | 2244.54 | 1530.69
0 | 1783.7 | 1210.38
0 | 967.94 | 651.1
0 | 538.12 | 360.32
0 | 661.62 | 443.6
0 | 805.22 | 540.71
0 | 726.32 | 487.31
0 | 744.04 | 499.3
0 | 1647.86 | 1116.57
2560.73 | 1773.79 | 3587.43
0 | 1624.06 | 1100.16
0 | 1635.85 | 1108.29
0 | 1645.63 | 1115.03
0 | 1652.8 | 1119.98
0 | 0 | 0
0 | 0 | 0
0 | 0 | 0
0 | 14.99 | 9.98
0 | 908.57 | 610.78
0 | 1016.22 | 683.93
0 | 1085.74 | 731.26
0 | 1142.88 | 770.22
0 | 6282.13 | 4480
0 | 2660.66 | 1822.69
0 | 2446.85 | 1672.33
0 | 2153.15 | 1466.92
0 | 1940.62 | 1319.09
2638.51 | 1753.22 | 3645.57
0 | 1633.65 | 1106.77
0 | 1650.49 | 1118.38
0 | 1823.82 | 1238.14
0 | 1844.17 | 1252.23
0 | 1945.82 | 1322.7
0 | 1883.87 | 1279.73
0 | 1667.28 | 1129.96
0 | 1643.48 | 1113.55
0 | 1679.95 | 1138.71
0 | 1669.84 | 1131.73
0 | 0 | 0
0 | 0 | 0
0 | 0 | 0
0 | 108.06 | 72.03
0 | 1010.7 | 680.18
0 | 1096.18 | 738.38
0 | 1217.73 | 821.32
0 | 1330.54 | 898.49
0 | 6282.13 | 4480
2701.89 | 3078.61 | 4639.38
0 | 2883.88 | 1980.41
0 | 2668.11 | 1827.94
0 | 2486.5 | 1700.16
0 | 2329.32 | 1589.97
0 | 2168.6 | 1477.7
0 | 2186.62 | 1490.26
0 | 2230.19 | 1520.67
0 | 2288.94 | 1561.73
0 | 2391.86 | 1633.77
0 | 2347.27 | 1602.53
0 | 2093.09 | 1425.08
0 | 2068.03 | 1407.63
0 | 2104.64 | 1433.12
0 | 2093.53 | 1425.39
2648.33 | 0 | 2462.94

## P01_E01
Horario Funcionamiento Equipo | Funcionamiento Real Equipo | Transmisión Muros Exteriores(W/m2 del espacio) | Transmisión Muros Interiores(W/m2 del espacio) | Transmisión Cubiertas(W/m2 del espacio) | Transmisión Suelos(W/m2 del espacio) | Transmisión Puentes Térmicos(W/m2 del espacio) | Transmisión Ventanas(W/m2 del espacio) | Radiación Ventanas(W/m2 del espacio) | Fuentes internas(W/m2 del espacio) | Carga de ventilación e infiltración(W/m2 del espacio) | Energia Almacenada Aire(W/m2 del espacio) | Carga Total(W/m2 del espacio) | Temperatura aire (ºC)
0 | 0 | 0 | 0.812 | 0 | 5.054 | 0.067 | 0 | 0 | 0 | -5.932 | 0 | 0 | 17.82
0 | 0 | 0 | 0.56 | 0 | 3.434 | 0.04 | 0 | 0 | 0 | -4.034 | 0 | 0 | 18.16
0 | 0 | 0 | 0.489 | 0 | 3.003 | 0.033 | 0 | 0 | 0 | -3.525 | 0 | 0 | 18.24
0 | 0 | 0 | 0.484 | 0 | 2.999 | 0.033 | 0 | 0 | 0 | -3.517 | 0 | 0 | 18.21
0 | 0 | 0 | 0.5 | 0 | 3.137 | 0.035 | 0 | 0 | 0 | -3.672 | 0 | 0 | 18.14
0 | 0 | 0 | 0.491 | 0 | 3.135 | 0.035 | 0 | 0 | 0 | -3.662 | 0 | 0 | 18.11
0 | 0 | 0 | 0.504 | 0 | 3.276 | 0.037 | 0 | 0 | 0 | -3.817 | 0 | 0 | 18.03
0 | 0 | 0 | 0.499 | 0 | 3.313 | 0.038 | 0 | 0 | 0 | -3.85 | 0 | 0 | 18.14
0 | 0 | 0 | 0.489 | 0 | 3.317 | 0.038 | 0 | 0 | 0 | -3.844 | 0 | 0 | 18.12
0 | 0 | 0 | 0.438 | 0 | 3.036 | 0.033 | 0 | 0 | 0 | -3.507 | 0 | 0 | 18.18
0 | 0 | 0 | 0.388 | 0 | 2.757 | 0.028 | 0 | 0 | 0 | -3.173 | 0 | 0 | 18.23
0 | 0 | 0 | 0.379 | 0 | 2.762 | 0.028 | 0 | 0 | 0 | -3.17 | 0 | 0 | 18.22
0 | 0 | 0 | 0.351 | 0 | 2.625 | 0.026 | 0 | 0 | 0 | -3.002 | 0 | 0 | 18.24
0 | 0 | 0 | 0.324 | 0 | 2.487 | 0.024 | 0 | 0 | 0 | -2.835 | 0 | 0 | 18.27
0 | 0 | 0 | 0.298 | 0 | 2.35 | 0.021 | 0 | 0 | 0 | -2.669 | 0 | 0 | 18.29
0 | 0 | 0 | 0.29 | 0 | 2.354 | 0.021 | 0 | 0 | 0 | -2.666 | 0 | 0 | 18.28
0 | 0 | 0 | 0.3 | 0 | 2.5 | 0.024 | 0 | 0 | 0 | -2.824 | 0 | 0 | 18.23
0 | 0 | 0 | 0.309 | 0 | 2.647 | 0.026 | 0 | 0 | 0 | -2.982 | 0 | 0 | 18.18
0 | 0 | 0 | 0.3 | 0 | 2.651 | 0.027 | 0 | 0 | 0 | -2.977 | 0 | 0 | 18.16
0 | 0 | 0 | 0.308 | 0 | 2.799 | 0.029 | 0 | 0 | 0 | -3.136 | 0 | 0 | 18.11
0 | 0 | 0 | 0.299 | 0 | 2.803 | 0.029 | 0 | 0 | 0 | -3.13 | 0 | 0 | 18.09
0 | 0 | 0 | 0.305 | 0 | 2.953 | 0.031 | 0 | 0 | 0 | -3.289 | 0 | 0 | 18.04
0 | 0 | 0 | 0.296 | 0 | 2.956 | 0.031 | 0 | 0 | 0 | -3.283 | 0 | 0 | 18.02
0 | 0 | 0 | 0.301 | 0 | 3.099 | 0.033 | 0 | 0 | 0 | -3.434 | 0 | 0 | 17.94
0 | 0 | 0 | 0.291 | 0 | 3.095 | 0.033 | 0 | 0 | 0 | -3.419 | 0 | 0 | 17.89
0 | 0 | 0 | 0.295 | 0 | 3.24 | 0.035 | 0 | 0 | 0 | -3.571 | 0 | 0 | 17.81
0 | 0 | 0 | 0.286 | 0 | 3.237 | 0.036 | 0 | 0 | 0 | -3.558 | 0 | 0 | 17.77
0 | 0 | 0 | 0.289 | 0 | 3.385 | 0.038 | 0 | 0 | 0 | -3.712 | 0 | 0 | 17.69
0 | 0 | 0 | 0.279 | 0 | 3.382 | 0.038 | 0 | 0 | 0 | -3.7 | 0 | 0 | 17.65
0 | 0 | 0 | 0.282 | 0 | 3.532 | 0.04 | 0 | 0 | 0 | -3.855 | 0 | 0 | 17.58
0 | 0 | 0 | 0.272 | 0 | 3.53 | 0.041 | 0 | 0 | 0 | -3.843 | 0 | 0 | 17.54
0 | 0 | 0 | 0.278 | 0 | 3.723 | 0.044 | 0 | 0 | 0 | -4.045 | 0 | 0 | 17.61
0 | 0 | 0 | 0.268 | 0 | 3.727 | 0.044 | 0 | 0 | 0 | -4.038 | 0 | 0 | 17.59
0 | 0 | 0 | 0.248 | 0 | 3.576 | 0.041 | 0 | 0 | 0 | -3.865 | 0 | 0 | 17.61
0 | 0 | 0 | 0.229 | 0 | 3.425 | 0.038 | 0 | 0 | 0 | -3.693 | 0 | 0 | 17.63
0 | 0 | 0 | 0.202 | 0 | 3.123 | 0.032 | 0 | 0 | 0 | -3.357 | 0 | 0 | 17.69
0 | 0 | 0 | 0.185 | 0 | 2.974 | 0.03 | 0 | 0 | 0 | -3.189 | 0 | 0 | 17.71
0 | 0 | 0 | 0.169 | 0 | 2.824 | 0.028 | 0 | 0 | 0 | -3.021 | 0 | 0 | 17.73
0 | 0 | 0 | 0.171 | 0 | 2.978 | 0.031 | 0 | 0 | 0 | -3.181 | 0 | 0 | 17.68
0 | 0 | 0 | 0.173 | 0 | 3.134 | 0.034 | 0 | 0 | 0 | -3.341 | 0 | 0 | 17.63
0 | 0 | 0 | 0.166 | 0 | 3.135 | 0.034 | 0 | 0 | 0 | -3.335 | 0 | 0 | 17.61
0 | 0 | 0 | 0.168 | 0 | 3.291 | 0.036 | 0 | 0 | 0 | -3.495 | 0 | 0 | 17.56
0 | 0 | 0 | 0.161 | 0 | 3.292 | 0.037 | 0 | 0 | 0 | -3.489 | 0 | 0 | 17.54
0 | 0 | 0 | 0.154 | 0 | 3.293 | 0.037 | 0 | 0 | 0 | -3.484 | 0 | 0 | 17.52
0 | 0 | 0 | 0.154 | 0 | 3.45 | 0.039 | 0 | 0 | 0 | -3.644 | 0 | 0 | 17.47
0 | 0 | 0 | 0.148 | 0 | 3.451 | 0.039 | 0 | 0 | 0 | -3.638 | 0 | 0 | 17.45
0 | 0 | 0 | 0.141 | 0 | 3.452 | 0.039 | 0 | 0 | 0 | -3.632 | 0 | 0 | 17.43
0 | 0 | 0 | 0.134 | 0 | 3.443 | 0.039 | 0 | 0 | 0 | -3.616 | 0 | 0 | 17.38
0 | 0 | 0 | 0.127 | 0 | 3.435 | 0.039 | 0 | 0 | 0 | -3.601 | 0 | 0 | 17.33
0 | 0 | 0 | 0.121 | 0 | 3.428 | 0.039 | 0 | 0 | 0 | -3.588 | 0 | 0 | 17.28
0 | 0 | 0 | 0.114 | 0 | 3.422 | 0.039 | 0 | 0 | 0 | -3.575 | 0 | 0 | 17.24
0 | 0 | 0 | 0.113 | 0 | 3.575 | 0.042 | 0 | 0 | 0 | -3.73 | 0 | 0 | 17.17
0 | 0 | 0 | 0.107 | 0 | 3.57 | 0.042 | 0 | 0 | 0 | -3.718 | 0 | 0 | 17.13
0 | 0 | 0 | 0.101 | 0 | 3.565 | 0.042 | 0 | 0 | 0 | -3.708 | 0 | 0 | 17.1
0 | 0 | 0 | 0.095 | 0 | 3.564 | 0.042 | 0 | 0 | 0 | -3.7 | 0 | 0 | 17.07
0 | 0 | 0 | 0.09 | 0 | 3.604 | 0.042 | 0 | 0 | 0 | -3.736 | 0 | 0 | 17.19
0 | 0 | 0 | 0.084 | 0 | 3.605 | 0.042 | 0 | 0 | 0 | -3.732 | 0 | 0 | 17.18
0 | 0 | 0 | 0.075 | 0 | 3.446 | 0.04 | 0 | 0 | 0 | -3.561 | 0 | 0 | 17.2
0 | 0 | 0 | 0.067 | 0 | 3.288 | 0.036 | 0 | 0 | 0 | -3.391 | 0 | 0 | 17.22
0 | 0 | 0 | 0.053 | 0 | 2.814 | 0.028 | 0 | 0 | 0 | -2.894 | 0 | 0 | 17.31
0 | 0 | 0 | 0.043 | 0 | 2.499 | 0.024 | 0 | 0 | 0 | -2.567 | 0 | 0 | 17.38
0 | 0 | 0 | 0.04 | 0 | 2.501 | 0.024 | 0 | 0 | 0 | -2.565 | 0 | 0 | 17.37
0 | 0 | 0 | 0.034 | 0 | 2.345 | 0.022 | 0 | 0 | 0 | -2.4 | 0 | 0 | 17.4
0 | 0 | 0 | 0.031 | 0 | 2.346 | 0.022 | 0 | 0 | 0 | -2.398 | 0 | 0 | 17.39
0 | 0 | 0 | 0.029 | 0 | 2.503 | 0.025 | 0 | 0 | 0 | -2.557 | 0 | 0 | 17.35
0 | 0 | 0 | 0.028 | 0 | 2.661 | 0.027 | 0 | 0 | 0 | -2.716 | 0 | 0 | 17.3
0 | 0 | 0 | 0.026 | 0 | 2.82 | 0.029 | 0 | 0 | 0 | -2.875 | 0 | 0 | 17.25
0 | 0 | 0 | 0.022 | 0 | 2.819 | 0.029 | 0 | 0 | 0 | -2.87 | 0 | 0 | 17.24
0 | 0 | 0 | 0.02 | 0 | 2.978 | 0.031 | 0 | 0 | 0 | -3.029 | 0 | 0 | 17.18
0 | 0 | 0 | 0.017 | 0 | 3.138 | 0.034 | 0 | 0 | 0 | -3.189 | 0 | 0 | 17.13
0 | 0 | 0 | 0.013 | 0 | 3.136 | 0.034 | 0 | 0 | 0 | -3.183 | 0 | 0 | 17.11
0 | 0 | 0 | 0.01 | 0 | 3.287 | 0.036 | 0 | 0 | 0 | -3.333 | 0 | 0 | 17.03
0 | 0 | 0 | 0.006 | 0 | 3.276 | 0.036 | 0 | 0 | 0 | -3.318 | 0 | 0 | 16.98
0 | 0 | 0 | 0.002 | 0 | 3.592 | 0.041 | 0 | 0 | 0 | -3.635 | 0 | 0 | 16.86
0 | 0 | 0 | 0.004 | 0 | 3.904 | 0.046 | 0 | 0 | 0 | -3.954 | 0 | 0 | 16.74
0 | 0 | 0 | 0.016 | 0 | 4.208 | 0.052 | 0 | 0 | 0 | -4.275 | 0 | 0 | 16.61
0 | 0 | 0 | 0.027 | 0 | 4.514 | 0.057 | 0 | 0 | 0 | -4.599 | 0 | 0 | 16.49
0 | 0 | 0 | 0.039 | 0 | 4.659 | 0.06 | 0 | 0 | 0 | -4.758 | 0 | 0 | 16.42
0 | 0 | 0 | 0.051 | 0 | 4.972 | 0.067 | 0 | 0 | 0 | -5.09 | 0 | 0 | 16.31
0 | 0 | 0 | 0.065 | 0 | 5.329 | 0.074 | 0 | 0 | 0 | -5.468 | 0 | 0 | 16.34
0 | 0 | 0 | 0.076 | 0 | 5.308 | 0.074 | 0 | 0 | 0 | -5.458 | 0 | 0 | 16.31
0 | 0 | 0 | 0.083 | 0 | 4.787 | 0.063 | 0 | 0 | 0 | -4.933 | 0 | 0 | 16.39
0 | 0 | 0 | 0.086 | 0 | 3.951 | 0.043 | 0 | 0 | 0 | -4.08 | 0 | 0 | 16.56
0 | 0 | 0 | 0.089 | 0 | 3.293 | 0.033 | 0 | 0 | 0 | -3.414 | 0 | 0 | 16.72
0 | 0 | 0 | 0.092 | 0 | 2.807 | 0.026 | 0 | 0 | 0 | -2.925 | 0 | 0 | 16.84
0 | 0 | 0 | 0.095 | 0 | 2.331 | 0.02 | 0 | 0 | 0 | -2.446 | 0 | 0 | 16.98
0 | 0 | 0 | 0.1 | 0 | 2.174 | 0.018 | 0 | 0 | 0 | -2.292 | 0 | 0 | 17.04
0 | 0 | 0 | 0.107 | 0 | 2.171 | 0.017 | 0 | 0 | 0 | -2.296 | 0 | 0 | 17.05
0 | 0 | 0 | 0.119 | 0 | 2.477 | 0.021 | 0 | 0 | 0 | -2.617 | 0 | 0 | 16.97
0 | 0 | 0 | 0.13 | 0 | 2.772 | 0.028 | 0 | 0 | 0 | -2.93 | 0 | 0 | 16.86
0 | 0 | 0 | 0.142 | 0 | 3.07 | 0.033 | 0 | 0 | 0 | -3.245 | 0 | 0 | 16.74
0 | 0 | 0 | 0.151 | 0 | 3.211 | 0.035 | 0 | 0 | 0 | -3.397 | 0 | 0 | 16.66
0 | 0 | 0 | 0.161 | 0 | 3.357 | 0.038 | 0 | 0 | 0 | -3.557 | 0 | 0 | 16.6
0 | 0 | 0 | 0.174 | 0 | 3.667 | 0.043 | 0 | 0 | 0 | -3.884 | 0 | 0 | 16.51
0 | 0 | 0 | 0.184 | 0 | 3.815 | 0.046 | 0 | 0 | 0 | -4.044 | 0 | 0 | 16.45
0 | 0 | 0 | 0.194 | 0 | 3.953 | 0.048 | 0 | 0 | 0 | -4.195 | 0 | 0 | 16.36
0 | 0 | 0 | 0.204 | 0 | 4.091 | 0.051 | 0 | 0 | 0 | -4.346 | 0 | 0 | 16.26
0 | 0 | 0 | 0.214 | 0 | 4.23 | 0.054 | 0 | 0 | 0 | -4.498 | 0 | 0 | 16.17
0 | 0 | 0 | 0.224 | 0 | 4.371 | 0.057 | 0 | 0 | 0 | -4.652 | 0 | 0 | 16.08
0 | 0 | 0 | 0.238 | 0 | 4.676 | 0.063 | 0 | 0 | 0 | -4.977 | 0 | 0 | 15.95
0 | 0 | 0 | 0.249 | 0 | 4.823 | 0.066 | 0 | 0 | 0 | -5.138 | 0 | 0 | 15.87
0 | 0 | 0 | 0.259 | 0 | 4.971 | 0.07 | 0 | 0 | 0 | -5.3 | 0 | 0 | 15.8
0 | 0 | 0 | 0.27 | 0 | 5.119 | 0.073 | 0 | 0 | 0 | -5.462 | 0 | 0 | 15.73
0 | 0 | 0 | 0.282 | 0 | 5.31 | 0.078 | 0 | 0 | 0 | -5.669 | 0 | 0 | 15.79
0 | 0 | 0 | 0.288 | 0 | 5.295 | 0.078 | 0 | 0 | 0 | -5.661 | 0 | 0 | 15.77
0 | 0 | 0 | 0.282 | 0 | 4.787 | 0.064 | 0 | 0 | 0 | -5.133 | 0 | 0 | 15.86
0 | 0 | 0 | 0.271 | 0 | 4.122 | 0.05 | 0 | 0 | 0 | -4.444 | 0 | 0 | 15.99
0 | 0 | 0 | 0.259 | 0 | 3.47 | 0.038 | 0 | 0 | 0 | -3.768 | 0 | 0 | 16.13
0 | 0 | 0 | 0.247 | 0 | 2.833 | 0.028 | 0 | 0 | 0 | -3.109 | 0 | 0 | 16.29
0 | 0 | 0 | 0.239 | 0 | 2.367 | 0.022 | 0 | 0 | 0 | -2.628 | 0 | 0 | 16.44
0 | 0 | 0 | 0.239 | 0 | 2.216 | 0.019 | 0 | 0 | 0 | -2.475 | 0 | 0 | 16.5
0 | 0 | 0 | 0.239 | 0 | 2.062 | 0.017 | 0 | 0 | 0 | -2.318 | 0 | 0 | 16.56
0 | 0 | 0 | 0.248 | 0 | 2.212 | 0.019 | 0 | 0 | 0 | -2.48 | 0 | 0 | 16.52
0 | 0 | 0 | 0.266 | 0 | 2.663 | 0.028 | 0 | 0 | 0 | -2.957 | 0 | 0 | 16.37
0 | 0 | 0 | 0.28 | 0 | 2.96 | 0.033 | 0 | 0 | 0 | -3.272 | 0 | 0 | 16.25
0 | 0 | 0 | 0.289 | 0 | 3.103 | 0.036 | 0 | 0 | 0 | -3.427 | 0 | 0 | 16.18
0 | 0 | 0 | 0.298 | 0 | 3.252 | 0.038 | 0 | 0 | 0 | -3.587 | 0 | 0 | 16.13
0 | 0 | 0 | 0.307 | 0 | 3.401 | 0.041 | 0 | 0 | 0 | -3.749 | 0 | 0 | 16.07
0 | 0 | 0 | 0.316 | 0 | 3.55 | 0.043 | 0 | 0 | 0 | -3.91 | 0 | 0 | 16.01
0 | 0 | 0 | 0.331 | 0 | 3.85 | 0.049 | 0 | 0 | 0 | -4.23 | 0 | 0 | 15.88
0 | 0 | 0 | 0.34 | 0 | 3.989 | 0.051 | 0 | 0 | 0 | -4.381 | 0 | 0 | 15.79
0 | 0 | 0 | 0.349 | 0 | 4.13 | 0.054 | 0 | 0 | 0 | -4.533 | 0 | 0 | 15.69
0 | 0 | 0 | 0.359 | 0 | 4.271 | 0.057 | 0 | 0 | 0 | -4.687 | 0 | 0 | 15.6
0 | 0 | 0 | 0.374 | 0 | 4.577 | 0.063 | 0 | 0 | 0 | -5.014 | 0 | 0 | 15.48
0 | 0 | 0 | 0.384 | 0 | 4.726 | 0.067 | 0 | 0 | 0 | -5.176 | 0 | 0 | 15.4
0 | 0 | 0 | 0.393 | 0 | 4.875 | 0.07 | 0 | 0 | 0 | -5.338 | 0 | 0 | 15.33
0 | 0 | 0 | 0.403 | 0 | 5.025 | 0.074 | 0 | 0 | 0 | -5.502 | 0 | 0 | 15.26
0 | 0 | 0 | 0.421 | 0 | 5.382 | 0.081 | 0 | 0 | 0 | -5.884 | 0 | 0 | 15.29
0 | 0 | 0 | 0.419 | 0 | 5.204 | 0.078 | 0 | 0 | 0 | -5.7 | 0 | 0 | 15.3
0 | 0 | 0 | 0.41 | 0 | 4.868 | 0.067 | 0 | 0 | 0 | -5.345 | 0 | 0 | 15.35
0 | 0 | 0 | 0.383 | 0 | 4.048 | 0.05 | 0 | 0 | 0 | -4.481 | 0 | 0 | 15.53
0 | 0 | 0 | 0.363 | 0 | 3.408 | 0.038 | 0 | 0 | 0 | -3.808 | 0 | 0 | 15.68
0 | 0 | 0 | 0.342 | 0 | 2.779 | 0.028 | 0 | 0 | 0 | -3.149 | 0 | 0 | 15.85
0 | 0 | 0 | 0.333 | 0 | 2.475 | 0.024 | 0 | 0 | 0 | -2.832 | 0 | 0 | 15.96
0 | 0 | 0 | 0.324 | 0 | 2.17 | 0.02 | 0 | 0 | 0 | -2.514 | 0 | 0 | 16.06
0 | 0 | 0 | 0.327 | 0 | 2.173 | 0.019 | 0 | 0 | 0 | -2.519 | 0 | 0 | 16.08
0 | 0 | 0 | 0.336 | 0 | 2.323 | 0.022 | 0 | 0 | 0 | -2.68 | 0 | 0 | 16.04
0 | 0 | 0 | 0.357 | 0 | 2.772 | 0.031 | 0 | 0 | 0 | -3.16 | 0 | 0 | 15.88
0 | 0 | 0 | 0.372 | 0 | 3.069 | 0.036 | 0 | 0 | 0 | -3.476 | 0 | 0 | 15.76
0 | 0 | 0 | 0.38 | 0 | 3.212 | 0.039 | 0 | 0 | 0 | -3.631 | 0 | 0 | 15.69
0 | 0 | 0 | 0.383 | 0 | 3.203 | 0.039 | 0 | 0 | 0 | -3.624 | 0 | 0 | 15.67
0 | 0 | 0 | 0.392 | 0 | 3.353 | 0.041 | 0 | 0 | 0 | -3.786 | 0 | 0 | 15.61
0 | 0 | 0 | 0.401 | 0 | 3.504 | 0.044 | 0 | 0 | 0 | -3.948 | 0 | 0 | 15.56
0 | 0 | 0 | 0.409 | 0 | 3.644 | 0.047 | 0 | 0 | 0 | -4.101 | 0 | 0 | 15.47
0 | 0 | 0 | 0.418 | 0 | 3.785 | 0.05 | 0 | 0 | 0 | -4.253 | 0 | 0 | 15.37
0 | 0 | 0 | 0.427 | 0 | 3.927 | 0.052 | 0 | 0 | 0 | -4.406 | 0 | 0 | 15.29
0 | 0 | 0 | 0.429 | 0 | 3.909 | 0.052 | 0 | 0 | 0 | -4.391 | 0 | 0 | 15.24
0 | 0 | 0 | 0.438 | 0 | 4.054 | 0.055 | 0 | 0 | 0 | -4.547 | 0 | 0 | 15.15
0 | 0 | 0 | 0.447 | 0 | 4.202 | 0.058 | 0 | 0 | 0 | -4.708 | 0 | 0 | 15.08
0 | 0 | 0 | 0.456 | 0 | 4.352 | 0.062 | 0 | 0 | 0 | -4.87 | 0 | 0 | 15.02
0 | 0 | 0 | 0.465 | 0 | 4.503 | 0.065 | 0 | 0 | 0 | -5.033 | 0 | 0 | 14.95
0 | 0 | 0 | 0.477 | 0 | 4.695 | 0.069 | 0 | 0 | 0 | -5.24 | 0 | 0 | 15.02
0 | 0 | 0 | 0.472 | 0 | 4.523 | 0.066 | 0 | 0 | 0 | -5.061 | 0 | 0 | 15.04
0 | 0 | 0 | 0.452 | 0 | 4.036 | 0.052 | 0 | 0 | 0 | -4.541 | 0 | 0 | 15.13
0 | 0 | 0 | 0.419 | 0 | 3.237 | 0.037 | 0 | 0 | 0 | -3.693 | 0 | 0 | 15.31
0 | 0 | 0 | 0.407 | 0 | 2.919 | 0.033 | 0 | 0 | 0 | -3.359 | 0 | 0 | 15.38
0 | 0 | 0 | 0.395 | 0 | 2.603 | 0.029 | 0 | 0 | 0 | -3.027 | 0 | 0 | 15.45
0 | 0 | 0 | 0.396 | 0 | 2.6 | 0.029 | 0 | 0 | 0 | -3.026 | 0 | 0 | 15.45
0 | 0 | 0 | 0.391 | 0 | 2.443 | 0.026 | 0 | 0 | 0 | -2.86 | 0 | 0 | 15.48
0 | 0 | 0 | 0.386 | 0 | 2.289 | 0.023 | 0 | 0 | 0 | -2.697 | 0 | 0 | 15.52
0 | 0 | 0 | 0.395 | 0 | 2.441 | 0.025 | 0 | 0 | 0 | -2.86 | 0 | 0 | 15.48
0 | 0 | 0 | 0.41 | 0 | 2.743 | 0.032 | 0 | 0 | 0 | -3.185 | 0 | 0 | 15.39
0 | 0 | 0 | 0.419 | 0 | 2.893 | 0.035 | 0 | 0 | 0 | -3.347 | 0 | 0 | 15.34
0 | 0 | 0 | 0.428 | 0 | 3.044 | 0.037 | 0 | 0 | 0 | -3.509 | 0 | 0 | 15.29
0 | 0 | 0 | 0.429 | 0 | 3.038 | 0.038 | 0 | 0 | 0 | -3.504 | 0 | 0 | 15.28
0 | 0 | 0 | 0.438 | 0 | 3.189 | 0.04 | 0 | 0 | 0 | -3.667 | 0 | 0 | 15.23
0 | 0 | 0 | 0.44 | 0 | 3.183 | 0.04 | 0 | 0 | 0 | -3.662 | 0 | 0 | 15.21
0 | 0 | 0 | 0.448 | 0 | 3.323 | 0.043 | 0 | 0 | 0 | -3.814 | 0 | 0 | 15.12
0 | 0 | 0 | 0.456 | 0 | 3.464 | 0.045 | 0 | 0 | 0 | -3.965 | 0 | 0 | 15.03
0 | 0 | 0 | 0.457 | 0 | 3.448 | 0.045 | 0 | 0 | 0 | -3.95 | 0 | 0 | 14.98
0 | 0 | 0 | 0.458 | 0 | 3.433 | 0.045 | 0 | 0 | 0 | -3.937 | 0 | 0 | 14.94
0 | 0 | 0 | 0.467 | 0 | 3.578 | 0.048 | 0 | 0 | 0 | -4.093 | 0 | 0 | 14.86
0 | 0 | 0 | 0.468 | 0 | 3.569 | 0.048 | 0 | 0 | 0 | -4.085 | 0 | 0 | 14.84
0 | 0 | 0 | 0.477 | 0 | 3.72 | 0.051 | 0 | 0 | 0 | -4.247 | 0 | 0 | 14.77
0 | 0 | 0 | 0.478 | 0 | 3.711 | 0.051 | 0 | 0 | 0 | -4.24 | 0 | 0 | 14.75
0 | 0 | 0 | 0.481 | 0 | 3.744 | 0.051 | 0 | 0 | 0 | -4.277 | 0 | 0 | 14.87
0 | 0 | 0 | 0.482 | 0 | 3.739 | 0.052 | 0 | 0 | 0 | -4.272 | 0 | 0 | 14.86
0 | 0 | 0 | 0.484 | 0 | 3.733 | 0.051 | 0 | 0 | 0 | -4.268 | 0 | 0 | 14.84
0 | 0 | 0 | 0.477 | 0 | 3.568 | 0.049 | 0 | 0 | 0 | -4.094 | 0 | 0 | 14.86
0 | 0 | 0 | 0.478 | 0 | 3.563 | 0.048 | 0 | 0 | 0 | -4.089 | 0 | 0 | 14.85
0 | 0 | 0 | 0.479 | 0 | 3.558 | 0.048 | 0 | 0 | 0 | -4.085 | 0 | 0 | 14.83
0 | 0 | 0 | 0.472 | 0 | 3.395 | 0.045 | 0 | 0 | 0 | -3.912 | 0 | 0 | 14.86
0 | 0 | 0 | 0.473 | 0 | 3.39 | 0.045 | 0 | 0 | 0 | -3.908 | 0 | 0 | 14.85
0 | 0 | 0 | 0.474 | 0 | 3.385 | 0.045 | 0 | 0 | 0 | -3.904 | 0 | 0 | 14.83
0 | 0 | 0 | 0.475 | 0 | 3.379 | 0.045 | 0 | 0 | 0 | -3.9 | 0 | 0 | 14.82
0 | 0 | 0 | 0.476 | 0 | 3.374 | 0.045 | 0 | 0 | 0 | -3.896 | 0 | 0 | 14.81
0 | 0 | 0 | 0.477 | 0 | 3.369 | 0.046 | 0 | 0 | 0 | -3.892 | 0 | 0 | 14.79
0 | 0 | 0 | 0.486 | 0 | 3.522 | 0.048 | 0 | 0 | 0 | -4.056 | 0 | 0 | 14.74
0 | 0 | 0 | 0.487 | 0 | 3.516 | 0.048 | 0 | 0 | 0 | -4.051 | 0 | 0 | 14.73
0 | 0 | 0 | 0.488 | 0 | 3.51 | 0.048 | 0 | 0 | 0 | -4.047 | 0 | 0 | 14.71
0 | 0 | 0 | 0.497 | 0 | 3.663 | 0.051 | 0 | 0 | 0 | -4.211 | 0 | 0 | 14.66
0 | 0 | 0 | 0.497 | 0 | 3.643 | 0.051 | 0 | 0 | 0 | -4.191 | 0 | 0 | 14.59
0 | 0 | 0 | 0.497 | 0 | 3.625 | 0.051 | 0 | 0 | 0 | -4.173 | 0 | 0 | 14.54
0 | 0 | 0 | 0.505 | 0 | 3.768 | 0.053 | 0 | 0 | 0 | -4.326 | 0 | 0 | 14.45
0 | 0 | 0 | 0.506 | 0 | 3.754 | 0.053 | 0 | 0 | 0 | -4.313 | 0 | 0 | 14.4
0 | 0 | 0 | 0.514 | 0 | 3.905 | 0.056 | 0 | 0 | 0 | -4.476 | 0 | 0 | 14.34
0 | 0 | 0 | 0.515 | 0 | 3.897 | 0.056 | 0 | 0 | 0 | -4.468 | 0 | 0 | 14.32
0 | 0 | 0 | 0.516 | 0 | 3.889 | 0.056 | 0 | 0 | 0 | -4.462 | 0 | 0 | 14.29
0 | 0 | 0 | 0.525 | 0 | 4.042 | 0.059 | 0 | 0 | 0 | -4.626 | 0 | 0 | 14.23
0 | 0 | 0 | 0.527 | 0 | 4.075 | 0.06 | 0 | 0 | 0 | -4.662 | 0 | 0 | 14.35
0 | 0 | 0 | 0.528 | 0 | 4.07 | 0.06 | 0 | 0 | 0 | -4.658 | 0 | 0 | 14.34
0 | 0 | 0 | 0.52 | 0 | 3.905 | 0.057 | 0 | 0 | 0 | -4.482 | 0 | 0 | 14.36
0 | 0 | 0 | 0.521 | 0 | 3.9 | 0.057 | 0 | 0 | 0 | -4.478 | 0 | 0 | 14.35
0 | 0 | 0 | 0.505 | 0 | 3.578 | 0.05 | 0 | 0 | 0 | -4.134 | 0 | 0 | 14.41
0 | 0 | 0 | 0.498 | 0 | 3.418 | 0.046 | 0 | 0 | 0 | -3.962 | 0 | 0 | 14.44
0 | 0 | 0 | 0.49 | 0 | 3.257 | 0.043 | 0 | 0 | 0 | -3.791 | 0 | 0 | 14.47
0 | 0 | 0 | 0.483 | 0 | 3.097 | 0.04 | 0 | 0 | 0 | -3.62 | 0 | 0 | 14.49
0 | 0 | 0 | 0.483 | 0 | 3.094 | 0.041 | 0 | 0 | 0 | -3.618 | 0 | 0 | 14.49
0 | 0 | 0 | 0.484 | 0 | 3.09 | 0.041 | 0 | 0 | 0 | -3.615 | 0 | 0 | 14.48
0 | 0 | 0 | 0.493 | 0 | 3.243 | 0.044 | 0 | 0 | 0 | -3.78 | 0 | 0 | 14.43
0 | 0 | 0 | 0.501 | 0 | 3.396 | 0.047 | 0 | 0 | 0 | -3.944 | 0 | 0 | 14.38
0 | 0 | 0 | 0.502 | 0 | 3.391 | 0.047 | 0 | 0 | 0 | -3.94 | 0 | 0 | 14.37
0 | 0 | 0 | 0.511 | 0 | 3.544 | 0.05 | 0 | 0 | 0 | -4.105 | 0 | 0 | 14.32
0 | 0 | 0 | 0.511 | 0 | 3.539 | 0.05 | 0 | 0 | 0 | -4.1 | 0 | 0 | 14.3
0 | 0 | 0 | 0.52 | 0 | 3.692 | 0.053 | 0 | 0 | 0 | -4.265 | 0 | 0 | 14.25
0 | 0 | 0 | 0.528 | 0 | 3.83 | 0.056 | 0 | 0 | 0 | -4.414 | 0 | 0 | 14.14
0 | 0 | 0 | 0.528 | 0 | 3.811 | 0.056 | 0 | 0 | 0 | -4.394 | 0 | 0 | 14.08
0 | 0 | 0 | 0.536 | 0 | 3.953 | 0.059 | 0 | 0 | 0 | -4.547 | 0 | 0 | 13.98
0 | 0 | 0 | 0.544 | 0 | 4.101 | 0.062 | 0 | 0 | 0 | -4.707 | 0 | 0 | 13.91
0 | 0 | 0 | 0.553 | 0 | 4.253 | 0.065 | 0 | 0 | 0 | -4.871 | 0 | 0 | 13.85
0 | 0 | 0 | 0.553 | 0 | 4.245 | 0.065 | 0 | 0 | 0 | -4.863 | 0 | 0 | 13.82
0 | 0 | 0 | 0.562 | 0 | 4.398 | 0.068 | 0 | 0 | 0 | -5.028 | 0 | 0 | 13.76
0 | 0 | 0 | 0.571 | 0 | 4.551 | 0.072 | 0 | 0 | 0 | -5.193 | 0 | 0 | 13.69
0 | 0 | 0 | 0.582 | 0 | 4.745 | 0.076 | 0 | 0 | 0 | -5.403 | 0 | 0 | 13.77
0 | 0 | 0 | 0.582 | 0 | 4.739 | 0.076 | 0 | 0 | 0 | -5.397 | 0 | 0 | 13.75
0 | 0 | 0 | 0.557 | 0 | 4.252 | 0.063 | 0 | 0 | 0 | -4.871 | 0 | 0 | 13.85
0 | 0 | 0 | 0.532 | 0 | 3.77 | 0.052 | 0 | 0 | 0 | -4.354 | 0 | 0 | 13.95
0 | 0 | 0 | 0.498 | 0 | 3.138 | 0.039 | 0 | 0 | 0 | -3.676 | 0 | 0 | 14.09
0 | 0 | 0 | 0.474 | 0 | 2.67 | 0.032 | 0 | 0 | 0 | -3.175 | 0 | 0 | 14.21
0 | 0 | 0 | 0.45 | 0 | 2.213 | 0.025 | 0 | 0 | 0 | -2.687 | 0 | 0 | 14.34
0 | 0 | 0 | 0.442 | 0 | 2.065 | 0.022 | 0 | 0 | 0 | -2.529 | 0 | 0 | 14.4
0 | 0 | 0 | 0.442 | 0 | 2.062 | 0.023 | 0 | 0 | 0 | -2.527 | 0 | 0 | 14.39
0 | 0 | 0 | 0.459 | 0 | 2.362 | 0.028 | 0 | 0 | 0 | -2.849 | 0 | 0 | 14.3
0 | 0 | 0 | 0.476 | 0 | 2.668 | 0.034 | 0 | 0 | 0 | -3.178 | 0 | 0 | 14.21
0 | 0 | 0 | 0.485 | 0 | 2.82 | 0.037 | 0 | 0 | 0 | -3.341 | 0 | 0 | 14.17
0 | 0 | 0 | 0.493 | 0 | 2.972 | 0.039 | 0 | 0 | 0 | -3.504 | 0 | 0 | 14.12
0 | 0 | 0 | 0.493 | 0 | 2.968 | 0.04 | 0 | 0 | 0 | -3.501 | 0 | 0 | 14.11
0 | 0 | 0 | 0.494 | 0 | 2.964 | 0.04 | 0 | 0 | 0 | -3.497 | 0 | 0 | 14.1
0 | 0 | 0 | 0.502 | 0 | 3.117 | 0.042 | 0 | 0 | 0 | -3.661 | 0 | 0 | 14.05
0 | 0 | 0 | 0.502 | 0 | 3.1 | 0.042 | 0 | 0 | 0 | -3.644 | 0 | 0 | 13.99
0 | 0 | 0 | 0.501 | 0 | 3.085 | 0.042 | 0 | 0 | 0 | -3.628 | 0 | 0 | 13.94
0 | 0 | 0 | 0.51 | 0 | 3.227 | 0.045 | 0 | 0 | 0 | -3.782 | 0 | 0 | 13.86
0 | 0 | 0 | 0.509 | 0 | 3.214 | 0.045 | 0 | 0 | 0 | -3.768 | 0 | 0 | 13.81
0 | 0 | 0 | 0.509 | 0 | 3.207 | 0.045 | 0 | 0 | 0 | -3.761 | 0 | 0 | 13.79
0 | 0 | 0 | 0.518 | 0 | 3.358 | 0.047 | 0 | 0 | 0 | -3.924 | 0 | 0 | 13.73
0 | 0 | 0 | 0.518 | 0 | 3.352 | 0.048 | 0 | 0 | 0 | -3.918 | 0 | 0 | 13.71
0 | 0 | 0 | 0.518 | 0 | 3.346 | 0.048 | 0 | 0 | 0 | -3.912 | 0 | 0 | 13.7
0 | 0 | 0 | 0.529 | 0 | 3.539 | 0.051 | 0 | 0 | 0 | -4.119 | 0 | 0 | 13.78
0 | 0 | 0 | 0.52 | 0 | 3.378 | 0.048 | 0 | 0 | 0 | -3.946 | 0 | 0 | 13.81
0 | 0 | 0 | 0.521 | 0 | 3.374 | 0.048 | 0 | 0 | 0 | -3.943 | 0 | 0 | 13.8
0 | 0 | 0 | 0.512 | 0 | 3.214 | 0.045 | 0 | 0 | 0 | -3.771 | 0 | 0 | 13.82
0 | 0 | 0 | 0.512 | 0 | 3.211 | 0.045 | 0 | 0 | 0 | -3.768 | 0 | 0 | 13.81
0 | 0 | 0 | 0.504 | 0 | 3.052 | 0.041 | 0 | 0 | 0 | -3.597 | 0 | 0 | 13.84
0 | 0 | 0 | 0.487 | 0 | 2.738 | 0.035 | 0 | 0 | 0 | -3.26 | 0 | 0 | 13.91
0 | 0 | 0 | 0.479 | 0 | 2.582 | 0.033 | 0 | 0 | 0 | -3.093 | 0 | 0 | 13.94
0 | 0 | 0 | 0.479 | 0 | 2.58 | 0.033 | 0 | 0 | 0 | -3.092 | 0 | 0 | 13.94
0 | 0 | 0 | 0.479 | 0 | 2.577 | 0.033 | 0 | 0 | 0 | -3.09 | 0 | 0 | 13.93
0 | 0 | 0 | 0.488 | 0 | 2.73 | 0.036 | 0 | 0 | 0 | -3.254 | 0 | 0 | 13.89
0 | 0 | 0 | 0.496 | 0 | 2.882 | 0.039 | 0 | 0 | 0 | -3.418 | 0 | 0 | 13.84
0 | 0 | 0 | 0.497 | 0 | 2.879 | 0.039 | 0 | 0 | 0 | -3.414 | 0 | 0 | 13.83
0 | 0 | 0 | 0.505 | 0 | 3.032 | 0.042 | 0 | 0 | 0 | -3.578 | 0 | 0 | 13.78
0 | 0 | 0 | 0.505 | 0 | 3.028 | 0.042 | 0 | 0 | 0 | -3.575 | 0 | 0 | 13.77
0 | 0 | 0 | 0.514 | 0 | 3.181 | 0.044 | 0 | 0 | 0 | -3.739 | 0 | 0 | 13.72
0 | 0 | 0 | 0.513 | 0 | 3.162 | 0.044 | 0 | 0 | 0 | -3.72 | 0 | 0 | 13.66
0 | 0 | 0 | 0.513 | 0 | 3.146 | 0.044 | 0 | 0 | 0 | -3.703 | 0 | 0 | 13.6
0 | 0 | 0 | 0.529 | 0 | 3.445 | 0.05 | 0 | 0 | 0 | -4.024 | 0 | 0 | 13.48
0 | 0 | 0 | 0.538 | 0 | 3.591 | 0.052 | 0 | 0 | 0 | -4.181 | 0 | 0 | 13.4
0 | 0 | 0 | 0.555 | 0 | 3.902 | 0.058 | 0 | 0 | 0 | -4.515 | 0 | 0 | 13.3
0 | 0 | 0 | 0.564 | 0 | 4.053 | 0.062 | 0 | 0 | 0 | -4.679 | 0 | 0 | 13.23
0 | 0 | 0 | 0.572 | 0 | 4.206 | 0.065 | 0 | 0 | 0 | -4.843 | 0 | 0 | 13.17
0 | 0 | 0 | 0.59 | 0 | 4.519 | 0.072 | 0 | 0 | 0 | -5.181 | 0 | 0 | 13.06
0 | 0 | 0 | 0.601 | 0 | 4.713 | 0.076 | 0 | 0 | 0 | -5.391 | 0 | 0 | 13.14
0 | 0 | 0 | 0.61 | 0 | 4.869 | 0.08 | 0 | 0 | 0 | -5.559 | 0 | 0 | 13.08
0 | 0 | 0 | 0.592 | 0 | 4.541 | 0.07 | 0 | 0 | 0 | -5.203 | 0 | 0 | 13.13
0 | 0 | 0 | 0.583 | 0 | 4.375 | 0.066 | 0 | 0 | 0 | -5.024 | 0 | 0 | 13.16
0 | 0 | 0 | 0.583 | 0 | 4.369 | 0.067 | 0 | 0 | 0 | -5.019 | 0 | 0 | 13.14
0 | 0 | 0 | 0.574 | 0 | 4.205 | 0.063 | 0 | 0 | 0 | -4.842 | 0 | 0 | 13.16
0 | 0 | 0 | 0.574 | 0 | 4.201 | 0.062 | 0 | 0 | 0 | -4.837 | 0 | 0 | 13.15
0 | 0 | 0 | 0.565 | 0 | 4.037 | 0.058 | 0 | 0 | 0 | -4.661 | 0 | 0 | 13.17
0 | 0 | 0 | 0.565 | 0 | 4.034 | 0.057 | 0 | 0 | 0 | -4.657 | 0 | 0 | 13.16
0 | 0 | 0 | 0.574 | 0 | 4.189 | 0.062 | 0 | 0 | 0 | -4.825 | 0 | 0 | 13.11
0 | 0 | 0 | 0.583 | 0 | 4.342 | 0.068 | 0 | 0 | 0 | -4.992 | 0 | 0 | 13.05
0 | 0 | 0 | 0.591 | 0 | 4.497 | 0.072 | 0 | 0 | 0 | -5.16 | 0 | 0 | 13
0 | 0 | 0 | 0.591 | 0 | 4.49 | 0.073 | 0 | 0 | 0 | -5.155 | 0 | 0 | 12.98
0 | 0 | 0 | 0.6 | 0 | 4.647 | 0.076 | 0 | 0 | 0 | -5.323 | 0 | 0 | 12.92
0 | 0 | 0 | 0.609 | 0 | 4.802 | 0.08 | 0 | 0 | 0 | -5.492 | 0 | 0 | 12.86
0 | 0 | 0 | 0.6 | 0 | 4.634 | 0.077 | 0 | 0 | 0 | -5.31 | 0 | 0 | 12.88
0 | 0 | 0 | 0.59 | 0 | 4.448 | 0.073 | 0 | 0 | 0 | -5.112 | 0 | 0 | 12.84
0 | 0 | 0 | 0.589 | 0 | 4.428 | 0.073 | 0 | 0 | 0 | -5.09 | 0 | 0 | 12.77
0 | 0 | 0 | 0.588 | 0 | 4.413 | 0.073 | 0 | 0 | 0 | -5.075 | 0 | 0 | 12.73
0 | 0 | 0 | 0.588 | 0 | 4.407 | 0.073 | 0 | 0 | 0 | -5.068 | 0 | 0 | 12.71
0 | 0 | 0 | 0.588 | 0 | 4.401 | 0.073 | 0 | 0 | 0 | -5.062 | 0 | 0 | 12.69
0 | 0 | 0 | 0.588 | 0 | 4.395 | 0.073 | 0 | 0 | 0 | -5.055 | 0 | 0 | 12.67
0 | 0 | 0 | 0.578 | 0 | 4.228 | 0.07 | 0 | 0 | 0 | -4.876 | 0 | 0 | 12.69
0 | 0 | 0 | 0.578 | 0 | 4.223 | 0.07 | 0 | 0 | 0 | -4.871 | 0 | 0 | 12.67
0 | 0 | 0 | 0.581 | 0 | 4.259 | 0.07 | 0 | 0 | 0 | -4.91 | 0 | 0 | 12.79
0 | 0 | 0 | 0.581 | 0 | 4.256 | 0.07 | 0 | 0 | 0 | -4.907 | 0 | 0 | 12.78
0 | 0 | 0 | 0.554 | 0 | 3.776 | 0.058 | 0 | 0 | 0 | -4.388 | 0 | 0 | 12.89
0 | 0 | 0 | 0.536 | 0 | 3.458 | 0.051 | 0 | 0 | 0 | -4.046 | 0 | 0 | 12.96
0 | 0 | 0 | 0.51 | 0 | 2.987 | 0.042 | 0 | 0 | 0 | -3.539 | 0 | 0 | 13.08
0 | 0 | 0 | 0.502 | 0 | 2.831 | 0.039 | 0 | 0 | 0 | -3.372 | 0 | 0 | 13.11
0 | 0 | 0 | 0.502 | 0 | 2.831 | 0.04 | 0 | 0 | 0 | -3.372 | 0 | 0 | 13.12
0 | 0 | 0 | 0.51 | 0 | 2.986 | 0.042 | 0 | 0 | 0 | -3.539 | 0 | 0 | 13.08
0 | 0 | 0 | 0.51 | 0 | 2.985 | 0.042 | 0 | 0 | 0 | -3.538 | 0 | 0 | 13.07
0 | 0 | 0 | 0.519 | 0 | 3.14 | 0.045 | 0 | 0 | 0 | -3.704 | 0 | 0 | 13.03
0 | 0 | 0 | 0.528 | 0 | 3.294 | 0.049 | 0 | 0 | 0 | -3.87 | 0 | 0 | 12.98
0 | 0 | 0 | 0.528 | 0 | 3.29 | 0.049 | 0 | 0 | 0 | -3.867 | 0 | 0 | 12.97
0 | 0 | 0 | 0.528 | 0 | 3.287 | 0.049 | 0 | 0 | 0 | -3.864 | 0 | 0 | 12.96
0 | 0 | 0 | 0.537 | 0 | 3.442 | 0.052 | 0 | 0 | 0 | -4.031 | 0 | 0 | 12.91
0 | 0 | 0 | 0.537 | 0 | 3.439 | 0.052 | 0 | 0 | 0 | -4.027 | 0 | 0 | 12.9
0 | 0 | 0 | 0.536 | 0 | 3.435 | 0.052 | 0 | 0 | 0 | -4.024 | 0 | 0 | 12.89
0 | 0 | 0 | 0.536 | 0 | 3.416 | 0.052 | 0 | 0 | 0 | -4.004 | 0 | 0 | 12.83
0 | 0 | 0 | 0.535 | 0 | 3.399 | 0.052 | 0 | 0 | 0 | -3.986 | 0 | 0 | 12.77
0 | 0 | 0 | 0.543 | 0 | 3.542 | 0.055 | 0 | 0 | 0 | -4.139 | 0 | 0 | 12.68
0 | 0 | 0 | 0.542 | 0 | 3.535 | 0.055 | 0 | 0 | 0 | -4.132 | 0 | 0 | 12.65
0 | 0 | 0 | 0.542 | 0 | 3.529 | 0.055 | 0 | 0 | 0 | -4.126 | 0 | 0 | 12.64
0 | 0 | 0 | 0.542 | 0 | 3.524 | 0.055 | 0 | 0 | 0 | -4.121 | 0 | 0 | 12.62
0 | 0 | 0 | 0.551 | 0 | 3.678 | 0.058 | 0 | 0 | 0 | -4.286 | 0 | 0 | 12.57
0 | 0 | 0 | 0.551 | 0 | 3.672 | 0.058 | 0 | 0 | 0 | -4.281 | 0 | 0 | 12.55
0 | 0 | 0 | 0.553 | 0 | 3.708 | 0.058 | 0 | 0 | 0 | -4.319 | 0 | 0 | 12.67
0 | 0 | 0 | 0.553 | 0 | 3.706 | 0.058 | 0 | 0 | 0 | -4.317 | 0 | 0 | 12.66
0 | 0 | 0 | 0.553 | 0 | 3.703 | 0.058 | 0 | 0 | 0 | -4.313 | 0 | 0 | 12.65
0 | 0 | 0 | 0.535 | 0 | 3.384 | 0.051 | 0 | 0 | 0 | -3.97 | 0 | 0 | 12.72
0 | 0 | 0 | 0.526 | 0 | 3.225 | 0.048 | 0 | 0 | 0 | -3.799 | 0 | 0 | 12.75
0 | 0 | 0 | 0.517 | 0 | 3.067 | 0.044 | 0 | 0 | 0 | -3.628 | 0 | 0 | 12.78
0 | 0 | 0 | 0.517 | 0 | 3.065 | 0.045 | 0 | 0 | 0 | -3.627 | 0 | 0 | 12.78
0 | 0 | 0 | 0.517 | 0 | 3.063 | 0.045 | 0 | 0 | 0 | -3.625 | 0 | 0 | 12.77
0 | 0 | 0 | 0.517 | 0 | 3.061 | 0.045 | 0 | 0 | 0 | -3.623 | 0 | 0 | 12.77
0 | 0 | 0 | 0.517 | 0 | 3.059 | 0.045 | 0 | 0 | 0 | -3.621 | 0 | 0 | 12.76
0 | 0 | 0 | 0.526 | 0 | 3.214 | 0.048 | 0 | 0 | 0 | -3.787 | 0 | 0 | 12.71
0 | 0 | 0 | 0.526 | 0 | 3.21 | 0.048 | 0 | 0 | 0 | -3.784 | 0 | 0 | 12.7
0 | 0 | 0 | 0.534 | 0 | 3.365 | 0.051 | 0 | 0 | 0 | -3.95 | 0 | 0 | 12.66
0 | 0 | 0 | 0.534 | 0 | 3.361 | 0.051 | 0 | 0 | 0 | -3.947 | 0 | 0 | 12.65
0 | 0 | 0 | 0.534 | 0 | 3.358 | 0.051 | 0 | 0 | 0 | -3.944 | 0 | 0 | 12.63
0 | 0 | 0 | 0.543 | 0 | 3.513 | 0.054 | 0 | 0 | 0 | -4.11 | 0 | 0 | 12.59
0 | 0 | 0 | 0.542 | 0 | 3.493 | 0.054 | 0 | 0 | 0 | -4.089 | 0 | 0 | 12.52
0 | 0 | 0 | 0.541 | 0 | 3.475 | 0.054 | 0 | 0 | 0 | -4.069 | 0 | 0 | 12.46
0 | 0 | 0 | 0.549 | 0 | 3.617 | 0.057 | 0 | 0 | 0 | -4.223 | 0 | 0 | 12.36
0 | 0 | 0 | 0.549 | 0 | 3.611 | 0.057 | 0 | 0 | 0 | -4.217 | 0 | 0 | 12.34
0 | 0 | 0 | 0.557 | 0 | 3.765 | 0.06 | 0 | 0 | 0 | -4.382 | 0 | 0 | 12.29
0 | 0 | 0 | 0.566 | 0 | 3.918 | 0.063 | 0 | 0 | 0 | -4.547 | 0 | 0 | 12.23
0 | 0 | 0 | 0.566 | 0 | 3.912 | 0.063 | 0 | 0 | 0 | -4.541 | 0 | 0 | 12.21
0 | 0 | 0 | 0.574 | 0 | 4.066 | 0.067 | 0 | 0 | 0 | -4.707 | 0 | 0 | 12.15
0 | 0 | 0 | 0.576 | 0 | 4.101 | 0.067 | 0 | 0 | 0 | -4.745 | 0 | 0 | 12.27
0 | 0 | 0 | 0.576 | 0 | 4.098 | 0.067 | 0 | 0 | 0 | -4.742 | 0 | 0 | 12.26
0 | 0 | 0 | 0.576 | 0 | 4.094 | 0.067 | 0 | 0 | 0 | -4.738 | 0 | 0 | 12.25
0 | 0 | 0 | 0.567 | 0 | 3.931 | 0.064 | 0 | 0 | 0 | -4.561 | 0 | 0 | 12.27
0 | 0 | 0 | 0.558 | 0 | 3.769 | 0.06 | 0 | 0 | 0 | -4.387 | 0 | 0 | 12.3
0 | 0 | 0 | 0.549 | 0 | 3.608 | 0.056 | 0 | 0 | 0 | -4.213 | 0 | 0 | 12.33
0 | 0 | 0 | 0.54 | 0 | 3.447 | 0.053 | 0 | 0 | 0 | -4.04 | 0 | 0 | 12.36
0 | 0 | 0 | 0.54 | 0 | 3.445 | 0.053 | 0 | 0 | 0 | -4.038 | 0 | 0 | 12.36
0 | 0 | 0 | 0.54 | 0 | 3.443 | 0.053 | 0 | 0 | 0 | -4.036 | 0 | 0 | 12.35
0 | 0 | 0 | 0.54 | 0 | 3.441 | 0.053 | 0 | 0 | 0 | -4.034 | 0 | 0 | 12.34
0 | 0 | 0 | 0.549 | 0 | 3.596 | 0.057 | 0 | 0 | 0 | -4.201 | 0 | 0 | 12.29
0 | 0 | 0 | 0.548 | 0 | 3.592 | 0.057 | 0 | 0 | 0 | -4.198 | 0 | 0 | 12.28
0 | 0 | 0 | 0.557 | 0 | 3.748 | 0.06 | 0 | 0 | 0 | -4.366 | 0 | 0 | 12.23
0 | 0 | 0 | 0.557 | 0 | 3.744 | 0.06 | 0 | 0 | 0 | -4.362 | 0 | 0 | 12.22
0 | 0 | 0 | 0.557 | 0 | 3.741 | 0.06 | 0 | 0 | 0 | -4.358 | 0 | 0 | 12.21
0 | 0 | 0 | 0.566 | 0 | 3.897 | 0.064 | 0 | 0 | 0 | -4.526 | 0 | 0 | 12.16
0 | 0 | 0 | 0.565 | 0 | 3.874 | 0.063 | 0 | 0 | 0 | -4.502 | 0 | 0 | 12.09
0 | 0 | 0 | 0.563 | 0 | 3.855 | 0.063 | 0 | 0 | 0 | -4.481 | 0 | 0 | 12.02
0 | 0 | 0 | 0.572 | 0 | 4.001 | 0.066 | 0 | 0 | 0 | -4.639 | 0 | 0 | 11.93
0 | 0 | 0 | 0.571 | 0 | 3.995 | 0.066 | 0 | 0 | 0 | -4.633 | 0 | 0 | 11.91
0 | 0 | 0 | 0.571 | 0 | 3.989 | 0.066 | 0 | 0 | 0 | -4.627 | 0 | 0 | 11.9
0 | 0 | 0 | 0.571 | 0 | 3.984 | 0.066 | 0 | 0 | 0 | -4.621 | 0 | 0 | 11.88
0 | 0 | 0 | 0.58 | 0 | 4.139 | 0.07 | 0 | 0 | 0 | -4.789 | 0 | 0 | 11.82
0 | 0 | 0 | 0.579 | 0 | 4.134 | 0.07 | 0 | 0 | 0 | -4.783 | 0 | 0 | 11.8
0 | 0 | 0 | 0.581 | 0 | 4.169 | 0.071 | 0 | 0 | 0 | -4.821 | 0 | 0 | 11.93
0 | 0 | 0 | 0.581 | 0 | 4.167 | 0.07 | 0 | 0 | 0 | -4.819 | 0 | 0 | 11.92
0 | 0 | 0 | 0.563 | 0 | 3.846 | 0.061 | 0 | 0 | 0 | -4.471 | 0 | 0 | 11.98
0 | 0 | 0 | 0.536 | 0 | 3.37 | 0.05 | 0 | 0 | 0 | -3.956 | 0 | 0 | 12.09
0 | 0 | 0 | 0.51 | 0 | 2.899 | 0.04 | 0 | 0 | 0 | -3.45 | 0 | 0 | 12.21
0 | 0 | 0 | 0.484 | 0 | 2.434 | 0.032 | 0 | 0 | 0 | -2.95 | 0 | 0 | 12.33
0 | 0 | 0 | 0.467 | 0 | 2.129 | 0.027 | 0 | 0 | 0 | -2.623 | 0 | 0 | 12.41
0 | 0 | 0 | 0.45 | 0 | 1.826 | 0.022 | 0 | 0 | 0 | -2.297 | 0 | 0 | 12.49
0 | 0 | 0 | 0.458 | 0 | 1.979 | 0.025 | 0 | 0 | 0 | -2.462 | 0 | 0 | 12.46
0 | 0 | 0 | 0.476 | 0 | 2.286 | 0.03 | 0 | 0 | 0 | -2.792 | 0 | 0 | 12.39
0 | 0 | 0 | 0.493 | 0 | 2.594 | 0.036 | 0 | 0 | 0 | -3.124 | 0 | 0 | 12.31
0 | 0 | 0 | 0.502 | 0 | 2.747 | 0.039 | 0 | 0 | 0 | -3.289 | 0 | 0 | 12.27
0 | 0 | 0 | 0.502 | 0 | 2.745 | 0.04 | 0 | 0 | 0 | -3.286 | 0 | 0 | 12.26
0 | 0 | 0 | 0.501 | 0 | 2.743 | 0.04 | 0 | 0 | 0 | -3.285 | 0 | 0 | 12.25
0 | 0 | 0 | 0.51 | 0 | 2.898 | 0.043 | 0 | 0 | 0 | -3.45 | 0 | 0 | 12.21
0 | 0 | 0 | 0.51 | 0 | 2.895 | 0.043 | 0 | 0 | 0 | -3.448 | 0 | 0 | 12.2
0 | 0 | 0 | 0.509 | 0 | 2.878 | 0.043 | 0 | 0 | 0 | -3.43 | 0 | 0 | 12.14
0 | 0 | 0 | 0.508 | 0 | 2.863 | 0.042 | 0 | 0 | 0 | -3.414 | 0 | 0 | 12.09
0 | 0 | 0 | 0.516 | 0 | 3.006 | 0.045 | 0 | 0 | 0 | -3.567 | 0 | 0 | 12.01
0 | 0 | 0 | 0.516 | 0 | 2.997 | 0.045 | 0 | 0 | 0 | -3.558 | 0 | 0 | 11.98
0 | 0 | 0 | 0.516 | 0 | 2.993 | 0.045 | 0 | 0 | 0 | -3.554 | 0 | 0 | 11.97
0 | 0 | 0 | 0.524 | 0 | 3.146 | 0.048 | 0 | 0 | 0 | -3.719 | 0 | 0 | 11.91
0 | 0 | 0 | 0.524 | 0 | 3.142 | 0.048 | 0 | 0 | 0 | -3.714 | 0 | 0 | 11.9
0 | 0 | 0 | 0.524 | 0 | 3.138 | 0.048 | 0 | 0 | 0 | -3.71 | 0 | 0 | 11.89
0 | 0 | 0 | 0.526 | 0 | 3.174 | 0.049 | 0 | 0 | 0 | -3.749 | 0 | 0 | 12.01
0 | 0 | 0 | 0.526 | 0 | 3.173 | 0.049 | 0 | 0 | 0 | -3.748 | 0 | 0 | 12.01
0 | 0 | 0 | 0.5 | 0 | 2.704 | 0.038 | 0 | 0 | 0 | -3.242 | 0 | 0 | 12.12
0 | 0 | 0 | 0.482 | 0 | 2.394 | 0.032 | 0 | 0 | 0 | -2.908 | 0 | 0 | 12.19
0 | 0 | 0 | 0.465 | 0 | 2.086 | 0.028 | 0 | 0 | 0 | -2.578 | 0 | 0 | 12.27
0 | 0 | 0 | 0.465 | 0 | 2.087 | 0.028 | 0 | 0 | 0 | -2.58 | 0 | 0 | 12.27
0 | 0 | 0 | 0.465 | 0 | 2.088 | 0.027 | 0 | 0 | 0 | -2.58 | 0 | 0 | 12.27
0 | 0 | 0 | 0.465 | 0 | 2.087 | 0.028 | 0 | 0 | 0 | -2.58 | 0 | 0 | 12.27
0 | 0 | 0 | 0.482 | 0 | 2.395 | 0.033 | 0 | 0 | 0 | -2.91 | 0 | 0 | 12.2
0 | 0 | 0 | 0.482 | 0 | 2.393 | 0.033 | 0 | 0 | 0 | -2.909 | 0 | 0 | 12.19
0 | 0 | 0 | 0.491 | 0 | 2.547 | 0.036 | 0 | 0 | 0 | -3.074 | 0 | 0 | 12.15
0 | 0 | 0 | 0.491 | 0 | 2.545 | 0.036 | 0 | 0 | 0 | -3.072 | 0 | 0 | 12.14
0 | 0 | 0 | 0.491 | 0 | 2.543 | 0.036 | 0 | 0 | 0 | -3.07 | 0 | 0 | 12.14
0 | 0 | 0 | 0.491 | 0 | 2.541 | 0.036 | 0 | 0 | 0 | -3.068 | 0 | 0 | 12.13
0 | 0 | 0 | 0.491 | 0 | 2.54 | 0.036 | 0 | 0 | 0 | -3.066 | 0 | 0 | 12.13
0 | 0 | 0 | 0.49 | 0 | 2.538 | 0.036 | 0 | 0 | 0 | -3.065 | 0 | 0 | 12.12
0 | 0 | 0 | 0.49 | 0 | 2.522 | 0.036 | 0 | 0 | 0 | -3.048 | 0 | 0 | 12.07
0 | 0 | 0 | 0.489 | 0 | 2.508 | 0.036 | 0 | 0 | 0 | -3.032 | 0 | 0 | 12.02
0 | 0 | 0 | 0.488 | 0 | 2.496 | 0.036 | 0 | 0 | 0 | -3.019 | 0 | 0 | 11.97
0 | 0 | 0 | 0.488 | 0 | 2.487 | 0.036 | 0 | 0 | 0 | -3.011 | 0 | 0 | 11.95
0 | 0 | 0 | 0.487 | 0 | 2.484 | 0.035 | 0 | 0 | 0 | -3.007 | 0 | 0 | 11.94
0 | 0 | 0 | 0.487 | 0 | 2.481 | 0.035 | 0 | 0 | 0 | -3.004 | 0 | 0 | 11.92
0 | 0 | 0 | 0.487 | 0 | 2.478 | 0.035 | 0 | 0 | 0 | -3.001 | 0 | 0 | 11.92
0 | 0 | 0 | 0.487 | 0 | 2.476 | 0.035 | 0 | 0 | 0 | -2.998 | 0 | 0 | 11.91
0 | 0 | 0 | 0.489 | 0 | 2.513 | 0.036 | 0 | 0 | 0 | -3.038 | 0 | 0 | 12.04
0 | 0 | 0 | 0.489 | 0 | 2.513 | 0.036 | 0 | 0 | 0 | -3.038 | 0 | 0 | 12.04
0 | 0 | 0 | 0.489 | 0 | 2.512 | 0.036 | 0 | 0 | 0 | -3.037 | 0 | 0 | 12.03
0 | 0 | 0 | 0.48 | 0 | 2.357 | 0.033 | 0 | 0 | 0 | -2.87 | 0 | 0 | 12.07
0 | 0 | 0 | 0.472 | 0 | 2.202 | 0.03 | 0 | 0 | 0 | -2.704 | 0 | 0 | 12.1
0 | 0 | 0 | 0.463 | 0 | 2.049 | 0.027 | 0 | 0 | 0 | -2.539 | 0 | 0 | 12.14
0 | 0 | 0 | 0.454 | 0 | 1.896 | 0.024 | 0 | 0 | 0 | -2.375 | 0 | 0 | 12.18
0 | 0 | 0 | 0.446 | 0 | 1.744 | 0.022 | 0 | 0 | 0 | -2.212 | 0 | 0 | 12.22
0 | 0 | 0 | 0.446 | 0 | 1.744 | 0.022 | 0 | 0 | 0 | -2.213 | 0 | 0 | 12.22
0 | 0 | 0 | 0.446 | 0 | 1.744 | 0.023 | 0 | 0 | 0 | -2.213 | 0 | 0 | 12.22
0 | 0 | 0 | 0.454 | 0 | 1.897 | 0.025 | 0 | 0 | 0 | -2.377 | 0 | 0 | 12.18
0 | 0 | 0 | 0.454 | 0 | 1.897 | 0.025 | 0 | 0 | 0 | -2.376 | 0 | 0 | 12.18
0 | 0 | 0 | 0.463 | 0 | 2.049 | 0.027 | 0 | 0 | 0 | -2.54 | 0 | 0 | 12.14
0 | 0 | 0 | 0.463 | 0 | 2.048 | 0.027 | 0 | 0 | 0 | -2.538 | 0 | 0 | 12.14
0 | 0 | 0 | 0.472 | 0 | 2.201 | 0.03 | 0 | 0 | 0 | -2.702 | 0 | 0 | 12.1
0 | 0 | 0 | 0.472 | 0 | 2.199 | 0.03 | 0 | 0 | 0 | -2.7 | 0 | 0 | 12.09
0 | 0 | 0 | 0.471 | 0 | 2.184 | 0.03 | 0 | 0 | 0 | -2.685 | 0 | 0 | 12.04
0 | 0 | 0 | 0.479 | 0 | 2.325 | 0.032 | 0 | 0 | 0 | -2.835 | 0 | 0 | 11.95
0 | 0 | 0 | 0.487 | 0 | 2.467 | 0.034 | 0 | 0 | 0 | -2.988 | 0 | 0 | 11.87
0 | 0 | 0 | 0.495 | 0 | 2.612 | 0.037 | 0 | 0 | 0 | -3.144 | 0 | 0 | 11.8
0 | 0 | 0 | 0.503 | 0 | 2.763 | 0.04 | 0 | 0 | 0 | -3.306 | 0 | 0 | 11.75
0 | 0 | 0 | 0.512 | 0 | 2.915 | 0.043 | 0 | 0 | 0 | -3.469 | 0 | 0 | 11.69
0 | 0 | 0 | 0.521 | 0 | 3.067 | 0.045 | 0 | 0 | 0 | -3.633 | 0 | 0 | 11.64
0 | 0 | 0 | 0.529 | 0 | 3.219 | 0.048 | 0 | 0 | 0 | -3.797 | 0 | 0 | 11.58
0 | 0 | 0 | 0.54 | 0 | 3.413 | 0.052 | 0 | 0 | 0 | -4.005 | 0 | 0 | 11.67
0 | 0 | 0 | 0.531 | 0 | 3.252 | 0.049 | 0 | 0 | 0 | -3.832 | 0 | 0 | 11.7
0 | 0 | 0 | 0.496 | 0 | 2.626 | 0.035 | 0 | 0 | 0 | -3.157 | 0 | 0 | 11.84
0 | 0 | 0 | 0.461 | 0 | 2.008 | 0.025 | 0 | 0 | 0 | -2.494 | 0 | 0 | 11.99
0 | 0 | 0 | 0.427 | 0 | 1.401 | 0.016 | 0 | 0 | 0 | -1.843 | 0 | 0 | 12.15
0 | 0 | 0 | 0.393 | 0 | 0.807 | 0.008 | 0 | 0 | 0 | -1.208 | 0 | 0 | 12.32
0 | 0 | 0 | 0.369 | 0 | 0.375 | 0.004 | 0 | 0 | 0 | -0.747 | 0 | 0 | 12.48
0 | 0 | 0 | 0.353 | 0 | 0.092 | 0.001 | 0 | 0 | 0 | -0.446 | 0 | 0 | 12.6
0 | 0 | 0 | 0.353 | 0 | 0.102 | 0.001 | 0 | 0 | 0 | -0.456 | 0 | 0 | 12.63
0 | 0 | 0 | 0.362 | 0 | 0.255 | 0.002 | 0 | 0 | 0 | -0.619 | 0 | 0 | 12.61
0 | 0 | 0 | 0.378 | 0 | 0.545 | 0.005 | 0 | 0 | 0 | -0.929 | 0 | 0 | 12.52
0 | 0 | 0 | 0.395 | 0 | 0.835 | 0.009 | 0 | 0 | 0 | -1.239 | 0 | 0 | 12.42
0 | 0 | 0 | 0.411 | 0 | 1.13 | 0.013 | 0 | 0 | 0 | -1.554 | 0 | 0 | 12.33
0 | 0 | 0 | 0.42 | 0 | 1.28 | 0.015 | 0 | 0 | 0 | -1.714 | 0 | 0 | 12.29
0 | 0 | 0 | 0.428 | 0 | 1.43 | 0.017 | 0 | 0 | 0 | -1.875 | 0 | 0 | 12.25
0 | 0 | 0 | 0.437 | 0 | 1.58 | 0.019 | 0 | 0 | 0 | -2.036 | 0 | 0 | 12.21
0 | 0 | 0 | 0.453 | 0 | 1.874 | 0.023 | 0 | 0 | 0 | -2.35 | 0 | 0 | 12.1
0 | 0 | 0 | 0.461 | 0 | 2.015 | 0.025 | 0 | 0 | 0 | -2.501 | 0 | 0 | 12.02
0 | 0 | 0 | 0.469 | 0 | 2.157 | 0.028 | 0 | 0 | 0 | -2.654 | 0 | 0 | 11.94
0 | 0 | 0 | 0.486 | 0 | 2.454 | 0.033 | 0 | 0 | 0 | -2.973 | 0 | 0 | 11.83
0 | 0 | 0 | 0.494 | 0 | 2.599 | 0.035 | 0 | 0 | 0 | -3.128 | 0 | 0 | 11.75
0 | 0 | 0 | 0.503 | 0 | 2.749 | 0.038 | 0 | 0 | 0 | -3.29 | 0 | 0 | 11.69
0 | 0 | 0 | 0.52 | 0 | 3.057 | 0.043 | 0 | 0 | 0 | -3.62 | 0 | 0 | 11.6
0 | 0 | 0 | 0.529 | 0 | 3.208 | 0.046 | 0 | 0 | 0 | -3.783 | 0 | 0 | 11.54
0 | 0 | 0 | 0.549 | 0 | 3.559 | 0.053 | 0 | 0 | 0 | -4.161 | 0 | 0 | 11.58
0 | 0 | 0 | 0.539 | 0 | 3.396 | 0.05 | 0 | 0 | 0 | -3.986 | 0 | 0 | 11.61
0 | 0 | 0 | 0.504 | 0 | 2.766 | 0.037 | 0 | 0 | 0 | -3.307 | 0 | 0 | 11.75
0 | 0 | 0 | 0.477 | 0 | 2.3 | 0.029 | 0 | 0 | 0 | -2.806 | 0 | 0 | 11.86
0 | 0 | 0 | 0.443 | 0 | 1.688 | 0.019 | 0 | 0 | 0 | -2.149 | 0 | 0 | 12.01
0 | 0 | 0 | 0.401 | 0 | 0.94 | 0.009 | 0 | 0 | 0 | -1.35 | 0 | 0 | 12.23
0 | 0 | 0 | 0.385 | 0 | 0.655 | 0.006 | 0 | 0 | 0 | -1.046 | 0 | 0 | 12.35
0 | 0 | 0 | 0.368 | 0 | 0.369 | 0.003 | 0 | 0 | 0 | -0.741 | 0 | 0 | 12.46
0 | 0 | 0 | 0.361 | 0 | 0.231 | 0.002 | 0 | 0 | 0 | -0.593 | 0 | 0 | 12.53
0 | 0 | 0 | 0.378 | 0 | 0.532 | 0.005 | 0 | 0 | 0 | -0.914 | 0 | 0 | 12.47
0 | 0 | 0 | 0.394 | 0 | 0.823 | 0.008 | 0 | 0 | 0 | -1.225 | 0 | 0 | 12.38
0 | 0 | 0 | 0.411 | 0 | 1.114 | 0.012 | 0 | 0 | 0 | -1.537 | 0 | 0 | 12.28
0 | 0 | 0 | 0.419 | 0 | 1.258 | 0.014 | 0 | 0 | 0 | -1.691 | 0 | 0 | 12.22
0 | 0 | 0 | 0.427 | 0 | 1.408 | 0.016 | 0 | 0 | 0 | -1.851 | 0 | 0 | 12.17
0 | 0 | 0 | 0.436 | 0 | 1.558 | 0.018 | 0 | 0 | 0 | -2.012 | 0 | 0 | 12.13
0 | 0 | 0 | 0.444 | 0 | 1.709 | 0.02 | 0 | 0 | 0 | -2.174 | 0 | 0 | 12.09
0 | 0 | 0 | 0.444 | 0 | 1.699 | 0.02 | 0 | 0 | 0 | -2.163 | 0 | 0 | 12.06
0 | 0 | 0 | 0.452 | 0 | 1.841 | 0.023 | 0 | 0 | 0 | -2.315 | 0 | 0 | 11.98
0 | 0 | 0 | 0.46 | 0 | 1.984 | 0.025 | 0 | 0 | 0 | -2.468 | 0 | 0 | 11.91
0 | 0 | 0 | 0.468 | 0 | 2.128 | 0.027 | 0 | 0 | 0 | -2.623 | 0 | 0 | 11.84
0 | 0 | 0 | 0.467 | 0 | 2.119 | 0.027 | 0 | 0 | 0 | -2.613 | 0 | 0 | 11.81
0 | 0 | 0 | 0.476 | 0 | 2.266 | 0.029 | 0 | 0 | 0 | -2.771 | 0 | 0 | 11.75
0 | 0 | 0 | 0.484 | 0 | 2.417 | 0.032 | 0 | 0 | 0 | -2.933 | 0 | 0 | 11.69
0 | 0 | 0 | 0.484 | 0 | 2.412 | 0.032 | 0 | 0 | 0 | -2.928 | 0 | 0 | 11.68
0 | 0 | 0 | 0.495 | 0 | 2.604 | 0.035 | 0 | 0 | 0 | -3.134 | 0 | 0 | 11.77
0 | 0 | 0 | 0.486 | 0 | 2.447 | 0.033 | 0 | 0 | 0 | -2.966 | 0 | 0 | 11.8
0 | 0 | 0 | 0.468 | 0 | 2.137 | 0.027 | 0 | 0 | 0 | -2.633 | 0 | 0 | 11.87
0 | 0 | 0 | 0.442 | 0 | 1.679 | 0.019 | 0 | 0 | 0 | -2.14 | 0 | 0 | 11.98
0 | 0 | 0 | 0.417 | 0 | 1.225 | 0.013 | 0 | 0 | 0 | -1.655 | 0 | 0 | 12.1
0 | 0 | 0 | 0.4 | 0 | 0.926 | 0.01 | 0 | 0 | 0 | -1.336 | 0 | 0 | 12.18
0 | 0 | 0 | 0.392 | 0 | 0.779 | 0.008 | 0 | 0 | 0 | -1.179 | 0 | 0 | 12.23
0 | 0 | 0 | 0.383 | 0 | 0.634 | 0.006 | 0 | 0 | 0 | -1.024 | 0 | 0 | 12.28
0 | 0 | 0 | 0.375 | 0 | 0.489 | 0.005 | 0 | 0 | 0 | -0.869 | 0 | 0 | 12.32
0 | 0 | 0 | 0.384 | 0 | 0.638 | 0.006 | 0 | 0 | 0 | -1.028 | 0 | 0 | 12.29
0 | 0 | 0 | 0.401 | 0 | 0.939 | 0.01 | 0 | 0 | 0 | -1.349 | 0 | 0 | 12.22
0 | 0 | 0 | 0.409 | 0 | 1.089 | 0.012 | 0 | 0 | 0 | -1.51 | 0 | 0 | 12.19
0 | 0 | 0 | 0.409 | 0 | 1.089 | 0.012 | 0 | 0 | 0 | -1.51 | 0 | 0 | 12.19
0 | 0 | 0 | 0.418 | 0 | 1.24 | 0.014 | 0 | 0 | 0 | -1.672 | 0 | 0 | 12.15
0 | 0 | 0 | 0.418 | 0 | 1.24 | 0.014 | 0 | 0 | 0 | -1.671 | 0 | 0 | 12.15
0 | 0 | 0 | 0.426 | 0 | 1.391 | 0.016 | 0 | 0 | 0 | -1.833 | 0 | 0 | 12.12
0 | 0 | 0 | 0.426 | 0 | 1.381 | 0.016 | 0 | 0 | 0 | -1.822 | 0 | 0 | 12.08
0 | 0 | 0 | 0.434 | 0 | 1.523 | 0.018 | 0 | 0 | 0 | -1.974 | 0 | 0 | 12.01
0 | 0 | 0 | 0.433 | 0 | 1.514 | 0.018 | 0 | 0 | 0 | -1.965 | 0 | 0 | 11.98
0 | 0 | 0 | 0.433 | 0 | 1.506 | 0.018 | 0 | 0 | 0 | -1.957 | 0 | 0 | 11.95
0 | 0 | 0 | 0.441 | 0 | 1.652 | 0.02 | 0 | 0 | 0 | -2.112 | 0 | 0 | 11.89
0 | 0 | 0 | 0.441 | 0 | 1.645 | 0.02 | 0 | 0 | 0 | -2.105 | 0 | 0 | 11.87
0 | 0 | 0 | 0.44 | 0 | 1.642 | 0.02 | 0 | 0 | 0 | -2.102 | 0 | 0 | 11.86
0 | 0 | 0 | 0.449 | 0 | 1.792 | 0.022 | 0 | 0 | 0 | -2.263 | 0 | 0 | 11.81
0 | 0 | 0 | 0.451 | 0 | 1.829 | 0.022 | 0 | 0 | 0 | -2.303 | 0 | 0 | 11.94
0 | 0 | 0 | 0.451 | 0 | 1.829 | 0.022 | 0 | 0 | 0 | -2.303 | 0 | 0 | 11.94
0 | 0 | 0 | 0.442 | 0 | 1.676 | 0.02 | 0 | 0 | 0 | -2.139 | 0 | 0 | 11.98
0 | 0 | 0 | 0.434 | 0 | 1.524 | 0.018 | 0 | 0 | 0 | -1.976 | 0 | 0 | 12.01
0 | 0 | 0 | 0.417 | 0 | 1.222 | 0.014 | 0 | 0 | 0 | -1.652 | 0 | 0 | 12.09
0 | 0 | 0 | 0.408 | 0 | 1.073 | 0.012 | 0 | 0 | 0 | -1.492 | 0 | 0 | 12.13
0 | 0 | 0 | 0.391 | 0 | 0.774 | 0.008 | 0 | 0 | 0 | -1.174 | 0 | 0 | 12.21
0 | 0 | 0 | 0.392 | 0 | 0.777 | 0.008 | 0 | 0 | 0 | -1.176 | 0 | 0 | 12.22
0 | 0 | 0 | 0.392 | 0 | 0.778 | 0.008 | 0 | 0 | 0 | -1.178 | 0 | 0 | 12.22
0 | 0 | 0 | 0.392 | 0 | 0.779 | 0.008 | 0 | 0 | 0 | -1.179 | 0 | 0 | 12.23
0 | 0 | 0 | 0.4 | 0 | 0.93 | 0.01 | 0 | 0 | 0 | -1.341 | 0 | 0 | 12.2
0 | 0 | 0 | 0.409 | 0 | 1.081 | 0.012 | 0 | 0 | 0 | -1.502 | 0 | 0 | 12.16
0 | 0 | 0 | 0.409 | 0 | 1.081 | 0.012 | 0 | 0 | 0 | -1.502 | 0 | 0 | 12.16
0 | 0 | 0 | 0.417 | 0 | 1.232 | 0.014 | 0 | 0 | 0 | -1.663 | 0 | 0 | 12.12
0 | 0 | 0 | 0.426 | 0 | 1.383 | 0.016 | 0 | 0 | 0 | -1.824 | 0 | 0 | 12.09
0 | 0 | 0 | 0.434 | 0 | 1.533 | 0.018 | 0 | 0 | 0 | -1.986 | 0 | 0 | 12.05
0 | 0 | 0 | 0.434 | 0 | 1.522 | 0.018 | 0 | 0 | 0 | -1.973 | 0 | 0 | 12.01
0 | 0 | 0 | 0.433 | 0 | 1.511 | 0.018 | 0 | 0 | 0 | -1.962 | 0 | 0 | 11.97
0 | 0 | 0 | 0.45 | 0 | 1.806 | 0.022 | 0 | 0 | 0 | -2.278 | 0 | 0 | 11.86
0 | 0 | 0 | 0.466 | 0 | 2.103 | 0.026 | 0 | 0 | 0 | -2.595 | 0 | 0 | 11.75
0 | 0 | 0 | 0.475 | 0 | 2.247 | 0.028 | 0 | 0 | 0 | -2.75 | 0 | 0 | 11.68
0 | 0 | 0 | 0.492 | 0 | 2.552 | 0.033 | 0 | 0 | 0 | -3.077 | 0 | 0 | 11.59
0 | 0 | 0 | 0.509 | 0 | 2.859 | 0.039 | 0 | 0 | 0 | -3.407 | 0 | 0 | 11.49
0 | 0 | 0 | 0.518 | 0 | 3.01 | 0.041 | 0 | 0 | 0 | -3.569 | 0 | 0 | 11.43
0 | 0 | 0 | 0.538 | 0 | 3.36 | 0.048 | 0 | 0 | 0 | -3.945 | 0 | 0 | 11.48
0 | 0 | 0 | 0.537 | 0 | 3.356 | 0.048 | 0 | 0 | 0 | -3.941 | 0 | 0 | 11.46
0 | 0 | 0 | 0.502 | 0 | 2.726 | 0.035 | 0 | 0 | 0 | -3.262 | 0 | 0 | 11.61
0 | 0 | 0 | 0.467 | 0 | 2.106 | 0.024 | 0 | 0 | 0 | -2.597 | 0 | 0 | 11.75
0 | 0 | 0 | 0.441 | 0 | 1.647 | 0.018 | 0 | 0 | 0 | -2.106 | 0 | 0 | 11.87
0 | 0 | 0 | 0.415 | 0 | 1.194 | 0.012 | 0 | 0 | 0 | -1.621 | 0 | 0 | 11.99
0 | 0 | 0 | 0.398 | 0 | 0.898 | 0.009 | 0 | 0 | 0 | -1.305 | 0 | 0 | 12.08
0 | 0 | 0 | 0.39 | 0 | 0.753 | 0.007 | 0 | 0 | 0 | -1.15 | 0 | 0 | 12.13
0 | 0 | 0 | 0.382 | 0 | 0.61 | 0.005 | 0 | 0 | 0 | -0.998 | 0 | 0 | 12.19
0 | 0 | 0 | 0.391 | 0 | 0.763 | 0.007 | 0 | 0 | 0 | -1.16 | 0 | 0 | 12.16
0 | 0 | 0 | 0.408 | 0 | 1.059 | 0.01 | 0 | 0 | 0 | -1.477 | 0 | 0 | 12.08
0 | 0 | 0 | 0.425 | 0 | 1.36 | 0.015 | 0 | 0 | 0 | -1.799 | 0 | 0 | 12
0 | 0 | 0 | 0.433 | 0 | 1.511 | 0.017 | 0 | 0 | 0 | -1.961 | 0 | 0 | 11.97
0 | 0 | 0 | 0.45 | 0 | 1.815 | 0.021 | 0 | 0 | 0 | -2.286 | 0 | 0 | 11.89
0 | 0 | 0 | 0.459 | 0 | 1.966 | 0.024 | 0 | 0 | 0 | -2.448 | 0 | 0 | 11.85
0 | 0 | 0 | 0.467 | 0 | 2.118 | 0.026 | 0 | 0 | 0 | -2.611 | 0 | 0 | 11.8
0 | 0 | 0 | 0.484 | 0 | 2.412 | 0.031 | 0 | 0 | 0 | -2.927 | 0 | 0 | 11.68
0 | 0 | 0 | 0.492 | 0 | 2.553 | 0.033 | 0 | 0 | 0 | -3.078 | 0 | 0 | 11.59
0 | 0 | 0 | 0.5 | 0 | 2.695 | 0.036 | 0 | 0 | 0 | -3.231 | 0 | 0 | 11.5
0 | 0 | 0 | 0.517 | 0 | 2.995 | 0.041 | 0 | 0 | 0 | -3.553 | 0 | 0 | 11.38
0 | 0 | 0 | 0.525 | 0 | 3.146 | 0.044 | 0 | 0 | 0 | -3.715 | 0 | 0 | 11.32
0 | 0 | 0 | 0.534 | 0 | 3.297 | 0.047 | 0 | 0 | 0 | -3.878 | 0 | 0 | 11.26
0 | 0 | 0 | 0.552 | 0 | 3.609 | 0.053 | 0 | 0 | 0 | -4.213 | 0 | 0 | 11.17
0 | 0 | 0 | 0.56 | 0 | 3.761 | 0.056 | 0 | 0 | 0 | -4.378 | 0 | 0 | 11.11
0 | 0 | 0 | 0.58 | 0 | 4.116 | 0.064 | 0 | 0 | 0 | -4.76 | 0 | 0 | 11.14
0 | 0 | 0 | 0.58 | 0 | 4.111 | 0.064 | 0 | 0 | 0 | -4.755 | 0 | 0 | 11.13
0 | 0 | 0 | 0.553 | 0 | 3.63 | 0.05 | 0 | 0 | 0 | -4.233 | 0 | 0 | 11.23
0 | 0 | 0 | 0.517 | 0 | 2.997 | 0.038 | 0 | 0 | 0 | -3.551 | 0 | 0 | 11.38
0 | 0 | 0 | 0.482 | 0 | 2.374 | 0.028 | 0 | 0 | 0 | -2.883 | 0 | 0 | 11.54
0 | 0 | 0 | 0.456 | 0 | 1.915 | 0.021 | 0 | 0 | 0 | -2.392 | 0 | 0 | 11.66
0 | 0 | 0 | 0.439 | 0 | 1.618 | 0.017 | 0 | 0 | 0 | -2.075 | 0 | 0 | 11.77
0 | 0 | 0 | 0.431 | 0 | 1.474 | 0.015 | 0 | 0 | 0 | -1.92 | 0 | 0 | 11.83
0 | 0 | 0 | 0.431 | 0 | 1.478 | 0.015 | 0 | 0 | 0 | -1.924 | 0 | 0 | 11.85
0 | 0 | 0 | 0.448 | 0 | 1.78 | 0.019 | 0 | 0 | 0 | -2.247 | 0 | 0 | 11.76
0 | 0 | 0 | 0.465 | 0 | 2.077 | 0.024 | 0 | 0 | 0 | -2.566 | 0 | 0 | 11.66
0 | 0 | 0 | 0.482 | 0 | 2.382 | 0.03 | 0 | 0 | 0 | -2.895 | 0 | 0 | 11.57
0 | 0 | 0 | 0.491 | 0 | 2.535 | 0.033 | 0 | 0 | 0 | -3.059 | 0 | 0 | 11.53
0 | 0 | 0 | 0.5 | 0 | 2.688 | 0.036 | 0 | 0 | 0 | -3.224 | 0 | 0 | 11.48
0 | 0 | 0 | 0.508 | 0 | 2.842 | 0.039 | 0 | 0 | 0 | -3.389 | 0 | 0 | 11.44
0 | 0 | 0 | 0.517 | 0 | 2.996 | 0.042 | 0 | 0 | 0 | -3.554 | 0 | 0 | 11.39
0 | 0 | 0 | 0.525 | 0 | 3.136 | 0.044 | 0 | 0 | 0 | -3.705 | 0 | 0 | 11.29
0 | 0 | 0 | 0.533 | 0 | 3.277 | 0.047 | 0 | 0 | 0 | -3.857 | 0 | 0 | 11.2
0 | 0 | 0 | 0.541 | 0 | 3.42 | 0.05 | 0 | 0 | 0 | -4.011 | 0 | 0 | 11.1
0 | 0 | 0 | 0.54 | 0 | 3.409 | 0.05 | 0 | 0 | 0 | -4 | 0 | 0 | 11.07
0 | 0 | 0 | 0.54 | 0 | 3.404 | 0.051 | 0 | 0 | 0 | -3.995 | 0 | 0 | 11.05
0 | 0 | 0 | 0.54 | 0 | 3.399 | 0.051 | 0 | 0 | 0 | -3.99 | 0 | 0 | 11.04
0 | 0 | 0 | 0.548 | 0 | 3.553 | 0.054 | 0 | 0 | 0 | -4.156 | 0 | 0 | 10.98
0 | 0 | 0 | 0.548 | 0 | 3.548 | 0.054 | 0 | 0 | 0 | -4.151 | 0 | 0 | 10.97
0 | 0 | 0 | 0.55 | 0 | 3.585 | 0.055 | 0 | 0 | 0 | -4.19 | 0 | 0 | 11.09
0 | 0 | 0 | 0.541 | 0 | 3.424 | 0.052 | 0 | 0 | 0 | -4.017 | 0 | 0 | 11.12
0 | 0 | 0 | 0.523 | 0 | 3.108 | 0.044 | 0 | 0 | 0 | -3.676 | 0 | 0 | 11.2
0 | 0 | 0 | 0.506 | 0 | 2.793 | 0.039 | 0 | 0 | 0 | -3.338 | 0 | 0 | 11.27
0 | 0 | 0 | 0.488 | 0 | 2.482 | 0.033 | 0 | 0 | 0 | -3.003 | 0 | 0 | 11.35
0 | 0 | 0 | 0.471 | 0 | 2.174 | 0.028 | 0 | 0 | 0 | -2.672 | 0 | 0 | 11.43
0 | 0 | 0 | 0.453 | 0 | 1.869 | 0.022 | 0 | 0 | 0 | -2.345 | 0 | 0 | 11.51
0 | 0 | 0 | 0.436 | 0 | 1.566 | 0.018 | 0 | 0 | 0 | -2.02 | 0 | 0 | 11.59
0 | 0 | 0 | 0.436 | 0 | 1.568 | 0.018 | 0 | 0 | 0 | -2.023 | 0 | 0 | 11.6
0 | 0 | 0 | 0.445 | 0 | 1.722 | 0.021 | 0 | 0 | 0 | -2.188 | 0 | 0 | 11.57
0 | 0 | 0 | 0.454 | 0 | 1.875 | 0.024 | 0 | 0 | 0 | -2.353 | 0 | 0 | 11.53
0 | 0 | 0 | 0.471 | 0 | 2.183 | 0.029 | 0 | 0 | 0 | -2.683 | 0 | 0 | 11.46
0 | 0 | 0 | 0.471 | 0 | 2.182 | 0.029 | 0 | 0 | 0 | -2.681 | 0 | 0 | 11.46
0 | 0 | 0 | 0.48 | 0 | 2.336 | 0.031 | 0 | 0 | 0 | -2.847 | 0 | 0 | 11.42
0 | 0 | 0 | 0.48 | 0 | 2.334 | 0.031 | 0 | 0 | 0 | -2.845 | 0 | 0 | 11.41
0 | 0 | 0 | 0.488 | 0 | 2.488 | 0.034 | 0 | 0 | 0 | -3.01 | 0 | 0 | 11.37
0 | 0 | 0 | 0.487 | 0 | 2.473 | 0.034 | 0 | 0 | 0 | -2.994 | 0 | 0 | 11.32
0 | 0 | 0 | 0.495 | 0 | 2.614 | 0.036 | 0 | 0 | 0 | -3.146 | 0 | 0 | 11.23
0 | 0 | 0 | 0.495 | 0 | 2.602 | 0.036 | 0 | 0 | 0 | -3.133 | 0 | 0 | 11.19
0 | 0 | 0 | 0.503 | 0 | 2.748 | 0.039 | 0 | 0 | 0 | -3.29 | 0 | 0 | 11.12
0 | 0 | 0 | 0.512 | 0 | 2.901 | 0.042 | 0 | 0 | 0 | -3.454 | 0 | 0 | 11.07
0 | 0 | 0 | 0.52 | 0 | 3.054 | 0.045 | 0 | 0 | 0 | -3.619 | 0 | 0 | 11.01
0 | 0 | 0 | 0.529 | 0 | 3.207 | 0.048 | 0 | 0 | 0 | -3.783 | 0 | 0 | 10.96
0 | 0 | 0 | 0.538 | 0 | 3.36 | 0.051 | 0 | 0 | 0 | -3.948 | 0 | 0 | 10.91
0 | 0 | 0 | 0.549 | 0 | 3.555 | 0.054 | 0 | 0 | 0 | -4.158 | 0 | 0 | 10.99
0 | 0 | 0 | 0.531 | 0 | 3.235 | 0.048 | 0 | 0 | 0 | -3.814 | 0 | 0 | 11.06
0 | 0 | 0 | 0.495 | 0 | 2.61 | 0.034 | 0 | 0 | 0 | -3.139 | 0 | 0 | 11.21
0 | 0 | 0 | 0.443 | 0 | 1.686 | 0.019 | 0 | 0 | 0 | -2.148 | 0 | 0 | 11.44
0 | 0 | 0 | 0.401 | 0 | 0.938 | 0.01 | 0 | 0 | 0 | -1.348 | 0 | 0 | 11.66
0 | 0 | 0 | 0.368 | 0 | 0.353 | 0.003 | 0 | 0 | 0 | -0.724 | 0 | 0 | 11.84
0 | 0 | 0 | 0.335 | 0 | -0.22 | -0.002 | 0 | 0 | 0 | -0.113 | 0 | 0 | 12.04
0 | 0 | 0 | 0.328 | 0 | -0.354 | -0.003 | 0 | 0 | 0 | 0.029 | 0 | 0 | 12.13
0 | 0 | 0 | 0.328 | 0 | -0.344 | -0.003 | 0 | 0 | 0 | 0.018 | 0 | 0 | 12.16
0 | 0 | 0 | 0.345 | 0 | -0.047 | 0 | 0 | 0 | 0 | -0.298 | 0 | 0 | 12.1
0 | 0 | 0 | 0.37 | 0 | 0.393 | 0.004 | 0 | 0 | 0 | -0.766 | 0 | 0 | 11.98
0 | 0 | 0 | 0.395 | 0 | 0.832 | 0.009 | 0 | 0 | 0 | -1.235 | 0 | 0 | 11.85
0 | 0 | 0 | 0.403 | 0 | 0.975 | 0.011 | 0 | 0 | 0 | -1.389 | 0 | 0 | 11.79
0 | 0 | 0 | 0.411 | 0 | 1.123 | 0.012 | 0 | 0 | 0 | -1.547 | 0 | 0 | 11.74
0 | 0 | 0 | 0.428 | 0 | 1.425 | 0.016 | 0 | 0 | 0 | -1.87 | 0 | 0 | 11.67
0 | 0 | 0 | 0.437 | 0 | 1.576 | 0.019 | 0 | 0 | 0 | -2.031 | 0 | 0 | 11.63
0 | 0 | 0 | 0.445 | 0 | 1.718 | 0.021 | 0 | 0 | 0 | -2.183 | 0 | 0 | 11.55
0 | 0 | 0 | 0.453 | 0 | 1.859 | 0.023 | 0 | 0 | 0 | -2.335 | 0 | 0 | 11.48
0 | 0 | 0 | 0.461 | 0 | 2.002 | 0.025 | 0 | 0 | 0 | -2.488 | 0 | 0 | 11.4
0 | 0 | 0 | 0.469 | 0 | 2.146 | 0.027 | 0 | 0 | 0 | -2.642 | 0 | 0 | 11.33
0 | 0 | 0 | 0.468 | 0 | 2.136 | 0.027 | 0 | 0 | 0 | -2.632 | 0 | 0 | 11.3
0 | 0 | 0 | 0.468 | 0 | 2.13 | 0.027 | 0 | 0 | 0 | -2.626 | 0 | 0 | 11.28
0 | 0 | 0 | 0.477 | 0 | 2.282 | 0.03 | 0 | 0 | 0 | -2.788 | 0 | 0 | 11.23
0 | 0 | 0 | 0.476 | 0 | 2.278 | 0.03 | 0 | 0 | 0 | -2.784 | 0 | 0 | 11.21
0 | 0 | 0 | 0.487 | 0 | 2.47 | 0.033 | 0 | 0 | 0 | -2.99 | 0 | 0 | 11.31
0 | 0 | 0 | 0.478 | 0 | 2.313 | 0.031 | 0 | 0 | 0 | -2.822 | 0 | 0 | 11.34
0 | 0 | 0 | 0.47 | 0 | 2.158 | 0.028 | 0 | 0 | 0 | -2.656 | 0 | 0 | 11.37
0 | 0 | 0 | 0.47 | 0 | 2.157 | 0.028 | 0 | 0 | 0 | -2.655 | 0 | 0 | 11.37
0 | 0 | 0 | 0.444 | 0 | 1.697 | 0.021 | 0 | 0 | 0 | -2.161 | 0 | 0 | 11.48
0 | 0 | 0 | 0.426 | 0 | 1.394 | 0.016 | 0 | 0 | 0 | -1.836 | 0 | 0 | 11.56
0 | 0 | 0 | 0.418 | 0 | 1.244 | 0.014 | 0 | 0 | 0 | -1.676 | 0 | 0 | 11.6
0 | 0 | 0 | 0.41 | 0 | 1.095 | 0.012 | 0 | 0 | 0 | -1.517 | 0 | 0 | 11.64
0 | 0 | 0 | 0.401 | 0 | 0.947 | 0.01 | 0 | 0 | 0 | -1.358 | 0 | 0 | 11.69
0 | 0 | 0 | 0.393 | 0 | 0.799 | 0.008 | 0 | 0 | 0 | -1.2 | 0 | 0 | 11.73
0 | 0 | 0 | 0.401 | 0 | 0.951 | 0.01 | 0 | 0 | 0 | -1.363 | 0 | 0 | 11.7
0 | 0 | 0 | 0.41 | 0 | 1.102 | 0.012 | 0 | 0 | 0 | -1.525 | 0 | 0 | 11.67
0 | 0 | 0 | 0.419 | 0 | 1.254 | 0.015 | 0 | 0 | 0 | -1.687 | 0 | 0 | 11.64
0 | 0 | 0 | 0.427 | 0 | 1.406 | 0.017 | 0 | 0 | 0 | -1.849 | 0 | 0 | 11.6
0 | 0 | 0 | 0.436 | 0 | 1.557 | 0.019 | 0 | 0 | 0 | -2.012 | 0 | 0 | 11.56
0 | 0 | 0 | 0.444 | 0 | 1.709 | 0.021 | 0 | 0 | 0 | -2.174 | 0 | 0 | 11.52
0 | 0 | 0 | 0.452 | 0 | 1.85 | 0.023 | 0 | 0 | 0 | -2.325 | 0 | 0 | 11.44
0 | 0 | 0 | 0.46 | 0 | 1.991 | 0.025 | 0 | 0 | 0 | -2.476 | 0 | 0 | 11.36
0 | 0 | 0 | 0.468 | 0 | 2.133 | 0.027 | 0 | 0 | 0 | -2.629 | 0 | 0 | 11.29
0 | 0 | 0 | 0.485 | 0 | 2.432 | 0.032 | 0 | 0 | 0 | -2.949 | 0 | 0 | 11.17
0 | 0 | 0 | 0.493 | 0 | 2.58 | 0.035 | 0 | 0 | 0 | -3.108 | 0 | 0 | 11.11
0 | 0 | 0 | 0.502 | 0 | 2.731 | 0.038 | 0 | 0 | 0 | -3.271 | 0 | 0 | 11.06
0 | 0 | 0 | 0.511 | 0 | 2.883 | 0.04 | 0 | 0 | 0 | -3.434 | 0 | 0 | 11
0 | 0 | 0 | 0.528 | 0 | 3.192 | 0.046 | 0 | 0 | 0 | -3.767 | 0 | 0 | 10.91
0 | 0 | 0 | 0.539 | 0 | 3.386 | 0.05 | 0 | 0 | 0 | -3.975 | 0 | 0 | 10.99
0 | 0 | 0 | 0.539 | 0 | 3.382 | 0.05 | 0 | 0 | 0 | -3.971 | 0 | 0 | 10.98
0 | 0 | 0 | 0.512 | 0 | 2.907 | 0.041 | 0 | 0 | 0 | -3.46 | 0 | 0 | 11.08
0 | 0 | 0 | 0.486 | 0 | 2.439 | 0.031 | 0 | 0 | 0 | -2.956 | 0 | 0 | 11.2
0 | 0 | 0 | 0.451 | 0 | 1.823 | 0.021 | 0 | 0 | 0 | -2.296 | 0 | 0 | 11.35
0 | 0 | 0 | 0.425 | 0 | 1.369 | 0.015 | 0 | 0 | 0 | -1.809 | 0 | 0 | 11.47
0 | 0 | 0 | 0.417 | 0 | 1.22 | 0.013 | 0 | 0 | 0 | -1.65 | 0 | 0 | 11.52
0 | 0 | 0 | 0.408 | 0 | 1.072 | 0.012 | 0 | 0 | 0 | -1.491 | 0 | 0 | 11.56
0 | 0 | 0 | 0.417 | 0 | 1.225 | 0.013 | 0 | 0 | 0 | -1.656 | 0 | 0 | 11.53
0 | 0 | 0 | 0.426 | 0 | 1.378 | 0.015 | 0 | 0 | 0 | -1.819 | 0 | 0 | 11.5
0 | 0 | 0 | 0.434 | 0 | 1.531 | 0.017 | 0 | 0 | 0 | -1.983 | 0 | 0 | 11.47
0 | 0 | 0 | 0.451 | 0 | 1.836 | 0.023 | 0 | 0 | 0 | -2.31 | 0 | 0 | 11.39
0 | 0 | 0 | 0.46 | 0 | 1.988 | 0.025 | 0 | 0 | 0 | -2.473 | 0 | 0 | 11.35
0 | 0 | 0 | 0.46 | 0 | 1.987 | 0.025 | 0 | 0 | 0 | -2.472 | 0 | 0 | 11.35
0 | 0 | 0 | 0.469 | 0 | 2.14 | 0.028 | 0 | 0 | 0 | -2.636 | 0 | 0 | 11.31
0 | 0 | 0 | 0.477 | 0 | 2.293 | 0.03 | 0 | 0 | 0 | -2.8 | 0 | 0 | 11.27
0 | 0 | 0 | 0.476 | 0 | 2.278 | 0.03 | 0 | 0 | 0 | -2.785 | 0 | 0 | 11.22
0 | 0 | 0 | 0.484 | 0 | 2.42 | 0.032 | 0 | 0 | 0 | -2.937 | 0 | 0 | 11.13
0 | 0 | 0 | 0.484 | 0 | 2.408 | 0.032 | 0 | 0 | 0 | -2.924 | 0 | 0 | 11.09
0 | 0 | 0 | 0.492 | 0 | 2.552 | 0.035 | 0 | 0 | 0 | -3.079 | 0 | 0 | 11.02
0 | 0 | 0 | 0.492 | 0 | 2.548 | 0.035 | 0 | 0 | 0 | -3.075 | 0 | 0 | 11
0 | 0 | 0 | 0.5 | 0 | 2.701 | 0.038 | 0 | 0 | 0 | -3.239 | 0 | 0 | 10.95
0 | 0 | 0 | 0.5 | 0 | 2.697 | 0.038 | 0 | 0 | 0 | -3.235 | 0 | 0 | 10.94
0 | 0 | 0 | 0.5 | 0 | 2.693 | 0.038 | 0 | 0 | 0 | -3.231 | 0 | 0 | 10.93
0 | 0 | 0 | 0.511 | 0 | 2.887 | 0.041 | 0 | 0 | 0 | -3.44 | 0 | 0 | 11.02
0 | 0 | 0 | 0.502 | 0 | 2.73 | 0.039 | 0 | 0 | 0 | -3.27 | 0 | 0 | 11.05
0 | 0 | 0 | 0.476 | 0 | 2.264 | 0.029 | 0 | 0 | 0 | -2.769 | 0 | 0 | 11.17
0 | 0 | 0 | 0.441 | 0 | 1.651 | 0.019 | 0 | 0 | 0 | -2.111 | 0 | 0 | 11.32
0 | 0 | 0 | 0.424 | 0 | 1.349 | 0.016 | 0 | 0 | 0 | -1.788 | 0 | 0 | 11.4
0 | 0 | 0 | 0.424 | 0 | 1.352 | 0.016 | 0 | 0 | 0 | -1.792 | 0 | 0 | 11.41
0 | 0 | 0 | 0.407 | 0 | 1.052 | 0.011 | 0 | 0 | 0 | -1.471 | 0 | 0 | 11.49
0 | 0 | 0 | 0.399 | 0 | 0.905 | 0.01 | 0 | 0 | 0 | -1.313 | 0 | 0 | 11.54
0 | 0 | 0 | 0.399 | 0 | 0.908 | 0.01 | 0 | 0 | 0 | -1.316 | 0 | 0 | 11.55
0 | 0 | 0 | 0.408 | 0 | 1.06 | 0.012 | 0 | 0 | 0 | -1.479 | 0 | 0 | 11.52
0 | 0 | 0 | 0.416 | 0 | 1.212 | 0.014 | 0 | 0 | 0 | -1.642 | 0 | 0 | 11.49
0 | 0 | 0 | 0.433 | 0 | 1.516 | 0.018 | 0 | 0 | 0 | -1.968 | 0 | 0 | 11.42
0 | 0 | 0 | 0.442 | 0 | 1.668 | 0.02 | 0 | 0 | 0 | -2.13 | 0 | 0 | 11.38
0 | 0 | 0 | 0.451 | 0 | 1.82 | 0.023 | 0 | 0 | 0 | -2.293 | 0 | 0 | 11.34
0 | 0 | 0 | 0.459 | 0 | 1.973 | 0.025 | 0 | 0 | 0 | -2.457 | 0 | 0 | 11.3
0 | 0 | 0 | 0.468 | 0 | 2.125 | 0.027 | 0 | 0 | 0 | -2.62 | 0 | 0 | 11.26
0 | 0 | 0 | 0.476 | 0 | 2.265 | 0.03 | 0 | 0 | 0 | -2.77 | 0 | 0 | 11.17
0 | 0 | 0 | 0.484 | 0 | 2.405 | 0.032 | 0 | 0 | 0 | -2.921 | 0 | 0 | 11.08
0 | 0 | 0 | 0.492 | 0 | 2.548 | 0.035 | 0 | 0 | 0 | -3.074 | 0 | 0 | 11
0 | 0 | 0 | 0.5 | 0 | 2.693 | 0.037 | 0 | 0 | 0 | -3.23 | 0 | 0 | 10.92
0 | 0 | 0 | 0.508 | 0 | 2.844 | 0.04 | 0 | 0 | 0 | -3.393 | 0 | 0 | 10.87
0 | 0 | 0 | 0.517 | 0 | 2.997 | 0.043 | 0 | 0 | 0 | -3.557 | 0 | 0 | 10.82
0 | 0 | 0 | 0.526 | 0 | 3.149 | 0.046 | 0 | 0 | 0 | -3.721 | 0 | 0 | 10.76
0 | 0 | 0 | 0.534 | 0 | 3.302 | 0.049 | 0 | 0 | 0 | -3.886 | 0 | 0 | 10.71
0 | 0 | 0 | 0.554 | 0 | 3.656 | 0.056 | 0 | 0 | 0 | -4.266 | 0 | 0 | 10.75
0 | 0 | 0 | 0.554 | 0 | 3.652 | 0.056 | 0 | 0 | 0 | -4.262 | 0 | 0 | 10.74
0 | 0 | 0 | 0.527 | 0 | 3.174 | 0.046 | 0 | 0 | 0 | -3.747 | 0 | 0 | 10.84
0 | 0 | 0 | 0.474 | 0 | 2.238 | 0.028 | 0 | 0 | 0 | -2.739 | 0 | 0 | 11.07
0 | 0 | 0 | 0.423 | 0 | 1.326 | 0.014 | 0 | 0 | 0 | -1.763 | 0 | 0 | 11.32
0 | 0 | 0 | 0.389 | 0 | 0.734 | 0.007 | 0 | 0 | 0 | -1.131 | 0 | 0 | 11.5
0 | 0 | 0 | 0.365 | 0 | 0.302 | 0.003 | 0 | 0 | 0 | -0.67 | 0 | 0 | 11.67
0 | 0 | 0 | 0.357 | 0 | 0.164 | 0.001 | 0 | 0 | 0 | -0.522 | 0 | 0 | 11.74
0 | 0 | 0 | 0.357 | 0 | 0.168 | 0.002 | 0 | 0 | 0 | -0.527 | 0 | 0 | 11.75
0 | 0 | 0 | 0.374 | 0 | 0.466 | 0.004 | 0 | 0 | 0 | -0.845 | 0 | 0 | 11.68
0 | 0 | 0 | 0.399 | 0 | 0.911 | 0.009 | 0 | 0 | 0 | -1.32 | 0 | 0 | 11.56
0 | 0 | 0 | 0.416 | 0 | 1.203 | 0.013 | 0 | 0 | 0 | -1.633 | 0 | 0 | 11.46
0 | 0 | 0 | 0.416 | 0 | 1.202 | 0.014 | 0 | 0 | 0 | -1.632 | 0 | 0 | 11.46
0 | 0 | 0 | 0.424 | 0 | 1.354 | 0.016 | 0 | 0 | 0 | -1.794 | 0 | 0 | 11.42
0 | 0 | 0 | 0.433 | 0 | 1.505 | 0.018 | 0 | 0 | 0 | -1.956 | 0 | 0 | 11.38
0 | 0 | 0 | 0.441 | 0 | 1.657 | 0.02 | 0 | 0 | 0 | -2.119 | 0 | 0 | 11.34
0 | 0 | 0 | 0.449 | 0 | 1.799 | 0.022 | 0 | 0 | 0 | -2.27 | 0 | 0 | 11.27
0 | 0 | 0 | 0.457 | 0 | 1.941 | 0.024 | 0 | 0 | 0 | -2.422 | 0 | 0 | 11.19
0 | 0 | 0 | 0.465 | 0 | 2.084 | 0.027 | 0 | 0 | 0 | -2.576 | 0 | 0 | 11.11
0 | 0 | 0 | 0.474 | 0 | 2.228 | 0.029 | 0 | 0 | 0 | -2.73 | 0 | 0 | 11.04
0 | 0 | 0 | 0.482 | 0 | 2.374 | 0.032 | 0 | 0 | 0 | -2.887 | 0 | 0 | 10.97
0 | 0 | 0 | 0.49 | 0 | 2.525 | 0.034 | 0 | 0 | 0 | -3.049 | 0 | 0 | 10.92
0 | 0 | 0 | 0.499 | 0 | 2.676 | 0.037 | 0 | 0 | 0 | -3.212 | 0 | 0 | 10.87
0 | 0 | 0 | 0.508 | 0 | 2.828 | 0.04 | 0 | 0 | 0 | -3.375 | 0 | 0 | 10.81
0 | 0 | 0 | 0.518 | 0 | 3.021 | 0.043 | 0 | 0 | 0 | -3.583 | 0 | 0 | 10.9
0 | 0 | 0 | 0.501 | 0 | 2.706 | 0.038 | 0 | 0 | 0 | -3.244 | 0 | 0 | 10.97
0 | 0 | 0 | 0.483 | 0 | 2.393 | 0.032 | 0 | 0 | 0 | -2.909 | 0 | 0 | 11.04
0 | 0 | 0 | 0.457 | 0 | 1.931 | 0.024 | 0 | 0 | 0 | -2.412 | 0 | 0 | 11.16
0 | 0 | 0 | 0.422 | 0 | 1.323 | 0.015 | 0 | 0 | 0 | -1.76 | 0 | 0 | 11.31
0 | 0 | 0 | 0.389 | 0 | 0.724 | 0.007 | 0 | 0 | 0 | -1.12 | 0 | 0 | 11.47
0 | 0 | 0 | 0.364 | 0 | 0.287 | 0.003 | 0 | 0 | 0 | -0.653 | 0 | 0 | 11.61
0 | 0 | 0 | 0.356 | 0 | 0.149 | 0.001 | 0 | 0 | 0 | -0.506 | 0 | 0 | 11.68
0 | 0 | 0 | 0.348 | 0 | 0.009 | 0 | 0 | 0 | 0 | -0.358 | 0 | 0 | 11.75
0 | 0 | 0 | 0.349 | 0 | 0.015 | 0 | 0 | 0 | 0 | -0.364 | 0 | 0 | 11.77
0 | 0 | 0 | 0.365 | 0 | 0.312 | 0.003 | 0 | 0 | 0 | -0.681 | 0 | 0 | 11.7
0 | 0 | 0 | 0.382 | 0 | 0.604 | 0.006 | 0 | 0 | 0 | -0.992 | 0 | 0 | 11.61
0 | 0 | 0 | 0.39 | 0 | 0.752 | 0.008 | 0 | 0 | 0 | -1.15 | 0 | 0 | 11.57
0 | 0 | 0 | 0.399 | 0 | 0.902 | 0.01 | 0 | 0 | 0 | -1.311 | 0 | 0 | 11.53
0 | 0 | 0 | 0.407 | 0 | 1.053 | 0.012 | 0 | 0 | 0 | -1.472 | 0 | 0 | 11.5
0 | 0 | 0 | 0.416 | 0 | 1.204 | 0.014 | 0 | 0 | 0 | -1.633 | 0 | 0 | 11.46
0 | 0 | 0 | 0.424 | 0 | 1.346 | 0.015 | 0 | 0 | 0 | -1.785 | 0 | 0 | 11.39
0 | 0 | 0 | 0.432 | 0 | 1.488 | 0.017 | 0 | 0 | 0 | -1.937 | 0 | 0 | 11.32
0 | 0 | 0 | 0.44 | 0 | 1.631 | 0.019 | 0 | 0 | 0 | -2.09 | 0 | 0 | 11.25
0 | 0 | 0 | 0.439 | 0 | 1.622 | 0.019 | 0 | 0 | 0 | -2.081 | 0 | 0 | 11.22
0 | 0 | 0 | 0.448 | 0 | 1.768 | 0.022 | 0 | 0 | 0 | -2.237 | 0 | 0 | 11.16
0 | 0 | 0 | 0.456 | 0 | 1.914 | 0.024 | 0 | 0 | 0 | -2.394 | 0 | 0 | 11.1
0 | 0 | 0 | 0.464 | 0 | 2.065 | 0.026 | 0 | 0 | 0 | -2.555 | 0 | 0 | 11.05
0 | 0 | 0 | 0.473 | 0 | 2.216 | 0.029 | 0 | 0 | 0 | -2.717 | 0 | 0 | 11
0 | 0 | 0 | 0.484 | 0 | 2.407 | 0.032 | 0 | 0 | 0 | -2.923 | 0 | 0 | 11.09
0 | 0 | 0 | 0.475 | 0 | 2.251 | 0.029 | 0 | 0 | 0 | -2.755 | 0 | 0 | 11.12
0 | 0 | 0 | 0.44 | 0 | 1.637 | 0.018 | 0 | 0 | 0 | -2.096 | 0 | 0 | 11.27
0 | 0 | 0 | 0.406 | 0 | 1.032 | 0.01 | 0 | 0 | 0 | -1.449 | 0 | 0 | 11.42
0 | 0 | 0 | 0.381 | 0 | 0.587 | 0.006 | 0 | 0 | 0 | -0.974 | 0 | 0 | 11.55
0 | 0 | 0 | 0.364 | 0 | 0.294 | 0.003 | 0 | 0 | 0 | -0.661 | 0 | 0 | 11.64
0 | 0 | 0 | 0.356 | 0 | 0.149 | 0.001 | 0 | 0 | 0 | -0.506 | 0 | 0 | 11.68
0 | 0 | 0 | 0.356 | 0 | 0.152 | 0.001 | 0 | 0 | 0 | -0.51 | 0 | 0 | 11.69
0 | 0 | 0 | 0.365 | 0 | 0.303 | 0.003 | 0 | 0 | 0 | -0.671 | 0 | 0 | 11.67
0 | 0 | 0 | 0.373 | 0 | 0.454 | 0.004 | 0 | 0 | 0 | -0.832 | 0 | 0 | 11.64
0 | 0 | 0 | 0.39 | 0 | 0.754 | 0.008 | 0 | 0 | 0 | -1.152 | 0 | 0 | 11.57
0 | 0 | 0 | 0.399 | 0 | 0.904 | 0.01 | 0 | 0 | 0 | -1.313 | 0 | 0 | 11.54
0 | 0 | 0 | 0.407 | 0 | 1.055 | 0.012 | 0 | 0 | 0 | -1.474 | 0 | 0 | 11.5
0 | 0 | 0 | 0.416 | 0 | 1.206 | 0.013 | 0 | 0 | 0 | -1.635 | 0 | 0 | 11.47
0 | 0 | 0 | 0.424 | 0 | 1.357 | 0.015 | 0 | 0 | 0 | -1.797 | 0 | 0 | 11.43
0 | 0 | 0 | 0.433 | 0 | 1.508 | 0.018 | 0 | 0 | 0 | -1.958 | 0 | 0 | 11.39
0 | 0 | 0 | 0.441 | 0 | 1.649 | 0.02 | 0 | 0 | 0 | -2.109 | 0 | 0 | 11.31
0 | 0 | 0 | 0.449 | 0 | 1.79 | 0.022 | 0 | 0 | 0 | -2.26 | 0 | 0 | 11.23
0 | 0 | 0 | 0.457 | 0 | 1.932 | 0.024 | 0 | 0 | 0 | -2.413 | 0 | 0 | 11.16
0 | 0 | 0 | 0.465 | 0 | 2.076 | 0.026 | 0 | 0 | 0 | -2.567 | 0 | 0 | 11.09
0 | 0 | 0 | 0.473 | 0 | 2.221 | 0.028 | 0 | 0 | 0 | -2.723 | 0 | 0 | 11.02
0 | 0 | 0 | 0.482 | 0 | 2.372 | 0.031 | 0 | 0 | 0 | -2.885 | 0 | 0 | 10.97
0 | 0 | 0 | 0.499 | 0 | 2.679 | 0.036 | 0 | 0 | 0 | -3.215 | 0 | 0 | 10.88
0 | 0 | 0 | 0.508 | 0 | 2.831 | 0.039 | 0 | 0 | 0 | -3.377 | 0 | 0 | 10.82
0 | 0 | 0 | 0.519 | 0 | 3.023 | 0.042 | 0 | 0 | 0 | -3.584 | 0 | 0 | 10.91
0 | 0 | 0 | 0.501 | 0 | 2.707 | 0.037 | 0 | 0 | 0 | -3.245 | 0 | 0 | 10.97
0 | 0 | 0 | 0.466 | 0 | 2.088 | 0.025 | 0 | 0 | 0 | -2.578 | 0 | 0 | 11.12
0 | 0 | 0 | 0.431 | 0 | 1.476 | 0.016 | 0 | 0 | 0 | -1.923 | 0 | 0 | 11.27
0 | 0 | 0 | 0.397 | 0 | 0.876 | 0.009 | 0 | 0 | 0 | -1.281 | 0 | 0 | 11.44
0 | 0 | 0 | 0.372 | 0 | 0.437 | 0.004 | 0 | 0 | 0 | -0.813 | 0 | 0 | 11.58
0 | 0 | 0 | 0.348 | 0 | 0.007 | 0 | 0 | 0 | 0 | -0.355 | 0 | 0 | 11.74
0 | 0 | 0 | 0.34 | 0 | -0.129 | -0.001 | 0 | 0 | 0 | -0.21 | 0 | 0 | 11.81
0 | 0 | 0 | 0.341 | 0 | -0.121 | -0.001 | 0 | 0 | 0 | -0.219 | 0 | 0 | 11.84
0 | 0 | 0 | 0.341 | 0 | -0.115 | -0.001 | 0 | 0 | 0 | -0.226 | 0 | 0 | 11.86
0 | 0 | 0 | 0.366 | 0 | 0.329 | 0.003 | 0 | 0 | 0 | -0.698 | 0 | 0 | 11.76
0 | 0 | 0 | 0.383 | 0 | 0.62 | 0.006 | 0 | 0 | 0 | -1.008 | 0 | 0 | 11.66
0 | 0 | 0 | 0.391 | 0 | 0.763 | 0.008 | 0 | 0 | 0 | -1.162 | 0 | 0 | 11.61
0 | 0 | 0 | 0.399 | 0 | 0.909 | 0.01 | 0 | 0 | 0 | -1.318 | 0 | 0 | 11.56
0 | 0 | 0 | 0.408 | 0 | 1.059 | 0.011 | 0 | 0 | 0 | -1.478 | 0 | 0 | 11.52
0 | 0 | 0 | 0.425 | 0 | 1.361 | 0.015 | 0 | 0 | 0 | -1.801 | 0 | 0 | 11.44
0 | 0 | 0 | 0.433 | 0 | 1.503 | 0.017 | 0 | 0 | 0 | -1.953 | 0 | 0 | 11.37
0 | 0 | 0 | 0.441 | 0 | 1.645 | 0.019 | 0 | 0 | 0 | -2.105 | 0 | 0 | 11.3
0 | 0 | 0 | 0.449 | 0 | 1.788 | 0.021 | 0 | 0 | 0 | -2.258 | 0 | 0 | 11.23
0 | 0 | 0 | 0.457 | 0 | 1.932 | 0.023 | 0 | 0 | 0 | -2.413 | 0 | 0 | 11.16
0 | 0 | 0 | 0.465 | 0 | 2.077 | 0.026 | 0 | 0 | 0 | -2.568 | 0 | 0 | 11.09
0 | 0 | 0 | 0.473 | 0 | 2.224 | 0.028 | 0 | 0 | 0 | -2.725 | 0 | 0 | 11.02
0 | 0 | 0 | 0.482 | 0 | 2.374 | 0.031 | 0 | 0 | 0 | -2.887 | 0 | 0 | 10.97
0 | 0 | 0 | 0.49 | 0 | 2.525 | 0.033 | 0 | 0 | 0 | -3.049 | 0 | 0 | 10.92
0 | 0 | 0 | 0.501 | 0 | 2.717 | 0.036 | 0 | 0 | 0 | -3.255 | 0 | 0 | 11.01
0 | 0 | 0 | 0.492 | 0 | 2.559 | 0.034 | 0 | 0 | 0 | -3.086 | 0 | 0 | 11.04
0 | 0 | 0 | 0.475 | 0 | 2.247 | 0.029 | 0 | 0 | 0 | -2.751 | 0 | 0 | 11.11
0 | 0 | 0 | 0.466 | 0 | 2.093 | 0.026 | 0 | 0 | 0 | -2.585 | 0 | 0 | 11.14
0 | 0 | 0 | 0.449 | 0 | 1.786 | 0.021 | 0 | 0 | 0 | -2.256 | 0 | 0 | 11.22
0 | 0 | 0 | 0.414 | 0 | 1.179 | 0.012 | 0 | 0 | 0 | -1.606 | 0 | 0 | 11.37
0 | 0 | 0 | 0.397 | 0 | 0.88 | 0.009 | 0 | 0 | 0 | -1.287 | 0 | 0 | 11.45
0 | 0 | 0 | 0.389 | 0 | 0.733 | 0.007 | 0 | 0 | 0 | -1.13 | 0 | 0 | 11.5
0 | 0 | 0 | 0.389 | 0 | 0.736 | 0.007 | 0 | 0 | 0 | -1.133 | 0 | 0 | 11.51
0 | 0 | 0 | 0.398 | 0 | 0.889 | 0.009 | 0 | 0 | 0 | -1.296 | 0 | 0 | 11.48
0 | 0 | 0 | 0.415 | 0 | 1.191 | 0.013 | 0 | 0 | 0 | -1.619 | 0 | 0 | 11.42
0 | 0 | 0 | 0.424 | 0 | 1.343 | 0.015 | 0 | 0 | 0 | -1.782 | 0 | 0 | 11.38
0 | 0 | 0 | 0.432 | 0 | 1.494 | 0.017 | 0 | 0 | 0 | -1.944 | 0 | 0 | 11.34
0 | 0 | 0 | 0.441 | 0 | 1.646 | 0.02 | 0 | 0 | 0 | -2.107 | 0 | 0 | 11.3
0 | 0 | 0 | 0.449 | 0 | 1.799 | 0.022 | 0 | 0 | 0 | -2.27 | 0 | 0 | 11.26
0 | 0 | 0 | 0.449 | 0 | 1.797 | 0.022 | 0 | 0 | 0 | -2.269 | 0 | 0 | 11.26
0 | 0 | 0 | 0.457 | 0 | 1.938 | 0.024 | 0 | 0 | 0 | -2.42 | 0 | 0 | 11.18
0 | 0 | 0 | 0.465 | 0 | 2.08 | 0.026 | 0 | 0 | 0 | -2.571 | 0 | 0 | 11.1
0 | 0 | 0 | 0.473 | 0 | 2.223 | 0.029 | 0 | 0 | 0 | -2.724 | 0 | 0 | 11.02
0 | 0 | 0 | 0.481 | 0 | 2.367 | 0.031 | 0 | 0 | 0 | -2.879 | 0 | 0 | 10.95
0 | 0 | 0 | 0.49 | 0 | 2.516 | 0.034 | 0 | 0 | 0 | -3.039 | 0 | 0 | 10.89
0 | 0 | 0 | 0.498 | 0 | 2.667 | 0.036 | 0 | 0 | 0 | -3.202 | 0 | 0 | 10.84
0 | 0 | 0 | 0.507 | 0 | 2.819 | 0.039 | 0 | 0 | 0 | -3.365 | 0 | 0 | 10.78
0 | 0 | 0 | 0.516 | 0 | 2.972 | 0.042 | 0 | 0 | 0 | -3.529 | 0 | 0 | 10.73
0 | 0 | 0 | 0.527 | 0 | 3.165 | 0.045 | 0 | 0 | 0 | -3.737 | 0 | 0 | 10.81
0 | 0 | 0 | 0.526 | 0 | 3.163 | 0.046 | 0 | 0 | 0 | -3.735 | 0 | 0 | 10.81
0 | 0 | 0 | 0.517 | 0 | 3.003 | 0.043 | 0 | 0 | 0 | -3.563 | 0 | 0 | 10.84
0 | 0 | 0 | 0.517 | 0 | 3.001 | 0.043 | 0 | 0 | 0 | -3.561 | 0 | 0 | 10.83
0 | 0 | 0 | 0.508 | 0 | 2.842 | 0.04 | 0 | 0 | 0 | -3.39 | 0 | 0 | 10.86
0 | 0 | 0 | 0.499 | 0 | 2.684 | 0.037 | 0 | 0 | 0 | -3.221 | 0 | 0 | 10.9
0 | 0 | 0 | 0.491 | 0 | 2.528 | 0.034 | 0 | 0 | 0 | -3.053 | 0 | 0 | 10.93
0 | 0 | 0 | 0.482 | 0 | 2.373 | 0.031 | 0 | 0 | 0 | -2.886 | 0 | 0 | 10.97
0 | 0 | 0 | 0.473 | 0 | 2.218 | 0.029 | 0 | 0 | 0 | -2.72 | 0 | 0 | 11.01
0 | 0 | 0 | 0.482 | 0 | 2.373 | 0.032 | 0 | 0 | 0 | -2.886 | 0 | 0 | 10.97
0 | 0 | 0 | 0.482 | 0 | 2.372 | 0.032 | 0 | 0 | 0 | -2.885 | 0 | 0 | 10.97
0 | 0 | 0 | 0.49 | 0 | 2.526 | 0.035 | 0 | 0 | 0 | -3.052 | 0 | 0 | 10.93
0 | 0 | 0 | 0.49 | 0 | 2.525 | 0.035 | 0 | 0 | 0 | -3.05 | 0 | 0 | 10.92
0 | 0 | 0 | 0.499 | 0 | 2.68 | 0.038 | 0 | 0 | 0 | -3.217 | 0 | 0 | 10.88
0 | 0 | 0 | 0.499 | 0 | 2.678 | 0.038 | 0 | 0 | 0 | -3.215 | 0 | 0 | 10.88
0 | 0 | 0 | 0.499 | 0 | 2.677 | 0.038 | 0 | 0 | 0 | -3.213 | 0 | 0 | 10.87
0 | 0 | 0 | 0.498 | 0 | 2.66 | 0.038 | 0 | 0 | 0 | -3.196 | 0 | 0 | 10.82
0 | 0 | 0 | 0.506 | 0 | 2.802 | 0.04 | 0 | 0 | 0 | -3.348 | 0 | 0 | 10.73
0 | 0 | 0 | 0.505 | 0 | 2.789 | 0.04 | 0 | 0 | 0 | -3.334 | 0 | 0 | 10.68
0 | 0 | 0 | 0.505 | 0 | 2.782 | 0.04 | 0 | 0 | 0 | -3.327 | 0 | 0 | 10.66
0 | 0 | 0 | 0.505 | 0 | 2.779 | 0.04 | 0 | 0 | 0 | -3.324 | 0 | 0 | 10.65
0 | 0 | 0 | 0.505 | 0 | 2.776 | 0.04 | 0 | 0 | 0 | -3.321 | 0 | 0 | 10.64
0 | 0 | 0 | 0.504 | 0 | 2.773 | 0.04 | 0 | 0 | 0 | -3.318 | 0 | 0 | 10.63
0 | 0 | 0 | 0.504 | 0 | 2.77 | 0.04 | 0 | 0 | 0 | -3.315 | 0 | 0 | 10.62
0 | 0 | 0 | 0.506 | 0 | 2.809 | 0.041 | 0 | 0 | 0 | -3.356 | 0 | 0 | 10.75
0 | 0 | 0 | 0.498 | 0 | 2.652 | 0.038 | 0 | 0 | 0 | -3.188 | 0 | 0 | 10.79
0 | 0 | 0 | 0.489 | 0 | 2.497 | 0.035 | 0 | 0 | 0 | -3.021 | 0 | 0 | 10.83
0 | 0 | 0 | 0.489 | 0 | 2.497 | 0.035 | 0 | 0 | 0 | -3.021 | 0 | 0 | 10.83
0 | 0 | 0 | 0.471 | 0 | 2.188 | 0.029 | 0 | 0 | 0 | -2.689 | 0 | 0 | 10.91
0 | 0 | 0 | 0.445 | 0 | 1.729 | 0.021 | 0 | 0 | 0 | -2.195 | 0 | 0 | 11.02
0 | 0 | 0 | 0.42 | 0 | 1.275 | 0.015 | 0 | 0 | 0 | -1.709 | 0 | 0 | 11.14
0 | 0 | 0 | 0.403 | 0 | 0.976 | 0.011 | 0 | 0 | 0 | -1.39 | 0 | 0 | 11.23
0 | 0 | 0 | 0.403 | 0 | 0.98 | 0.011 | 0 | 0 | 0 | -1.394 | 0 | 0 | 11.24
0 | 0 | 0 | 0.412 | 0 | 1.134 | 0.013 | 0 | 0 | 0 | -1.559 | 0 | 0 | 11.22
0 | 0 | 0 | 0.42 | 0 | 1.287 | 0.015 | 0 | 0 | 0 | -1.723 | 0 | 0 | 11.19
0 | 0 | 0 | 0.429 | 0 | 1.439 | 0.018 | 0 | 0 | 0 | -1.886 | 0 | 0 | 11.15
0 | 0 | 0 | 0.438 | 0 | 1.592 | 0.02 | 0 | 0 | 0 | -2.05 | 0 | 0 | 11.12
0 | 0 | 0 | 0.446 | 0 | 1.745 | 0.022 | 0 | 0 | 0 | -2.214 | 0 | 0 | 11.08
0 | 0 | 0 | 0.446 | 0 | 1.745 | 0.022 | 0 | 0 | 0 | -2.213 | 0 | 0 | 11.08
0 | 0 | 0 | 0.455 | 0 | 1.898 | 0.025 | 0 | 0 | 0 | -2.377 | 0 | 0 | 11.04
0 | 0 | 0 | 0.463 | 0 | 2.038 | 0.027 | 0 | 0 | 0 | -2.528 | 0 | 0 | 10.96
0 | 0 | 0 | 0.471 | 0 | 2.179 | 0.029 | 0 | 0 | 0 | -2.679 | 0 | 0 | 10.87
0 | 0 | 0 | 0.479 | 0 | 2.321 | 0.032 | 0 | 0 | 0 | -2.832 | 0 | 0 | 10.79
0 | 0 | 0 | 0.487 | 0 | 2.466 | 0.034 | 0 | 0 | 0 | -2.988 | 0 | 0 | 10.72
0 | 0 | 0 | 0.496 | 0 | 2.618 | 0.037 | 0 | 0 | 0 | -3.151 | 0 | 0 | 10.67
0 | 0 | 0 | 0.513 | 0 | 2.927 | 0.042 | 0 | 0 | 0 | -3.483 | 0 | 0 | 10.58
0 | 0 | 0 | 0.522 | 0 | 3.08 | 0.045 | 0 | 0 | 0 | -3.647 | 0 | 0 | 10.53
0 | 0 | 0 | 0.53 | 0 | 3.233 | 0.048 | 0 | 0 | 0 | -3.811 | 0 | 0 | 10.47
0 | 0 | 0 | 0.541 | 0 | 3.427 | 0.052 | 0 | 0 | 0 | -4.021 | 0 | 0 | 10.55
0 | 0 | 0 | 0.532 | 0 | 3.266 | 0.049 | 0 | 0 | 0 | -3.847 | 0 | 0 | 10.58
0 | 0 | 0 | 0.497 | 0 | 2.637 | 0.036 | 0 | 0 | 0 | -3.17 | 0 | 0 | 10.73
0 | 0 | 0 | 0.462 | 0 | 2.018 | 0.025 | 0 | 0 | 0 | -2.505 | 0 | 0 | 10.89
0 | 0 | 0 | 0.445 | 0 | 1.713 | 0.021 | 0 | 0 | 0 | -2.179 | 0 | 0 | 10.97
0 | 0 | 0 | 0.436 | 0 | 1.563 | 0.019 | 0 | 0 | 0 | -2.018 | 0 | 0 | 11.01
0 | 0 | 0 | 0.428 | 0 | 1.413 | 0.017 | 0 | 0 | 0 | -1.857 | 0 | 0 | 11.06
0 | 0 | 0 | 0.419 | 0 | 1.264 | 0.014 | 0 | 0 | 0 | -1.698 | 0 | 0 | 11.11
0 | 0 | 0 | 0.419 | 0 | 1.267 | 0.014 | 0 | 0 | 0 | -1.7 | 0 | 0 | 11.11
0 | 0 | 0 | 0.428 | 0 | 1.42 | 0.017 | 0 | 0 | 0 | -1.865 | 0 | 0 | 11.08
0 | 0 | 0 | 0.437 | 0 | 1.573 | 0.019 | 0 | 0 | 0 | -2.029 | 0 | 0 | 11.05
0 | 0 | 0 | 0.454 | 0 | 1.879 | 0.024 | 0 | 0 | 0 | -2.357 | 0 | 0 | 10.98
0 | 0 | 0 | 0.463 | 0 | 2.032 | 0.027 | 0 | 0 | 0 | -2.521 | 0 | 0 | 10.94
0 | 0 | 0 | 0.471 | 0 | 2.185 | 0.029 | 0 | 0 | 0 | -2.685 | 0 | 0 | 10.9
0 | 0 | 0 | 0.48 | 0 | 2.338 | 0.032 | 0 | 0 | 0 | -2.85 | 0 | 0 | 10.85
0 | 0 | 0 | 0.489 | 0 | 2.492 | 0.034 | 0 | 0 | 0 | -3.015 | 0 | 0 | 10.81
0 | 0 | 0 | 0.496 | 0 | 2.631 | 0.037 | 0 | 0 | 0 | -3.164 | 0 | 0 | 10.71
0 | 0 | 0 | 0.504 | 0 | 2.771 | 0.04 | 0 | 0 | 0 | -3.315 | 0 | 0 | 10.62
0 | 0 | 0 | 0.512 | 0 | 2.914 | 0.042 | 0 | 0 | 0 | -3.468 | 0 | 0 | 10.53
0 | 0 | 0 | 0.521 | 0 | 3.063 | 0.045 | 0 | 0 | 0 | -3.629 | 0 | 0 | 10.47
0 | 0 | 0 | 0.529 | 0 | 3.216 | 0.048 | 0 | 0 | 0 | -3.794 | 0 | 0 | 10.41
0 | 0 | 0 | 0.538 | 0 | 3.37 | 0.051 | 0 | 0 | 0 | -3.959 | 0 | 0 | 10.36
0 | 0 | 0 | 0.538 | 0 | 3.364 | 0.052 | 0 | 0 | 0 | -3.954 | 0 | 0 | 10.34
0 | 0 | 0 | 0.547 | 0 | 3.519 | 0.055 | 0 | 0 | 0 | -4.12 | 0 | 0 | 10.29
0 | 0 | 0 | 0.558 | 0 | 3.714 | 0.059 | 0 | 0 | 0 | -4.331 | 0 | 0 | 10.37
0 | 0 | 0 | 0.539 | 0 | 3.393 | 0.052 | 0 | 0 | 0 | -3.985 | 0 | 0 | 10.44
0 | 0 | 0 | 0.495 | 0 | 2.608 | 0.035 | 0 | 0 | 0 | -3.138 | 0 | 0 | 10.63
0 | 0 | 0 | 0.452 | 0 | 1.837 | 0.022 | 0 | 0 | 0 | -2.311 | 0 | 0 | 10.83
0 | 0 | 0 | 0.417 | 0 | 1.233 | 0.013 | 0 | 0 | 0 | -1.664 | 0 | 0 | 11
0 | 0 | 0 | 0.392 | 0 | 0.788 | 0.008 | 0 | 0 | 0 | -1.189 | 0 | 0 | 11.13
0 | 0 | 0 | 0.368 | 0 | 0.352 | 0.003 | 0 | 0 | 0 | -0.723 | 0 | 0 | 11.28
0 | 0 | 0 | 0.352 | 0 | 0.071 | 0.001 | 0 | 0 | 0 | -0.423 | 0 | 0 | 11.41
0 | 0 | 0 | 0.352 | 0 | 0.082 | 0.001 | 0 | 0 | 0 | -0.435 | 0 | 0 | 11.44
0 | 0 | 0 | 0.353 | 0 | 0.089 | 0.001 | 0 | 0 | 0 | -0.443 | 0 | 0 | 11.47
0 | 0 | 0 | 0.378 | 0 | 0.535 | 0.005 | 0 | 0 | 0 | -0.918 | 0 | 0 | 11.36
0 | 0 | 0 | 0.394 | 0 | 0.826 | 0.009 | 0 | 0 | 0 | -1.229 | 0 | 0 | 11.27
0 | 0 | 0 | 0.411 | 0 | 1.12 | 0.013 | 0 | 0 | 0 | -1.544 | 0 | 0 | 11.17
0 | 0 | 0 | 0.419 | 0 | 1.27 | 0.015 | 0 | 0 | 0 | -1.704 | 0 | 0 | 11.13
0 | 0 | 0 | 0.437 | 0 | 1.573 | 0.019 | 0 | 0 | 0 | -2.029 | 0 | 0 | 11.05
0 | 0 | 0 | 0.445 | 0 | 1.725 | 0.021 | 0 | 0 | 0 | -2.191 | 0 | 0 | 11.01
0 | 0 | 0 | 0.462 | 0 | 2.02 | 0.026 | 0 | 0 | 0 | -2.507 | 0 | 0 | 10.89
0 | 0 | 0 | 0.479 | 0 | 2.315 | 0.03 | 0 | 0 | 0 | -2.824 | 0 | 0 | 10.77
0 | 0 | 0 | 0.487 | 0 | 2.457 | 0.033 | 0 | 0 | 0 | -2.977 | 0 | 0 | 10.69
0 | 0 | 0 | 0.504 | 0 | 2.757 | 0.038 | 0 | 0 | 0 | -3.299 | 0 | 0 | 10.57
0 | 0 | 0 | 0.512 | 0 | 2.906 | 0.041 | 0 | 0 | 0 | -3.459 | 0 | 0 | 10.51
0 | 0 | 0 | 0.529 | 0 | 3.216 | 0.047 | 0 | 0 | 0 | -3.793 | 0 | 0 | 10.41
0 | 0 | 0 | 0.538 | 0 | 3.368 | 0.05 | 0 | 0 | 0 | -3.957 | 0 | 0 | 10.35
0 | 0 | 0 | 0.556 | 0 | 3.681 | 0.057 | 0 | 0 | 0 | -4.293 | 0 | 0 | 10.25
0 | 0 | 0 | 0.576 | 0 | 4.036 | 0.064 | 0 | 0 | 0 | -4.675 | 0 | 0 | 10.29
0 | 0 | 0 | 0.566 | 0 | 3.87 | 0.061 | 0 | 0 | 0 | -4.497 | 0 | 0 | 10.32
0 | 0 | 0 | 0.539 | 0 | 3.389 | 0.05 | 0 | 0 | 0 | -3.978 | 0 | 0 | 10.42
0 | 0 | 0 | 0.504 | 0 | 2.757 | 0.038 | 0 | 0 | 0 | -3.299 | 0 | 0 | 10.57
0 | 0 | 0 | 0.469 | 0 | 2.138 | 0.026 | 0 | 0 | 0 | -2.632 | 0 | 0 | 10.72
0 | 0 | 0 | 0.434 | 0 | 1.528 | 0.017 | 0 | 0 | 0 | -1.979 | 0 | 0 | 10.89
0 | 0 | 0 | 0.409 | 0 | 1.081 | 0.011 | 0 | 0 | 0 | -1.502 | 0 | 0 | 11.03
0 | 0 | 0 | 0.401 | 0 | 0.939 | 0.009 | 0 | 0 | 0 | -1.349 | 0 | 0 | 11.1
0 | 0 | 0 | 0.393 | 0 | 0.793 | 0.008 | 0 | 0 | 0 | -1.193 | 0 | 0 | 11.15
0 | 0 | 0 | 0.41 | 0 | 1.095 | 0.011 | 0 | 0 | 0 | -1.516 | 0 | 0 | 11.08
0 | 0 | 0 | 0.426 | 0 | 1.393 | 0.016 | 0 | 0 | 0 | -1.835 | 0 | 0 | 10.99
0 | 0 | 0 | 0.444 | 0 | 1.697 | 0.021 | 0 | 0 | 0 | -2.162 | 0 | 0 | 10.91
0 | 0 | 0 | 0.452 | 0 | 1.85 | 0.023 | 0 | 0 | 0 | -2.326 | 0 | 0 | 10.88
0 | 0 | 0 | 0.461 | 0 | 2.003 | 0.026 | 0 | 0 | 0 | -2.49 | 0 | 0 | 10.84
0 | 0 | 0 | 0.47 | 0 | 2.156 | 0.028 | 0 | 0 | 0 | -2.654 | 0 | 0 | 10.8
0 | 0 | 0 | 0.478 | 0 | 2.31 | 0.031 | 0 | 0 | 0 | -2.819 | 0 | 0 | 10.75
0 | 0 | 0 | 0.486 | 0 | 2.45 | 0.034 | 0 | 0 | 0 | -2.97 | 0 | 0 | 10.67
0 | 0 | 0 | 0.503 | 0 | 2.747 | 0.039 | 0 | 0 | 0 | -3.289 | 0 | 0 | 10.54
0 | 0 | 0 | 0.502 | 0 | 2.734 | 0.039 | 0 | 0 | 0 | -3.275 | 0 | 0 | 10.49
0 | 0 | 0 | 0.51 | 0 | 2.88 | 0.042 | 0 | 0 | 0 | -3.432 | 0 | 0 | 10.42
0 | 0 | 0 | 0.51 | 0 | 2.876 | 0.042 | 0 | 0 | 0 | -3.428 | 0 | 0 | 10.4
0 | 0 | 0 | 0.519 | 0 | 3.029 | 0.045 | 0 | 0 | 0 | -3.593 | 0 | 0 | 10.35
0 | 0 | 0 | 0.519 | 0 | 3.025 | 0.045 | 0 | 0 | 0 | -3.588 | 0 | 0 | 10.34
0 | 0 | 0 | 0.527 | 0 | 3.179 | 0.048 | 0 | 0 | 0 | -3.754 | 0 | 0 | 10.29
0 | 0 | 0 | 0.538 | 0 | 3.374 | 0.052 | 0 | 0 | 0 | -3.964 | 0 | 0 | 10.37
0 | 0 | 0 | 0.538 | 0 | 3.372 | 0.052 | 0 | 0 | 0 | -3.962 | 0 | 0 | 10.37
0 | 0 | 0 | 0.538 | 0 | 3.369 | 0.052 | 0 | 0 | 0 | -3.959 | 0 | 0 | 10.36
0 | 0 | 0 | 0.529 | 0 | 3.208 | 0.049 | 0 | 0 | 0 | -3.786 | 0 | 0 | 10.39
0 | 0 | 0 | 0.511 | 0 | 2.892 | 0.042 | 0 | 0 | 0 | -3.446 | 0 | 0 | 10.46
0 | 0 | 0 | 0.485 | 0 | 2.424 | 0.034 | 0 | 0 | 0 | -2.942 | 0 | 0 | 10.58
0 | 0 | 0 | 0.459 | 0 | 1.962 | 0.026 | 0 | 0 | 0 | -2.446 | 0 | 0 | 10.69
0 | 0 | 0 | 0.45 | 0 | 1.811 | 0.023 | 0 | 0 | 0 | -2.284 | 0 | 0 | 10.74
0 | 0 | 0 | 0.442 | 0 | 1.66 | 0.021 | 0 | 0 | 0 | -2.122 | 0 | 0 | 10.79
0 | 0 | 0 | 0.433 | 0 | 1.51 | 0.018 | 0 | 0 | 0 | -1.962 | 0 | 0 | 10.83
0 | 0 | 0 | 0.442 | 0 | 1.665 | 0.02 | 0 | 0 | 0 | -2.127 | 0 | 0 | 10.8
0 | 0 | 0 | 0.451 | 0 | 1.819 | 0.024 | 0 | 0 | 0 | -2.293 | 0 | 0 | 10.77
0 | 0 | 0 | 0.451 | 0 | 1.819 | 0.024 | 0 | 0 | 0 | -2.293 | 0 | 0 | 10.77
0 | 0 | 0 | 0.459 | 0 | 1.973 | 0.026 | 0 | 0 | 0 | -2.459 | 0 | 0 | 10.74
0 | 0 | 0 | 0.468 | 0 | 2.127 | 0.029 | 0 | 0 | 0 | -2.624 | 0 | 0 | 10.7
0 | 0 | 0 | 0.468 | 0 | 2.126 | 0.029 | 0 | 0 | 0 | -2.623 | 0 | 0 | 10.7
0 | 0 | 0 | 0.476 | 0 | 2.267 | 0.031 | 0 | 0 | 0 | -2.774 | 0 | 0 | 10.61
0 | 0 | 0 | 0.484 | 0 | 2.408 | 0.034 | 0 | 0 | 0 | -2.926 | 0 | 0 | 10.52
0 | 0 | 0 | 0.492 | 0 | 2.551 | 0.036 | 0 | 0 | 0 | -3.08 | 0 | 0 | 10.44
0 | 0 | 0 | 0.491 | 0 | 2.543 | 0.036 | 0 | 0 | 0 | -3.071 | 0 | 0 | 10.41
0 | 0 | 0 | 0.5 | 0 | 2.696 | 0.039 | 0 | 0 | 0 | -3.235 | 0 | 0 | 10.37
0 | 0 | 0 | 0.509 | 0 | 2.849 | 0.042 | 0 | 0 | 0 | -3.4 | 0 | 0 | 10.32
0 | 0 | 0 | 0.517 | 0 | 3.003 | 0.045 | 0 | 0 | 0 | -3.565 | 0 | 0 | 10.26
0 | 0 | 0 | 0.526 | 0 | 3.156 | 0.048 | 0 | 0 | 0 | -3.73 | 0 | 0 | 10.21
0 | 0 | 0 | 0.528 | 0 | 3.193 | 0.049 | 0 | 0 | 0 | -3.77 | 0 | 0 | 10.34
0 | 0 | 0 | 0.519 | 0 | 3.034 | 0.046 | 0 | 0 | 0 | -3.599 | 0 | 0 | 10.37
0 | 0 | 0 | 0.493 | 0 | 2.564 | 0.036 | 0 | 0 | 0 | -3.093 | 0 | 0 | 10.48
0 | 0 | 0 | 0.458 | 0 | 1.946 | 0.025 | 0 | 0 | 0 | -2.429 | 0 | 0 | 10.64
0 | 0 | 0 | 0.432 | 0 | 1.49 | 0.018 | 0 | 0 | 0 | -1.94 | 0 | 0 | 10.76
0 | 0 | 0 | 0.406 | 0 | 1.039 | 0.012 | 0 | 0 | 0 | -1.457 | 0 | 0 | 10.88
0 | 0 | 0 | 0.407 | 0 | 1.043 | 0.012 | 0 | 0 | 0 | -1.462 | 0 | 0 | 10.9
0 | 0 | 0 | 0.407 | 0 | 1.046 | 0.012 | 0 | 0 | 0 | -1.465 | 0 | 0 | 10.91
0 | 0 | 0 | 0.416 | 0 | 1.2 | 0.014 | 0 | 0 | 0 | -1.63 | 0 | 0 | 10.88
0 | 0 | 0 | 0.424 | 0 | 1.354 | 0.016 | 0 | 0 | 0 | -1.794 | 0 | 0 | 10.85
0 | 0 | 0 | 0.442 | 0 | 1.659 | 0.021 | 0 | 0 | 0 | -2.122 | 0 | 0 | 10.78
0 | 0 | 0 | 0.45 | 0 | 1.812 | 0.024 | 0 | 0 | 0 | -2.286 | 0 | 0 | 10.75
0 | 0 | 0 | 0.459 | 0 | 1.965 | 0.026 | 0 | 0 | 0 | -2.45 | 0 | 0 | 10.71
0 | 0 | 0 | 0.459 | 0 | 1.964 | 0.026 | 0 | 0 | 0 | -2.449 | 0 | 0 | 10.7
0 | 0 | 0 | 0.467 | 0 | 2.118 | 0.029 | 0 | 0 | 0 | -2.614 | 0 | 0 | 10.66
0 | 0 | 0 | 0.476 | 0 | 2.271 | 0.031 | 0 | 0 | 0 | -2.779 | 0 | 0 | 10.62
0 | 0 | 0 | 0.475 | 0 | 2.256 | 0.031 | 0 | 0 | 0 | -2.763 | 0 | 0 | 10.57
0 | 0 | 0 | 0.483 | 0 | 2.397 | 0.034 | 0 | 0 | 0 | -2.914 | 0 | 0 | 10.49
0 | 0 | 0 | 0.491 | 0 | 2.54 | 0.036 | 0 | 0 | 0 | -3.067 | 0 | 0 | 10.4
0 | 0 | 0 | 0.491 | 0 | 2.531 | 0.036 | 0 | 0 | 0 | -3.058 | 0 | 0 | 10.37
0 | 0 | 0 | 0.499 | 0 | 2.684 | 0.039 | 0 | 0 | 0 | -3.223 | 0 | 0 | 10.32
0 | 0 | 0 | 0.499 | 0 | 2.68 | 0.039 | 0 | 0 | 0 | -3.219 | 0 | 0 | 10.31
0 | 0 | 0 | 0.508 | 0 | 2.834 | 0.042 | 0 | 0 | 0 | -3.384 | 0 | 0 | 10.26
0 | 0 | 0 | 0.508 | 0 | 2.83 | 0.042 | 0 | 0 | 0 | -3.38 | 0 | 0 | 10.25
0 | 0 | 0 | 0.519 | 0 | 3.025 | 0.046 | 0 | 0 | 0 | -3.589 | 0 | 0 | 10.34
0 | 0 | 0 | 0.51 | 0 | 2.866 | 0.043 | 0 | 0 | 0 | -3.419 | 0 | 0 | 10.38
0 | 0 | 0 | 0.492 | 0 | 2.553 | 0.037 | 0 | 0 | 0 | -3.082 | 0 | 0 | 10.45
0 | 0 | 0 | 0.466 | 0 | 2.088 | 0.029 | 0 | 0 | 0 | -2.583 | 0 | 0 | 10.56
0 | 0 | 0 | 0.449 | 0 | 1.783 | 0.023 | 0 | 0 | 0 | -2.255 | 0 | 0 | 10.65
0 | 0 | 0 | 0.423 | 0 | 1.328 | 0.016 | 0 | 0 | 0 | -1.767 | 0 | 0 | 10.77
0 | 0 | 0 | 0.397 | 0 | 0.879 | 0.01 | 0 | 0 | 0 | -1.286 | 0 | 0 | 10.89
0 | 0 | 0 | 0.381 | 0 | 0.584 | 0.006 | 0 | 0 | 0 | -0.971 | 0 | 0 | 10.98
0 | 0 | 0 | 0.381 | 0 | 0.589 | 0.006 | 0 | 0 | 0 | -0.976 | 0 | 0 | 10.99
0 | 0 | 0 | 0.39 | 0 | 0.742 | 0.008 | 0 | 0 | 0 | -1.14 | 0 | 0 | 10.97
0 | 0 | 0 | 0.407 | 0 | 1.045 | 0.012 | 0 | 0 | 0 | -1.464 | 0 | 0 | 10.91
0 | 0 | 0 | 0.415 | 0 | 1.197 | 0.015 | 0 | 0 | 0 | -1.627 | 0 | 0 | 10.87
0 | 0 | 0 | 0.424 | 0 | 1.35 | 0.017 | 0 | 0 | 0 | -1.79 | 0 | 0 | 10.84
0 | 0 | 0 | 0.433 | 0 | 1.502 | 0.019 | 0 | 0 | 0 | -1.954 | 0 | 0 | 10.81
0 | 0 | 0 | 0.441 | 0 | 1.655 | 0.021 | 0 | 0 | 0 | -2.117 | 0 | 0 | 10.77
0 | 0 | 0 | 0.45 | 0 | 1.807 | 0.023 | 0 | 0 | 0 | -2.281 | 0 | 0 | 10.73
0 | 0 | 0 | 0.458 | 0 | 1.947 | 0.026 | 0 | 0 | 0 | -2.431 | 0 | 0 | 10.65
0 | 0 | 0 | 0.466 | 0 | 2.088 | 0.028 | 0 | 0 | 0 | -2.582 | 0 | 0 | 10.56
0 | 0 | 0 | 0.474 | 0 | 2.231 | 0.03 | 0 | 0 | 0 | -2.735 | 0 | 0 | 10.48
0 | 0 | 0 | 0.482 | 0 | 2.375 | 0.033 | 0 | 0 | 0 | -2.89 | 0 | 0 | 10.41
0 | 0 | 0 | 0.499 | 0 | 2.683 | 0.038 | 0 | 0 | 0 | -3.221 | 0 | 0 | 10.32
0 | 0 | 0 | 0.508 | 0 | 2.835 | 0.041 | 0 | 0 | 0 | -3.385 | 0 | 0 | 10.27
0 | 0 | 0 | 0.517 | 0 | 2.988 | 0.044 | 0 | 0 | 0 | -3.549 | 0 | 0 | 10.21
0 | 0 | 0 | 0.525 | 0 | 3.141 | 0.047 | 0 | 0 | 0 | -3.714 | 0 | 0 | 10.16
0 | 0 | 0 | 0.545 | 0 | 3.494 | 0.054 | 0 | 0 | 0 | -4.094 | 0 | 0 | 10.2
0 | 0 | 0 | 0.527 | 0 | 3.174 | 0.048 | 0 | 0 | 0 | -3.749 | 0 | 0 | 10.27
0 | 0 | 0 | 0.492 | 0 | 2.547 | 0.035 | 0 | 0 | 0 | -3.073 | 0 | 0 | 10.42
0 | 0 | 0 | 0.457 | 0 | 1.928 | 0.025 | 0 | 0 | 0 | -2.41 | 0 | 0 | 10.58
0 | 0 | 0 | 0.431 | 0 | 1.472 | 0.017 | 0 | 0 | 0 | -1.92 | 0 | 0 | 10.7
0 | 0 | 0 | 0.405 | 0 | 1.021 | 0.011 | 0 | 0 | 0 | -1.438 | 0 | 0 | 10.82
0 | 0 | 0 | 0.389 | 0 | 0.725 | 0.008 | 0 | 0 | 0 | -1.121 | 0 | 0 | 10.91
0 | 0 | 0 | 0.389 | 0 | 0.729 | 0.008 | 0 | 0 | 0 | -1.126 | 0 | 0 | 10.92
0 | 0 | 0 | 0.389 | 0 | 0.732 | 0.008 | 0 | 0 | 0 | -1.13 | 0 | 0 | 10.94
0 | 0 | 0 | 0.398 | 0 | 0.886 | 0.01 | 0 | 0 | 0 | -1.293 | 0 | 0 | 10.91
0 | 0 | 0 | 0.415 | 0 | 1.19 | 0.013 | 0 | 0 | 0 | -1.618 | 0 | 0 | 10.85
0 | 0 | 0 | 0.432 | 0 | 1.493 | 0.018 | 0 | 0 | 0 | -1.944 | 0 | 0 | 10.77
0 | 0 | 0 | 0.441 | 0 | 1.646 | 0.021 | 0 | 0 | 0 | -2.107 | 0 | 0 | 10.74
0 | 0 | 0 | 0.449 | 0 | 1.798 | 0.023 | 0 | 0 | 0 | -2.271 | 0 | 0 | 10.7
0 | 0 | 0 | 0.458 | 0 | 1.951 | 0.026 | 0 | 0 | 0 | -2.435 | 0 | 0 | 10.66
0 | 0 | 0 | 0.475 | 0 | 2.259 | 0.03 | 0 | 0 | 0 | -2.765 | 0 | 0 | 10.58
0 | 0 | 0 | 0.483 | 0 | 2.398 | 0.033 | 0 | 0 | 0 | -2.914 | 0 | 0 | 10.49
0 | 0 | 0 | 0.491 | 0 | 2.538 | 0.036 | 0 | 0 | 0 | -3.065 | 0 | 0 | 10.4
0 | 0 | 0 | 0.499 | 0 | 2.681 | 0.038 | 0 | 0 | 0 | -3.218 | 0 | 0 | 10.31
0 | 0 | 0 | 0.508 | 0 | 2.829 | 0.041 | 0 | 0 | 0 | -3.377 | 0 | 0 | 10.24
0 | 0 | 0 | 0.516 | 0 | 2.981 | 0.044 | 0 | 0 | 0 | -3.541 | 0 | 0 | 10.19
0 | 0 | 0 | 0.516 | 0 | 2.976 | 0.044 | 0 | 0 | 0 | -3.536 | 0 | 0 | 10.17
0 | 0 | 0 | 0.525 | 0 | 3.13 | 0.047 | 0 | 0 | 0 | -3.702 | 0 | 0 | 10.12
0 | 0 | 0 | 0.533 | 0 | 3.284 | 0.05 | 0 | 0 | 0 | -3.867 | 0 | 0 | 10.07
0 | 0 | 0 | 0.544 | 0 | 3.479 | 0.054 | 0 | 0 | 0 | -4.077 | 0 | 0 | 10.15
0 | 0 | 0 | 0.535 | 0 | 3.318 | 0.051 | 0 | 0 | 0 | -3.904 | 0 | 0 | 10.18
0 | 0 | 0 | 0.482 | 0 | 2.377 | 0.032 | 0 | 0 | 0 | -2.891 | 0 | 0 | 10.41
0 | 0 | 0 | 0.43 | 0 | 1.46 | 0.016 | 0 | 0 | 0 | -1.906 | 0 | 0 | 10.65
0 | 0 | 0 | 0.388 | 0 | 0.716 | 0.007 | 0 | 0 | 0 | -1.112 | 0 | 0 | 10.88
0 | 0 | 0 | 0.355 | 0 | 0.134 | 0.001 | 0 | 0 | 0 | -0.491 | 0 | 0 | 11.07
0 | 0 | 0 | 0.331 | 0 | -0.291 | -0.002 | 0 | 0 | 0 | -0.038 | 0 | 0 | 11.24
0 | 0 | 0 | 0.316 | 0 | -0.565 | -0.004 | 0 | 0 | 0 | 0.254 | 0 | 0 | 11.37
0 | 0 | 0 | 0.308 | 0 | -0.697 | -0.005 | 0 | 0 | 0 | 0.393 | 0 | 0 | 11.46
0 | 0 | 0 | 0.317 | 0 | -0.543 | -0.004 | 0 | 0 | 0 | 0.23 | 0 | 0 | 11.45
0 | 0 | 0 | 0.342 | 0 | -0.104 | -0.001 | 0 | 0 | 0 | -0.237 | 0 | 0 | 11.34
0 | 0 | 0 | 0.367 | 0 | 0.332 | 0.003 | 0 | 0 | 0 | -0.702 | 0 | 0 | 11.21
0 | 0 | 0 | 0.383 | 0 | 0.623 | 0.007 | 0 | 0 | 0 | -1.013 | 0 | 0 | 11.12
0 | 0 | 0 | 0.4 | 0 | 0.917 | 0.01 | 0 | 0 | 0 | -1.326 | 0 | 0 | 11.02
0 | 0 | 0 | 0.408 | 0 | 1.06 | 0.012 | 0 | 0 | 0 | -1.48 | 0 | 0 | 10.96
0 | 0 | 0 | 0.425 | 0 | 1.363 | 0.016 | 0 | 0 | 0 | -1.803 | 0 | 0 | 10.88
0 | 0 | 0 | 0.441 | 0 | 1.657 | 0.02 | 0 | 0 | 0 | -2.119 | 0 | 0 | 10.77
0 | 0 | 0 | 0.449 | 0 | 1.799 | 0.022 | 0 | 0 | 0 | -2.271 | 0 | 0 | 10.7
0 | 0 | 0 | 0.466 | 0 | 2.096 | 0.027 | 0 | 0 | 0 | -2.589 | 0 | 0 | 10.58
0 | 0 | 0 | 0.483 | 0 | 2.394 | 0.032 | 0 | 0 | 0 | -2.909 | 0 | 0 | 10.47
0 | 0 | 0 | 0.509 | 0 | 2.85 | 0.04 | 0 | 0 | 0 | -3.399 | 0 | 0 | 10.31
0 | 0 | 0 | 0.526 | 0 | 3.158 | 0.045 | 0 | 0 | 0 | -3.73 | 0 | 0 | 10.21
0 | 0 | 0 | 0.544 | 0 | 3.469 | 0.052 | 0 | 0 | 0 | -4.064 | 0 | 0 | 10.11
0 | 0 | 0 | 0.561 | 0 | 3.781 | 0.058 | 0 | 0 | 0 | -4.4 | 0 | 0 | 10.01
0 | 0 | 0 | 0.572 | 0 | 3.975 | 0.063 | 0 | 0 | 0 | -4.609 | 0 | 0 | 10.08
0 | 0 | 0 | 0.572 | 0 | 3.97 | 0.062 | 0 | 0 | 0 | -4.604 | 0 | 0 | 10.07
0 | 0 | 0 | 0.563 | 0 | 3.806 | 0.058 | 0 | 0 | 0 | -4.427 | 0 | 0 | 10.09
0 | 0 | 0 | 0.554 | 0 | 3.643 | 0.054 | 0 | 0 | 0 | -4.251 | 0 | 0 | 10.12
0 | 0 | 0 | 0.536 | 0 | 3.323 | 0.046 | 0 | 0 | 0 | -3.905 | 0 | 0 | 10.19
0 | 0 | 0 | 0.509 | 0 | 2.85 | 0.036 | 0 | 0 | 0 | -3.395 | 0 | 0 | 10.3
0 | 0 | 0 | 0.491 | 0 | 2.541 | 0.031 | 0 | 0 | 0 | -3.063 | 0 | 0 | 10.39
0 | 0 | 0 | 0.483 | 0 | 2.39 | 0.028 | 0 | 0 | 0 | -2.9 | 0 | 0 | 10.44
0 | 0 | 0 | 0.483 | 0 | 2.391 | 0.028 | 0 | 0 | 0 | -2.902 | 0 | 0 | 10.45
0 | 0 | 0 | 0.491 | 0 | 2.542 | 0.031 | 0 | 0 | 0 | -3.065 | 0 | 0 | 10.39
0 | 0 | 0 | 0.509 | 0 | 2.851 | 0.038 | 0 | 0 | 0 | -3.397 | 0 | 0 | 10.31
0 | 0 | 0 | 0.526 | 0 | 3.161 | 0.046 | 0 | 0 | 0 | -3.733 | 0 | 0 | 10.22
0 | 0 | 0 | 0.544 | 0 | 3.475 | 0.052 | 0 | 0 | 0 | -4.072 | 0 | 0 | 10.13
0 | 0 | 0 | 0.553 | 0 | 3.63 | 0.056 | 0 | 0 | 0 | -4.239 | 0 | 0 | 10.08
0 | 0 | 0 | 0.562 | 0 | 3.786 | 0.06 | 0 | 0 | 0 | -4.408 | 0 | 0 | 10.03
0 | 0 | 0 | 0.58 | 0 | 4.104 | 0.066 | 0 | 0 | 0 | -4.75 | 0 | 0 | 9.94
0 | 0 | 0 | 0.578 | 0 | 4.081 | 0.067 | 0 | 0 | 0 | -4.726 | 0 | 0 | 9.86
0 | 0 | 0 | 0.568 | 0 | 3.899 | 0.064 | 0 | 0 | 0 | -4.531 | 0 | 0 | 9.84
0 | 0 | 0 | 0.567 | 0 | 3.886 | 0.064 | 0 | 0 | 0 | -4.517 | 0 | 0 | 9.79
0 | 0 | 0 | 0.567 | 0 | 3.881 | 0.064 | 0 | 0 | 0 | -4.512 | 0 | 0 | 9.78
0 | 0 | 0 | 0.567 | 0 | 3.876 | 0.064 | 0 | 0 | 0 | -4.507 | 0 | 0 | 9.76
0 | 0 | 0 | 0.576 | 0 | 4.033 | 0.067 | 0 | 0 | 0 | -4.676 | 0 | 0 | 9.71
0 | 0 | 0 | 0.575 | 0 | 4.028 | 0.068 | 0 | 0 | 0 | -4.671 | 0 | 0 | 9.69
0 | 0 | 0 | 0.575 | 0 | 4.024 | 0.068 | 0 | 0 | 0 | -4.667 | 0 | 0 | 9.68
0 | 0 | 0 | 0.577 | 0 | 4.061 | 0.069 | 0 | 0 | 0 | -4.707 | 0 | 0 | 9.8
0 | 0 | 0 | 0.559 | 0 | 3.738 | 0.062 | 0 | 0 | 0 | -4.359 | 0 | 0 | 9.88
0 | 0 | 0 | 0.541 | 0 | 3.423 | 0.051 | 0 | 0 | 0 | -4.015 | 0 | 0 | 9.96
0 | 0 | 0 | 0.506 | 0 | 2.794 | 0.037 | 0 | 0 | 0 | -3.337 | 0 | 0 | 10.11
0 | 0 | 0 | 0.471 | 0 | 2.178 | 0.026 | 0 | 0 | 0 | -2.675 | 0 | 0 | 10.29
0 | 0 | 0 | 0.454 | 0 | 1.878 | 0.022 | 0 | 0 | 0 | -2.354 | 0 | 0 | 10.4
0 | 0 | 0 | 0.437 | 0 | 1.582 | 0.018 | 0 | 0 | 0 | -2.037 | 0 | 0 | 10.51
0 | 0 | 0 | 0.429 | 0 | 1.443 | 0.015 | 0 | 0 | 0 | -1.887 | 0 | 0 | 10.59
0 | 0 | 0 | 0.43 | 0 | 1.451 | 0.015 | 0 | 0 | 0 | -1.895 | 0 | 0 | 10.62
0 | 0 | 0 | 0.438 | 0 | 1.605 | 0.017 | 0 | 0 | 0 | -2.06 | 0 | 0 | 10.58
0 | 0 | 0 | 0.456 | 0 | 1.908 | 0.021 | 0 | 0 | 0 | -2.385 | 0 | 0 | 10.5
0 | 0 | 0 | 0.472 | 0 | 2.203 | 0.029 | 0 | 0 | 0 | -2.704 | 0 | 0 | 10.38
0 | 0 | 0 | 0.489 | 0 | 2.507 | 0.035 | 0 | 0 | 0 | -3.031 | 0 | 0 | 10.29
0 | 0 | 0 | 0.498 | 0 | 2.661 | 0.038 | 0 | 0 | 0 | -3.197 | 0 | 0 | 10.24
0 | 0 | 0 | 0.507 | 0 | 2.816 | 0.041 | 0 | 0 | 0 | -3.363 | 0 | 0 | 10.2
0 | 0 | 0 | 0.525 | 0 | 3.128 | 0.047 | 0 | 0 | 0 | -3.699 | 0 | 0 | 10.11
0 | 0 | 0 | 0.532 | 0 | 3.269 | 0.05 | 0 | 0 | 0 | -3.851 | 0 | 0 | 10.02
0 | 0 | 0 | 0.549 | 0 | 3.569 | 0.056 | 0 | 0 | 0 | -4.174 | 0 | 0 | 9.88
0 | 0 | 0 | 0.548 | 0 | 3.553 | 0.056 | 0 | 0 | 0 | -4.157 | 0 | 0 | 9.82
0 | 0 | 0 | 0.548 | 0 | 3.545 | 0.056 | 0 | 0 | 0 | -4.149 | 0 | 0 | 9.8
0 | 0 | 0 | 0.548 | 0 | 3.54 | 0.057 | 0 | 0 | 0 | -4.144 | 0 | 0 | 9.78
0 | 0 | 0 | 0.548 | 0 | 3.535 | 0.057 | 0 | 0 | 0 | -4.14 | 0 | 0 | 9.77
0 | 0 | 0 | 0.538 | 0 | 3.372 | 0.054 | 0 | 0 | 0 | -3.964 | 0 | 0 | 9.79
0 | 0 | 0 | 0.538 | 0 | 3.369 | 0.054 | 0 | 0 | 0 | -3.961 | 0 | 0 | 9.78
0 | 0 | 0 | 0.54 | 0 | 3.407 | 0.055 | 0 | 0 | 0 | -4.001 | 0 | 0 | 9.91
0 | 0 | 0 | 0.522 | 0 | 3.089 | 0.048 | 0 | 0 | 0 | -3.66 | 0 | 0 | 9.99
0 | 0 | 0 | 0.478 | 0 | 2.309 | 0.032 | 0 | 0 | 0 | -2.82 | 0 | 0 | 10.18
0 | 0 | 0 | 0.435 | 0 | 1.544 | 0.019 | 0 | 0 | 0 | -1.998 | 0 | 0 | 10.38
0 | 0 | 0 | 0.41 | 0 | 1.093 | 0.013 | 0 | 0 | 0 | -1.516 | 0 | 0 | 10.51
0 | 0 | 0 | 0.376 | 0 | 0.5 | 0.005 | 0 | 0 | 0 | -0.881 | 0 | 0 | 10.68
0 | 0 | 0 | 0.343 | 0 | -0.077 | -0.001 | 0 | 0 | 0 | -0.266 | 0 | 0 | 10.88
0 | 0 | 0 | 0.328 | 0 | -0.353 | -0.003 | 0 | 0 | 0 | 0.028 | 0 | 0 | 11.02
0 | 0 | 0 | 0.32 | 0 | -0.485 | -0.004 | 0 | 0 | 0 | 0.169 | 0 | 0 | 11.1
0 | 0 | 0 | 0.321 | 0 | -0.475 | -0.004 | 0 | 0 | 0 | 0.158 | 0 | 0 | 11.14
0 | 0 | 0 | 0.346 | 0 | -0.033 | 0 | 0 | 0 | 0 | -0.313 | 0 | 0 | 11.04
0 | 0 | 0 | 0.362 | 0 | 0.258 | 0.003 | 0 | 0 | 0 | -0.623 | 0 | 0 | 10.95
0 | 0 | 0 | 0.371 | 0 | 0.402 | 0.004 | 0 | 0 | 0 | -0.777 | 0 | 0 | 10.9
0 | 0 | 0 | 0.379 | 0 | 0.548 | 0.006 | 0 | 0 | 0 | -0.932 | 0 | 0 | 10.85
0 | 0 | 0 | 0.387 | 0 | 0.697 | 0.008 | 0 | 0 | 0 | -1.092 | 0 | 0 | 10.81
0 | 0 | 0 | 0.396 | 0 | 0.848 | 0.01 | 0 | 0 | 0 | -1.253 | 0 | 0 | 10.78
0 | 0 | 0 | 0.404 | 0 | 0.991 | 0.012 | 0 | 0 | 0 | -1.407 | 0 | 0 | 10.72
0 | 0 | 0 | 0.412 | 0 | 1.134 | 0.013 | 0 | 0 | 0 | -1.56 | 0 | 0 | 10.65
0 | 0 | 0 | 0.42 | 0 | 1.278 | 0.015 | 0 | 0 | 0 | -1.714 | 0 | 0 | 10.59
0 | 0 | 0 | 0.428 | 0 | 1.423 | 0.017 | 0 | 0 | 0 | -1.868 | 0 | 0 | 10.53
0 | 0 | 0 | 0.436 | 0 | 1.568 | 0.02 | 0 | 0 | 0 | -2.024 | 0 | 0 | 10.47
0 | 0 | 0 | 0.445 | 0 | 1.713 | 0.022 | 0 | 0 | 0 | -2.18 | 0 | 0 | 10.4
0 | 0 | 0 | 0.453 | 0 | 1.862 | 0.024 | 0 | 0 | 0 | -2.339 | 0 | 0 | 10.35
0 | 0 | 0 | 0.462 | 0 | 2.013 | 0.027 | 0 | 0 | 0 | -2.501 | 0 | 0 | 10.3
0 | 0 | 0 | 0.481 | 0 | 2.36 | 0.032 | 0 | 0 | 0 | -2.873 | 0 | 0 | 10.35
0 | 0 | 0 | 0.464 | 0 | 2.049 | 0.027 | 0 | 0 | 0 | -2.539 | 0 | 0 | 10.42
0 | 0 | 0 | 0.438 | 0 | 1.588 | 0.02 | 0 | 0 | 0 | -2.046 | 0 | 0 | 10.54
0 | 0 | 0 | 0.412 | 0 | 1.134 | 0.013 | 0 | 0 | 0 | -1.559 | 0 | 0 | 10.65
0 | 0 | 0 | 0.387 | 0 | 0.685 | 0.008 | 0 | 0 | 0 | -1.08 | 0 | 0 | 10.77
0 | 0 | 0 | 0.37 | 0 | 0.391 | 0.004 | 0 | 0 | 0 | -0.765 | 0 | 0 | 10.86
0 | 0 | 0 | 0.37 | 0 | 0.395 | 0.004 | 0 | 0 | 0 | -0.769 | 0 | 0 | 10.87
0 | 0 | 0 | 0.362 | 0 | 0.25 | 0.002 | 0 | 0 | 0 | -0.614 | 0 | 0 | 10.92
0 | 0 | 0 | 0.354 | 0 | 0.105 | 0.001 | 0 | 0 | 0 | -0.46 | 0 | 0 | 10.97
0 | 0 | 0 | 0.362 | 0 | 0.257 | 0.003 | 0 | 0 | 0 | -0.622 | 0 | 0 | 10.95
0 | 0 | 0 | 0.371 | 0 | 0.408 | 0.004 | 0 | 0 | 0 | -0.783 | 0 | 0 | 10.92
0 | 0 | 0 | 0.388 | 0 | 0.709 | 0.008 | 0 | 0 | 0 | -1.104 | 0 | 0 | 10.85
0 | 0 | 0 | 0.396 | 0 | 0.859 | 0.01 | 0 | 0 | 0 | -1.265 | 0 | 0 | 10.82
0 | 0 | 0 | 0.405 | 0 | 1.01 | 0.012 | 0 | 0 | 0 | -1.427 | 0 | 0 | 10.79
0 | 0 | 0 | 0.422 | 0 | 1.313 | 0.016 | 0 | 0 | 0 | -1.751 | 0 | 0 | 10.71
0 | 0 | 0 | 0.431 | 0 | 1.465 | 0.018 | 0 | 0 | 0 | -1.913 | 0 | 0 | 10.67
0 | 0 | 0 | 0.438 | 0 | 1.605 | 0.02 | 0 | 0 | 0 | -2.064 | 0 | 0 | 10.59
0 | 0 | 0 | 0.455 | 0 | 1.9 | 0.024 | 0 | 0 | 0 | -2.379 | 0 | 0 | 10.48
0 | 0 | 0 | 0.463 | 0 | 2.042 | 0.027 | 0 | 0 | 0 | -2.532 | 0 | 0 | 10.4
0 | 0 | 0 | 0.471 | 0 | 2.185 | 0.029 | 0 | 0 | 0 | -2.686 | 0 | 0 | 10.32
0 | 0 | 0 | 0.488 | 0 | 2.489 | 0.034 | 0 | 0 | 0 | -3.012 | 0 | 0 | 10.22
0 | 0 | 0 | 0.497 | 0 | 2.64 | 0.037 | 0 | 0 | 0 | -3.174 | 0 | 0 | 10.17
0 | 0 | 0 | 0.506 | 0 | 2.792 | 0.04 | 0 | 0 | 0 | -3.338 | 0 | 0 | 10.12
0 | 0 | 0 | 0.523 | 0 | 3.102 | 0.046 | 0 | 0 | 0 | -3.671 | 0 | 0 | 10.02
0 | 0 | 0 | 0.534 | 0 | 3.296 | 0.049 | 0 | 0 | 0 | -3.879 | 0 | 0 | 10.11
0 | 0 | 0 | 0.516 | 0 | 2.977 | 0.043 | 0 | 0 | 0 | -3.537 | 0 | 0 | 10.17
0 | 0 | 0 | 0.472 | 0 | 2.196 | 0.029 | 0 | 0 | 0 | -2.697 | 0 | 0 | 10.36
0 | 0 | 0 | 0.446 | 0 | 1.736 | 0.022 | 0 | 0 | 0 | -2.204 | 0 | 0 | 10.48
0 | 0 | 0 | 0.42 | 0 | 1.282 | 0.015 | 0 | 0 | 0 | -1.717 | 0 | 0 | 10.6
0 | 0 | 0 | 0.395 | 0 | 0.832 | 0.009 | 0 | 0 | 0 | -1.236 | 0 | 0 | 10.72
0 | 0 | 0 | 0.37 | 0 | 0.392 | 0.004 | 0 | 0 | 0 | -0.766 | 0 | 0 | 10.86
0 | 0 | 0 | 0.354 | 0 | 0.106 | 0.001 | 0 | 0 | 0 | -0.461 | 0 | 0 | 10.97
0 | 0 | 0 | 0.362 | 0 | 0.258 | 0.002 | 0 | 0 | 0 | -0.623 | 0 | 0 | 10.95
0 | 0 | 0 | 0.379 | 0 | 0.554 | 0.006 | 0 | 0 | 0 | -0.939 | 0 | 0 | 10.87
0 | 0 | 0 | 0.396 | 0 | 0.855 | 0.009 | 0 | 0 | 0 | -1.26 | 0 | 0 | 10.8
0 | 0 | 0 | 0.413 | 0 | 1.157 | 0.013 | 0 | 0 | 0 | -1.583 | 0 | 0 | 10.73
0 | 0 | 0 | 0.413 | 0 | 1.157 | 0.014 | 0 | 0 | 0 | -1.584 | 0 | 0 | 10.73
0 | 0 | 0 | 0.422 | 0 | 1.309 | 0.016 | 0 | 0 | 0 | -1.746 | 0 | 0 | 10.7
0 | 0 | 0 | 0.43 | 0 | 1.461 | 0.018 | 0 | 0 | 0 | -1.909 | 0 | 0 | 10.66
0 | 0 | 0 | 0.43 | 0 | 1.461 | 0.018 | 0 | 0 | 0 | -1.909 | 0 | 0 | 10.66
0 | 0 | 0 | 0.438 | 0 | 1.603 | 0.02 | 0 | 0 | 0 | -2.061 | 0 | 0 | 10.59
0 | 0 | 0 | 0.446 | 0 | 1.745 | 0.022 | 0 | 0 | 0 | -2.213 | 0 | 0 | 10.51
0 | 0 | 0 | 0.454 | 0 | 1.888 | 0.024 | 0 | 0 | 0 | -2.367 | 0 | 0 | 10.44
0 | 0 | 0 | 0.454 | 0 | 1.879 | 0.024 | 0 | 0 | 0 | -2.357 | 0 | 0 | 10.41
0 | 0 | 0 | 0.462 | 0 | 2.026 | 0.027 | 0 | 0 | 0 | -2.515 | 0 | 0 | 10.34
0 | 0 | 0 | 0.462 | 0 | 2.023 | 0.027 | 0 | 0 | 0 | -2.512 | 0 | 0 | 10.34
0 | 0 | 0 | 0.471 | 0 | 2.175 | 0.029 | 0 | 0 | 0 | -2.675 | 0 | 0 | 10.29
0 | 0 | 0 | 0.471 | 0 | 2.172 | 0.029 | 0 | 0 | 0 | -2.672 | 0 | 0 | 10.28
0 | 0 | 0 | 0.481 | 0 | 2.365 | 0.032 | 0 | 0 | 0 | -2.879 | 0 | 0 | 10.37
0 | 0 | 0 | 0.464 | 0 | 2.055 | 0.027 | 0 | 0 | 0 | -2.547 | 0 | 0 | 10.45
0 | 0 | 0 | 0.438 | 0 | 1.596 | 0.02 | 0 | 0 | 0 | -2.054 | 0 | 0 | 10.56
0 | 0 | 0 | 0.421 | 0 | 1.293 | 0.016 | 0 | 0 | 0 | -1.73 | 0 | 0 | 10.64
0 | 0 | 0 | 0.412 | 0 | 1.145 | 0.013 | 0 | 0 | 0 | -1.57 | 0 | 0 | 10.69
0 | 0 | 0 | 0.413 | 0 | 1.147 | 0.013 | 0 | 0 | 0 | -1.573 | 0 | 0 | 10.7
0 | 0 | 0 | 0.396 | 0 | 0.848 | 0.009 | 0 | 0 | 0 | -1.253 | 0 | 0 | 10.78
0 | 0 | 0 | 0.371 | 0 | 0.403 | 0.004 | 0 | 0 | 0 | -0.777 | 0 | 0 | 10.9
0 | 0 | 0 | 0.362 | 0 | 0.258 | 0.003 | 0 | 0 | 0 | -0.623 | 0 | 0 | 10.95
0 | 0 | 0 | 0.371 | 0 | 0.411 | 0.004 | 0 | 0 | 0 | -0.786 | 0 | 0 | 10.93
0 | 0 | 0 | 0.38 | 0 | 0.563 | 0.006 | 0 | 0 | 0 | -0.948 | 0 | 0 | 10.9
0 | 0 | 0 | 0.397 | 0 | 0.864 | 0.01 | 0 | 0 | 0 | -1.271 | 0 | 0 | 10.84
0 | 0 | 0 | 0.397 | 0 | 0.865 | 0.01 | 0 | 0 | 0 | -1.272 | 0 | 0 | 10.84
0 | 0 | 0 | 0.405 | 0 | 1.017 | 0.012 | 0 | 0 | 0 | -1.434 | 0 | 0 | 10.81
0 | 0 | 0 | 0.414 | 0 | 1.169 | 0.014 | 0 | 0 | 0 | -1.596 | 0 | 0 | 10.77
0 | 0 | 0 | 0.414 | 0 | 1.169 | 0.014 | 0 | 0 | 0 | -1.597 | 0 | 0 | 10.78
0 | 0 | 0 | 0.422 | 0 | 1.311 | 0.016 | 0 | 0 | 0 | -1.748 | 0 | 0 | 10.7
0 | 0 | 0 | 0.43 | 0 | 1.452 | 0.018 | 0 | 0 | 0 | -1.9 | 0 | 0 | 10.63
0 | 0 | 0 | 0.438 | 0 | 1.595 | 0.02 | 0 | 0 | 0 | -2.053 | 0 | 0 | 10.56
0 | 0 | 0 | 0.437 | 0 | 1.587 | 0.02 | 0 | 0 | 0 | -2.044 | 0 | 0 | 10.53
0 | 0 | 0 | 0.446 | 0 | 1.732 | 0.022 | 0 | 0 | 0 | -2.2 | 0 | 0 | 10.47
0 | 0 | 0 | 0.454 | 0 | 1.883 | 0.024 | 0 | 0 | 0 | -2.362 | 0 | 0 | 10.42
0 | 0 | 0 | 0.454 | 0 | 1.88 | 0.024 | 0 | 0 | 0 | -2.359 | 0 | 0 | 10.41
0 | 0 | 0 | 0.463 | 0 | 2.032 | 0.027 | 0 | 0 | 0 | -2.521 | 0 | 0 | 10.37
0 | 0 | 0 | 0.473 | 0 | 2.224 | 0.03 | 0 | 0 | 0 | -2.728 | 0 | 0 | 10.46
0 | 0 | 0 | 0.456 | 0 | 1.915 | 0.025 | 0 | 0 | 0 | -2.396 | 0 | 0 | 10.53
0 | 0 | 0 | 0.43 | 0 | 1.457 | 0.018 | 0 | 0 | 0 | -1.905 | 0 | 0 | 10.65
0 | 0 | 0 | 0.413 | 0 | 1.156 | 0.013 | 0 | 0 | 0 | -1.582 | 0 | 0 | 10.73
0 | 0 | 0 | 0.396 | 0 | 0.857 | 0.009 | 0 | 0 | 0 | -1.263 | 0 | 0 | 10.81
0 | 0 | 0 | 0.379 | 0 | 0.561 | 0.006 | 0 | 0 | 0 | -0.946 | 0 | 0 | 10.9
0 | 0 | 0 | 0.355 | 0 | 0.119 | 0.001 | 0 | 0 | 0 | -0.475 | 0 | 0 | 11.02
0 | 0 | 0 | 0.338 | 0 | -0.171 | -0.002 | 0 | 0 | 0 | -0.166 | 0 | 0 | 11.11
0 | 0 | 0 | 0.338 | 0 | -0.166 | -0.001 | 0 | 0 | 0 | -0.171 | 0 | 0 | 11.12
0 | 0 | 0 | 0.355 | 0 | 0.133 | 0.001 | 0 | 0 | 0 | -0.49 | 0 | 0 | 11.07
0 | 0 | 0 | 0.364 | 0 | 0.284 | 0.003 | 0 | 0 | 0 | -0.651 | 0 | 0 | 11.04
0 | 0 | 0 | 0.381 | 0 | 0.584 | 0.006 | 0 | 0 | 0 | -0.971 | 0 | 0 | 10.98
0 | 0 | 0 | 0.381 | 0 | 0.585 | 0.006 | 0 | 0 | 0 | -0.972 | 0 | 0 | 10.98
0 | 0 | 0 | 0.389 | 0 | 0.736 | 0.008 | 0 | 0 | 0 | -1.133 | 0 | 0 | 10.95
0 | 0 | 0 | 0.398 | 0 | 0.887 | 0.01 | 0 | 0 | 0 | -1.295 | 0 | 0 | 10.92
0 | 0 | 0 | 0.406 | 0 | 1.038 | 0.012 | 0 | 0 | 0 | -1.456 | 0 | 0 | 10.88
0 | 0 | 0 | 0.414 | 0 | 1.179 | 0.014 | 0 | 0 | 0 | -1.607 | 0 | 0 | 10.81
0 | 0 | 0 | 0.422 | 0 | 1.32 | 0.015 | 0 | 0 | 0 | -1.758 | 0 | 0 | 10.74
0 | 0 | 0 | 0.43 | 0 | 1.463 | 0.017 | 0 | 0 | 0 | -1.911 | 0 | 0 | 10.67
0 | 0 | 0 | 0.439 | 0 | 1.607 | 0.02 | 0 | 0 | 0 | -2.065 | 0 | 0 | 10.6
0 | 0 | 0 | 0.447 | 0 | 1.751 | 0.022 | 0 | 0 | 0 | -2.22 | 0 | 0 | 10.53
0 | 0 | 0 | 0.455 | 0 | 1.901 | 0.024 | 0 | 0 | 0 | -2.381 | 0 | 0 | 10.48
0 | 0 | 0 | 0.464 | 0 | 2.052 | 0.026 | 0 | 0 | 0 | -2.542 | 0 | 0 | 10.43
0 | 0 | 0 | 0.472 | 0 | 2.203 | 0.029 | 0 | 0 | 0 | -2.705 | 0 | 0 | 10.39
0 | 0 | 0 | 0.483 | 0 | 2.396 | 0.032 | 0 | 0 | 0 | -2.911 | 0 | 0 | 10.48
0 | 0 | 0 | 0.457 | 0 | 1.931 | 0.025 | 0 | 0 | 0 | -2.412 | 0 | 0 | 10.59
0 | 0 | 0 | 0.414 | 0 | 1.17 | 0.013 | 0 | 0 | 0 | -1.596 | 0 | 0 | 10.77
0 | 0 | 0 | 0.363 | 0 | 0.278 | 0.003 | 0 | 0 | 0 | -0.644 | 0 | 0 | 11.02
0 | 0 | 0 | 0.331 | 0 | -0.3 | -0.002 | 0 | 0 | 0 | -0.028 | 0 | 0 | 11.2
0 | 0 | 0 | 0.307 | 0 | -0.727 | -0.005 | 0 | 0 | 0 | 0.426 | 0 | 0 | 11.35
0 | 0 | 0 | 0.291 | 0 | -1.004 | -0.007 | 0 | 0 | 0 | 0.72 | 0 | 0 | 11.47
0 | 0 | 0 | 0.276 | 0 | -1.279 | -0.008 | 0 | 0 | 0 | 1.011 | 0 | 0 | 11.58
0 | 0 | 0 | 0.276 | 0 | -1.267 | -0.007 | 0 | 0 | 0 | 0.998 | 0 | 0 | 11.63
0 | 0 | 0 | 0.285 | 0 | -1.116 | -0.007 | 0 | 0 | 0 | 0.838 | 0 | 0 | 11.62
0 | 0 | 0 | 0.309 | 0 | -0.681 | -0.005 | 0 | 0 | 0 | 0.377 | 0 | 0 | 11.51
0 | 0 | 0 | 0.334 | 0 | -0.247 | -0.002 | 0 | 0 | 0 | -0.084 | 0 | 0 | 11.39
0 | 0 | 0 | 0.342 | 0 | -0.104 | -0.001 | 0 | 0 | 0 | -0.237 | 0 | 0 | 11.34
0 | 0 | 0 | 0.35 | 0 | 0.04 | 0 | 0 | 0 | 0 | -0.39 | 0 | 0 | 11.3
0 | 0 | 0 | 0.367 | 0 | 0.333 | 0.003 | 0 | 0 | 0 | -0.702 | 0 | 0 | 11.21
0 | 0 | 0 | 0.375 | 0 | 0.482 | 0.005 | 0 | 0 | 0 | -0.861 | 0 | 0 | 11.18
0 | 0 | 0 | 0.383 | 0 | 0.624 | 0.006 | 0 | 0 | 0 | -1.014 | 0 | 0 | 11.12
0 | 0 | 0 | 0.4 | 0 | 0.917 | 0.01 | 0 | 0 | 0 | -1.326 | 0 | 0 | 11.02
0 | 0 | 0 | 0.408 | 0 | 1.059 | 0.011 | 0 | 0 | 0 | -1.478 | 0 | 0 | 10.95
0 | 0 | 0 | 0.416 | 0 | 1.203 | 0.013 | 0 | 0 | 0 | -1.631 | 0 | 0 | 10.89
0 | 0 | 0 | 0.424 | 0 | 1.347 | 0.015 | 0 | 0 | 0 | -1.786 | 0 | 0 | 10.83
0 | 0 | 0 | 0.441 | 0 | 1.644 | 0.019 | 0 | 0 | 0 | -2.103 | 0 | 0 | 10.72
0 | 0 | 0 | 0.449 | 0 | 1.788 | 0.021 | 0 | 0 | 0 | -2.259 | 0 | 0 | 10.66
0 | 0 | 0 | 0.457 | 0 | 1.938 | 0.024 | 0 | 0 | 0 | -2.419 | 0 | 0 | 10.61
0 | 0 | 0 | 0.468 | 0 | 2.129 | 0.027 | 0 | 0 | 0 | -2.623 | 0 | 0 | 10.7
0 | 0 | 0 | 0.433 | 0 | 1.514 | 0.018 | 0 | 0 | 0 | -1.964 | 0 | 0 | 10.84
0 | 0 | 0 | 0.374 | 0 | 0.466 | 0.004 | 0 | 0 | 0 | -0.844 | 0 | 0 | 11.12
0 | 0 | 0 | 0.325 | 0 | -0.405 | -0.003 | 0 | 0 | 0 | 0.083 | 0 | 0 | 11.39
0 | 0 | 0 | 0.293 | 0 | -0.972 | -0.006 | 0 | 0 | 0 | 0.685 | 0 | 0 | 11.58
0 | 0 | 0 | 0.285 | 0 | -1.107 | -0.007 | 0 | 0 | 0 | 0.829 | 0 | 0 | 11.65
0 | 0 | 0 | 0.278 | 0 | -1.242 | -0.008 | 0 | 0 | 0 | 0.972 | 0 | 0 | 11.71
0 | 0 | 0 | 0.27 | 0 | -1.375 | -0.008 | 0 | 0 | 0 | 1.113 | 0 | 0 | 11.79
0 | 0 | 0 | 0.279 | 0 | -1.224 | -0.007 | 0 | 0 | 0 | 0.953 | 0 | 0 | 11.78
0 | 0 | 0 | 0.287 | 0 | -1.077 | -0.007 | 0 | 0 | 0 | 0.797 | 0 | 0 | 11.76
0 | 0 | 0 | 0.311 | 0 | -0.643 | -0.005 | 0 | 0 | 0 | 0.336 | 0 | 0 | 11.65
0 | 0 | 0 | 0.328 | 0 | -0.355 | -0.003 | 0 | 0 | 0 | 0.03 | 0 | 0 | 11.57
0 | 0 | 0 | 0.344 | 0 | -0.065 | -0.001 | 0 | 0 | 0 | -0.279 | 0 | 0 | 11.48
0 | 0 | 0 | 0.361 | 0 | 0.227 | 0.002 | 0 | 0 | 0 | -0.59 | 0 | 0 | 11.4
0 | 0 | 0 | 0.377 | 0 | 0.519 | 0.005 | 0 | 0 | 0 | -0.902 | 0 | 0 | 11.31
0 | 0 | 0 | 0.394 | 0 | 0.818 | 0.008 | 0 | 0 | 0 | -1.22 | 0 | 0 | 11.23
0 | 0 | 0 | 0.411 | 0 | 1.11 | 0.011 | 0 | 0 | 0 | -1.532 | 0 | 0 | 11.13
0 | 0 | 0 | 0.427 | 0 | 1.403 | 0.015 | 0 | 0 | 0 | -1.846 | 0 | 0 | 11.02
0 | 0 | 0 | 0.444 | 0 | 1.698 | 0.019 | 0 | 0 | 0 | -2.161 | 0 | 0 | 10.91
0 | 0 | 0 | 0.46 | 0 | 1.994 | 0.023 | 0 | 0 | 0 | -2.478 | 0 | 0 | 10.8
0 | 0 | 0 | 0.477 | 0 | 2.292 | 0.028 | 0 | 0 | 0 | -2.797 | 0 | 0 | 10.68
0 | 0 | 0 | 0.494 | 0 | 2.592 | 0.033 | 0 | 0 | 0 | -3.119 | 0 | 0 | 10.57
0 | 0 | 0 | 0.512 | 0 | 2.899 | 0.038 | 0 | 0 | 0 | -3.448 | 0 | 0 | 10.47
0 | 0 | 0 | 0.529 | 0 | 3.207 | 0.044 | 0 | 0 | 0 | -3.78 | 0 | 0 | 10.37
0 | 0 | 0 | 0.549 | 0 | 3.559 | 0.05 | 0 | 0 | 0 | -4.158 | 0 | 0 | 10.41
0 | 0 | 0 | 0.522 | 0 | 3.078 | 0.042 | 0 | 0 | 0 | -3.641 | 0 | 0 | 10.51
0 | 0 | 0 | 0.469 | 0 | 2.14 | 0.025 | 0 | 0 | 0 | -2.634 | 0 | 0 | 10.73
0 | 0 | 0 | 0.417 | 0 | 1.228 | 0.012 | 0 | 0 | 0 | -1.657 | 0 | 0 | 10.97
0 | 0 | 0 | 0.367 | 0 | 0.342 | 0.003 | 0 | 0 | 0 | -0.712 | 0 | 0 | 11.24
0 | 0 | 0 | 0.335 | 0 | -0.233 | -0.002 | 0 | 0 | 0 | -0.1 | 0 | 0 | 11.44
0 | 0 | 0 | 0.303 | 0 | -0.798 | -0.005 | 0 | 0 | 0 | 0.501 | 0 | 0 | 11.65
0 | 0 | 0 | 0.287 | 0 | -1.068 | -0.005 | 0 | 0 | 0 | 0.785 | 0 | 0 | 11.8
0 | 0 | 0 | 0.28 | 0 | -1.195 | -0.005 | 0 | 0 | 0 | 0.92 | 0 | 0 | 11.89
0 | 0 | 0 | 0.289 | 0 | -1.04 | -0.005 | 0 | 0 | 0 | 0.756 | 0 | 0 | 11.89
0 | 0 | 0 | 0.314 | 0 | -0.602 | -0.003 | 0 | 0 | 0 | 0.291 | 0 | 0 | 11.8
0 | 0 | 0 | 0.338 | 0 | -0.168 | -0.001 | 0 | 0 | 0 | -0.169 | 0 | 0 | 11.67
0 | 0 | 0 | 0.355 | 0 | 0.121 | 0.001 | 0 | 0 | 0 | -0.476 | 0 | 0 | 11.58
0 | 0 | 0 | 0.371 | 0 | 0.411 | 0.004 | 0 | 0 | 0 | -0.786 | 0 | 0 | 11.49
0 | 0 | 0 | 0.388 | 0 | 0.703 | 0.007 | 0 | 0 | 0 | -1.097 | 0 | 0 | 11.39
0 | 0 | 0 | 0.404 | 0 | 0.997 | 0.01 | 0 | 0 | 0 | -1.411 | 0 | 0 | 11.3
0 | 0 | 0 | 0.421 | 0 | 1.29 | 0.013 | 0 | 0 | 0 | -1.724 | 0 | 0 | 11.19
0 | 0 | 0 | 0.437 | 0 | 1.584 | 0.017 | 0 | 0 | 0 | -2.038 | 0 | 0 | 11.08
0 | 0 | 0 | 0.454 | 0 | 1.879 | 0.021 | 0 | 0 | 0 | -2.354 | 0 | 0 | 10.97
0 | 0 | 0 | 0.462 | 0 | 2.022 | 0.024 | 0 | 0 | 0 | -2.507 | 0 | 0 | 10.89
0 | 0 | 0 | 0.47 | 0 | 2.166 | 0.026 | 0 | 0 | 0 | -2.662 | 0 | 0 | 10.82
0 | 0 | 0 | 0.487 | 0 | 2.465 | 0.031 | 0 | 0 | 0 | -2.983 | 0 | 0 | 10.71
0 | 0 | 0 | 0.495 | 0 | 2.61 | 0.033 | 0 | 0 | 0 | -3.138 | 0 | 0 | 10.63
0 | 0 | 0 | 0.512 | 0 | 2.915 | 0.038 | 0 | 0 | 0 | -3.465 | 0 | 0 | 10.52
0 | 0 | 0 | 0.523 | 0 | 3.106 | 0.042 | 0 | 0 | 0 | -3.672 | 0 | 0 | 10.6
0 | 0 | 0 | 0.488 | 0 | 2.476 | 0.031 | 0 | 0 | 0 | -2.995 | 0 | 0 | 10.75
0 | 0 | 0 | 0.427 | 0 | 1.404 | 0.014 | 0 | 0 | 0 | -1.845 | 0 | 0 | 11.02
0 | 0 | 0 | 0.385 | 0 | 0.659 | 0.006 | 0 | 0 | 0 | -1.05 | 0 | 0 | 11.24
0 | 0 | 0 | 0.352 | 0 | 0.076 | 0.001 | 0 | 0 | 0 | -0.429 | 0 | 0 | 11.42
0 | 0 | 0 | 0.328 | 0 | -0.351 | -0.002 | 0 | 0 | 0 | 0.025 | 0 | 0 | 11.58
0 | 0 | 0 | 0.304 | 0 | -0.771 | -0.005 | 0 | 0 | 0 | 0.471 | 0 | 0 | 11.75
0 | 0 | 0 | 0.297 | 0 | -0.902 | -0.005 | 0 | 0 | 0 | 0.611 | 0 | 0 | 11.83
0 | 0 | 0 | 0.305 | 0 | -0.75 | -0.005 | 0 | 0 | 0 | 0.449 | 0 | 0 | 11.82
0 | 0 | 0 | 0.322 | 0 | -0.456 | -0.003 | 0 | 0 | 0 | 0.137 | 0 | 0 | 11.76
0 | 0 | 0 | 0.347 | 0 | -0.017 | 0 | 0 | 0 | 0 | -0.33 | 0 | 0 | 11.65
0 | 0 | 0 | 0.363 | 0 | 0.273 | 0.002 | 0 | 0 | 0 | -0.639 | 0 | 0 | 11.56
0 | 0 | 0 | 0.371 | 0 | 0.417 | 0.004 | 0 | 0 | 0 | -0.792 | 0 | 0 | 11.51
0 | 0 | 0 | 0.388 | 0 | 0.711 | 0.007 | 0 | 0 | 0 | -1.106 | 0 | 0 | 11.42
0 | 0 | 0 | 0.396 | 0 | 0.856 | 0.008 | 0 | 0 | 0 | -1.26 | 0 | 0 | 11.37
0 | 0 | 0 | 0.404 | 0 | 1.001 | 0.01 | 0 | 0 | 0 | -1.416 | 0 | 0 | 11.31
0 | 0 | 0 | 0.412 | 0 | 1.145 | 0.012 | 0 | 0 | 0 | -1.57 | 0 | 0 | 11.25
0 | 0 | 0 | 0.429 | 0 | 1.44 | 0.015 | 0 | 0 | 0 | -1.885 | 0 | 0 | 11.15
0 | 0 | 0 | 0.429 | 0 | 1.432 | 0.016 | 0 | 0 | 0 | -1.876 | 0 | 0 | 11.12
0 | 0 | 0 | 0.437 | 0 | 1.577 | 0.018 | 0 | 0 | 0 | -2.031 | 0 | 0 | 11.06
0 | 0 | 0 | 0.445 | 0 | 1.722 | 0.02 | 0 | 0 | 0 | -2.186 | 0 | 0 | 10.99
0 | 0 | 0 | 0.453 | 0 | 1.867 | 0.022 | 0 | 0 | 0 | -2.342 | 0 | 0 | 10.93
0 | 0 | 0 | 0.453 | 0 | 1.859 | 0.022 | 0 | 0 | 0 | -2.334 | 0 | 0 | 10.9
0 | 0 | 0 | 0.461 | 0 | 2.006 | 0.024 | 0 | 0 | 0 | -2.491 | 0 | 0 | 10.84
0 | 0 | 0 | 0.472 | 0 | 2.196 | 0.027 | 0 | 0 | 0 | -2.695 | 0 | 0 | 10.93
0 | 0 | 0 | 0.454 | 0 | 1.886 | 0.022 | 0 | 0 | 0 | -2.363 | 0 | 0 | 11
0 | 0 | 0 | 0.42 | 0 | 1.277 | 0.013 | 0 | 0 | 0 | -1.71 | 0 | 0 | 11.15
0 | 0 | 0 | 0.378 | 0 | 0.529 | 0.005 | 0 | 0 | 0 | -0.912 | 0 | 0 | 11.34
0 | 0 | 0 | 0.353 | 0 | 0.092 | 0.001 | 0 | 0 | 0 | -0.445 | 0 | 0 | 11.48
0 | 0 | 0 | 0.345 | 0 | -0.05 | 0 | 0 | 0 | 0 | -0.294 | 0 | 0 | 11.53
0 | 0 | 0 | 0.345 | 0 | -0.048 | 0 | 0 | 0 | 0 | -0.297 | 0 | 0 | 11.54
0 | 0 | 0 | 0.362 | 0 | 0.247 | 0.002 | 0 | 0 | 0 | -0.611 | 0 | 0 | 11.47
0 | 0 | 0 | 0.37 | 0 | 0.398 | 0.004 | 0 | 0 | 0 | -0.771 | 0 | 0 | 11.44
0 | 0 | 0 | 0.379 | 0 | 0.548 | 0.005 | 0 | 0 | 0 | -0.932 | 0 | 0 | 11.41
0 | 0 | 0 | 0.396 | 0 | 0.848 | 0.008 | 0 | 0 | 0 | -1.252 | 0 | 0 | 11.34
0 | 0 | 0 | 0.404 | 0 | 0.999 | 0.01 | 0 | 0 | 0 | -1.413 | 0 | 0 | 11.3
0 | 0 | 0 | 0.404 | 0 | 0.998 | 0.01 | 0 | 0 | 0 | -1.413 | 0 | 0 | 11.3
0 | 0 | 0 | 0.413 | 0 | 1.15 | 0.012 | 0 | 0 | 0 | -1.574 | 0 | 0 | 11.27
0 | 0 | 0 | 0.413 | 0 | 1.149 | 0.012 | 0 | 0 | 0 | -1.574 | 0 | 0 | 11.27
0 | 0 | 0 | 0.421 | 0 | 1.301 | 0.014 | 0 | 0 | 0 | -1.736 | 0 | 0 | 11.23
0 | 0 | 0 | 0.429 | 0 | 1.443 | 0.016 | 0 | 0 | 0 | -1.888 | 0 | 0 | 11.16
0 | 0 | 0 | 0.429 | 0 | 1.434 | 0.016 | 0 | 0 | 0 | -1.878 | 0 | 0 | 11.13
0 | 0 | 0 | 0.437 | 0 | 1.578 | 0.018 | 0 | 0 | 0 | -2.033 | 0 | 0 | 11.06
0 | 0 | 0 | 0.445 | 0 | 1.722 | 0.02 | 0 | 0 | 0 | -2.188 | 0 | 0 | 11
0 | 0 | 0 | 0.445 | 0 | 1.715 | 0.02 | 0 | 0 | 0 | -2.18 | 0 | 0 | 10.97
0 | 0 | 0 | 0.453 | 0 | 1.861 | 0.022 | 0 | 0 | 0 | -2.336 | 0 | 0 | 10.91
0 | 0 | 0 | 0.461 | 0 | 2.01 | 0.024 | 0 | 0 | 0 | -2.496 | 0 | 0 | 10.86
0 | 0 | 0 | 0.47 | 0 | 2.161 | 0.027 | 0 | 0 | 0 | -2.658 | 0 | 0 | 10.81
0 | 0 | 0 | 0.481 | 0 | 2.353 | 0.03 | 0 | 0 | 0 | -2.864 | 0 | 0 | 10.9
0 | 0 | 0 | 0.481 | 0 | 2.352 | 0.03 | 0 | 0 | 0 | -2.862 | 0 | 0 | 10.89
0 | 0 | 0 | 0.463 | 0 | 2.041 | 0.025 | 0 | 0 | 0 | -2.529 | 0 | 0 | 10.96
0 | 0 | 0 | 0.446 | 0 | 1.734 | 0.021 | 0 | 0 | 0 | -2.2 | 0 | 0 | 11.04
0 | 0 | 0 | 0.437 | 0 | 1.582 | 0.018 | 0 | 0 | 0 | -2.038 | 0 | 0 | 11.08
0 | 0 | 0 | 0.42 | 0 | 1.279 | 0.014 | 0 | 0 | 0 | -1.713 | 0 | 0 | 11.16
0 | 0 | 0 | 0.412 | 0 | 1.13 | 0.012 | 0 | 0 | 0 | -1.554 | 0 | 0 | 11.2
0 | 0 | 0 | 0.395 | 0 | 0.831 | 0.008 | 0 | 0 | 0 | -1.234 | 0 | 0 | 11.28
0 | 0 | 0 | 0.378 | 0 | 0.535 | 0.005 | 0 | 0 | 0 | -0.918 | 0 | 0 | 11.36
0 | 0 | 0 | 0.378 | 0 | 0.538 | 0.005 | 0 | 0 | 0 | -0.922 | 0 | 0 | 11.38
0 | 0 | 0 | 0.395 | 0 | 0.84 | 0.009 | 0 | 0 | 0 | -1.244 | 0 | 0 | 11.31
0 | 0 | 0 | 0.404 | 0 | 0.992 | 0.011 | 0 | 0 | 0 | -1.406 | 0 | 0 | 11.28
0 | 0 | 0 | 0.404 | 0 | 0.992 | 0.011 | 0 | 0 | 0 | -1.407 | 0 | 0 | 11.28
0 | 0 | 0 | 0.404 | 0 | 0.993 | 0.011 | 0 | 0 | 0 | -1.408 | 0 | 0 | 11.29
0 | 0 | 0 | 0.404 | 0 | 0.994 | 0.011 | 0 | 0 | 0 | -1.409 | 0 | 0 | 11.29
0 | 0 | 0 | 0.413 | 0 | 1.146 | 0.013 | 0 | 0 | 0 | -1.571 | 0 | 0 | 11.26
0 | 0 | 0 | 0.412 | 0 | 1.137 | 0.013 | 0 | 0 | 0 | -1.562 | 0 | 0 | 11.23
0 | 0 | 0 | 0.42 | 0 | 1.28 | 0.014 | 0 | 0 | 0 | -1.715 | 0 | 0 | 11.16
0 | 0 | 0 | 0.42 | 0 | 1.273 | 0.014 | 0 | 0 | 0 | -1.707 | 0 | 0 | 11.13
0 | 0 | 0 | 0.419 | 0 | 1.266 | 0.014 | 0 | 0 | 0 | -1.7 | 0 | 0 | 11.11
0 | 0 | 0 | 0.419 | 0 | 1.261 | 0.014 | 0 | 0 | 0 | -1.694 | 0 | 0 | 11.09
0 | 0 | 0 | 0.419 | 0 | 1.256 | 0.014 | 0 | 0 | 0 | -1.689 | 0 | 0 | 11.08
0 | 0 | 0 | 0.419 | 0 | 1.252 | 0.014 | 0 | 0 | 0 | -1.685 | 0 | 0 | 11.06
0 | 0 | 0 | 0.418 | 0 | 1.251 | 0.014 | 0 | 0 | 0 | -1.684 | 0 | 0 | 11.06
0 | 0 | 0 | 0.421 | 0 | 1.29 | 0.015 | 0 | 0 | 0 | -1.726 | 0 | 0 | 11.2
0 | 0 | 0 | 0.421 | 0 | 1.292 | 0.015 | 0 | 0 | 0 | -1.727 | 0 | 0 | 11.2
0 | 0 | 0 | 0.421 | 0 | 1.293 | 0.015 | 0 | 0 | 0 | -1.728 | 0 | 0 | 11.21
0 | 0 | 0 | 0.395 | 0 | 0.841 | 0.009 | 0 | 0 | 0 | -1.246 | 0 | 0 | 11.32
0 | 0 | 0 | 0.379 | 0 | 0.545 | 0.005 | 0 | 0 | 0 | -0.929 | 0 | 0 | 11.4
0 | 0 | 0 | 0.37 | 0 | 0.399 | 0.004 | 0 | 0 | 0 | -0.773 | 0 | 0 | 11.45
0 | 0 | 0 | 0.362 | 0 | 0.254 | 0.002 | 0 | 0 | 0 | -0.618 | 0 | 0 | 11.49
0 | 0 | 0 | 0.362 | 0 | 0.257 | 0.002 | 0 | 0 | 0 | -0.622 | 0 | 0 | 11.5
0 | 0 | 0 | 0.371 | 0 | 0.408 | 0.004 | 0 | 0 | 0 | -0.783 | 0 | 0 | 11.48
0 | 0 | 0 | 0.371 | 0 | 0.41 | 0.004 | 0 | 0 | 0 | -0.785 | 0 | 0 | 11.49
0 | 0 | 0 | 0.371 | 0 | 0.412 | 0.004 | 0 | 0 | 0 | -0.787 | 0 | 0 | 11.49
0 | 0 | 0 | 0.38 | 0 | 0.562 | 0.006 | 0 | 0 | 0 | -0.948 | 0 | 0 | 11.46
0 | 0 | 0 | 0.388 | 0 | 0.713 | 0.007 | 0 | 0 | 0 | -1.108 | 0 | 0 | 11.43
0 | 0 | 0 | 0.388 | 0 | 0.714 | 0.007 | 0 | 0 | 0 | -1.109 | 0 | 0 | 11.43
0 | 0 | 0 | 0.397 | 0 | 0.864 | 0.009 | 0 | 0 | 0 | -1.27 | 0 | 0 | 11.4
0 | 0 | 0 | 0.405 | 0 | 1.015 | 0.011 | 0 | 0 | 0 | -1.431 | 0 | 0 | 11.36
0 | 0 | 0 | 0.405 | 0 | 1.006 | 0.011 | 0 | 0 | 0 | -1.421 | 0 | 0 | 11.33
0 | 0 | 0 | 0.413 | 0 | 1.148 | 0.013 | 0 | 0 | 0 | -1.573 | 0 | 0 | 11.26
0 | 0 | 0 | 0.412 | 0 | 1.14 | 0.012 | 0 | 0 | 0 | -1.564 | 0 | 0 | 11.23
0 | 0 | 0 | 0.42 | 0 | 1.284 | 0.014 | 0 | 0 | 0 | -1.719 | 0 | 0 | 11.17
0 | 0 | 0 | 0.429 | 0 | 1.429 | 0.016 | 0 | 0 | 0 | -1.873 | 0 | 0 | 11.11
0 | 0 | 0 | 0.437 | 0 | 1.574 | 0.018 | 0 | 0 | 0 | -2.029 | 0 | 0 | 11.05
0 | 0 | 0 | 0.445 | 0 | 1.724 | 0.02 | 0 | 0 | 0 | -2.189 | 0 | 0 | 11
0 | 0 | 0 | 0.454 | 0 | 1.874 | 0.023 | 0 | 0 | 0 | -2.35 | 0 | 0 | 10.95
0 | 0 | 0 | 0.456 | 0 | 1.911 | 0.023 | 0 | 0 | 0 | -2.39 | 0 | 0 | 11.08
0 | 0 | 0 | 0.447 | 0 | 1.757 | 0.021 | 0 | 0 | 0 | -2.225 | 0 | 0 | 11.12
0 | 0 | 0 | 0.421 | 0 | 1.301 | 0.014 | 0 | 0 | 0 | -1.736 | 0 | 0 | 11.23
0 | 0 | 0 | 0.387 | 0 | 0.7 | 0.007 | 0 | 0 | 0 | -1.095 | 0 | 0 | 11.39
0 | 0 | 0 | 0.362 | 0 | 0.257 | 0.002 | 0 | 0 | 0 | -0.622 | 0 | 0 | 11.51
0 | 0 | 0 | 0.346 | 0 | -0.034 | 0 | 0 | 0 | 0 | -0.312 | 0 | 0 | 11.59
0 | 0 | 0 | 0.338 | 0 | -0.176 | -0.001 | 0 | 0 | 0 | -0.16 | 0 | 0 | 11.64
0 | 0 | 0 | 0.33 | 0 | -0.319 | -0.003 | 0 | 0 | 0 | -0.009 | 0 | 0 | 11.7
0 | 0 | 0 | 0.33 | 0 | -0.314 | -0.003 | 0 | 0 | 0 | -0.013 | 0 | 0 | 11.71
0 | 0 | 0 | 0.339 | 0 | -0.164 | -0.001 | 0 | 0 | 0 | -0.173 | 0 | 0 | 11.69
0 | 0 | 0 | 0.347 | 0 | -0.014 | 0 | 0 | 0 | 0 | -0.333 | 0 | 0 | 11.66
0 | 0 | 0 | 0.364 | 0 | 0.284 | 0.003 | 0 | 0 | 0 | -0.65 | 0 | 0 | 11.6
0 | 0 | 0 | 0.372 | 0 | 0.433 | 0.004 | 0 | 0 | 0 | -0.81 | 0 | 0 | 11.57
0 | 0 | 0 | 0.381 | 0 | 0.583 | 0.006 | 0 | 0 | 0 | -0.97 | 0 | 0 | 11.53
0 | 0 | 0 | 0.389 | 0 | 0.733 | 0.007 | 0 | 0 | 0 | -1.13 | 0 | 0 | 11.5
0 | 0 | 0 | 0.398 | 0 | 0.883 | 0.009 | 0 | 0 | 0 | -1.29 | 0 | 0 | 11.46
0 | 0 | 0 | 0.406 | 0 | 1.024 | 0.011 | 0 | 0 | 0 | -1.441 | 0 | 0 | 11.4
0 | 0 | 0 | 0.414 | 0 | 1.166 | 0.013 | 0 | 0 | 0 | -1.592 | 0 | 0 | 11.33
0 | 0 | 0 | 0.413 | 0 | 1.157 | 0.012 | 0 | 0 | 0 | -1.583 | 0 | 0 | 11.3
0 | 0 | 0 | 0.421 | 0 | 1.301 | 0.014 | 0 | 0 | 0 | -1.737 | 0 | 0 | 11.23
0 | 0 | 0 | 0.429 | 0 | 1.446 | 0.016 | 0 | 0 | 0 | -1.891 | 0 | 0 | 11.17
0 | 0 | 0 | 0.438 | 0 | 1.591 | 0.018 | 0 | 0 | 0 | -2.047 | 0 | 0 | 11.11
0 | 0 | 0 | 0.446 | 0 | 1.74 | 0.02 | 0 | 0 | 0 | -2.206 | 0 | 0 | 11.06
0 | 0 | 0 | 0.455 | 0 | 1.89 | 0.023 | 0 | 0 | 0 | -2.367 | 0 | 0 | 11.01
0 | 0 | 0 | 0.457 | 0 | 1.927 | 0.023 | 0 | 0 | 0 | -2.407 | 0 | 0 | 11.14
0 | 0 | 0 | 0.448 | 0 | 1.773 | 0.021 | 0 | 0 | 0 | -2.242 | 0 | 0 | 11.17
0 | 0 | 0 | 0.439 | 0 | 1.62 | 0.019 | 0 | 0 | 0 | -2.078 | 0 | 0 | 11.21
0 | 0 | 0 | 0.431 | 0 | 1.468 | 0.016 | 0 | 0 | 0 | -1.915 | 0 | 0 | 11.25
0 | 0 | 0 | 0.414 | 0 | 1.166 | 0.012 | 0 | 0 | 0 | -1.592 | 0 | 0 | 11.33
0 | 0 | 0 | 0.405 | 0 | 1.017 | 0.01 | 0 | 0 | 0 | -1.432 | 0 | 0 | 11.37
0 | 0 | 0 | 0.397 | 0 | 0.868 | 0.009 | 0 | 0 | 0 | -1.273 | 0 | 0 | 11.41
0 | 0 | 0 | 0.397 | 0 | 0.87 | 0.009 | 0 | 0 | 0 | -1.275 | 0 | 0 | 11.42
0 | 0 | 0 | 0.405 | 0 | 1.021 | 0.011 | 0 | 0 | 0 | -1.438 | 0 | 0 | 11.39
0 | 0 | 0 | 0.406 | 0 | 1.022 | 0.011 | 0 | 0 | 0 | -1.439 | 0 | 0 | 11.39
0 | 0 | 0 | 0.414 | 0 | 1.174 | 0.013 | 0 | 0 | 0 | -1.601 | 0 | 0 | 11.35
0 | 0 | 0 | 0.423 | 0 | 1.325 | 0.015 | 0 | 0 | 0 | -1.763 | 0 | 0 | 11.32
0 | 0 | 0 | 0.431 | 0 | 1.477 | 0.017 | 0 | 0 | 0 | -1.925 | 0 | 0 | 11.28
0 | 0 | 0 | 0.431 | 0 | 1.476 | 0.017 | 0 | 0 | 0 | -1.924 | 0 | 0 | 11.28
0 | 0 | 0 | 0.44 | 0 | 1.628 | 0.019 | 0 | 0 | 0 | -2.087 | 0 | 0 | 11.24
0 | 0 | 0 | 0.44 | 0 | 1.627 | 0.019 | 0 | 0 | 0 | -2.086 | 0 | 0 | 11.24
0 | 0 | 0 | 0.448 | 0 | 1.768 | 0.021 | 0 | 0 | 0 | -2.237 | 0 | 0 | 11.16
0 | 0 | 0 | 0.447 | 0 | 1.756 | 0.021 | 0 | 0 | 0 | -2.224 | 0 | 0 | 11.12
0 | 0 | 0 | 0.464 | 0 | 2.053 | 0.025 | 0 | 0 | 0 | -2.542 | 0 | 0 | 11
0 | 0 | 0 | 0.472 | 0 | 2.196 | 0.028 | 0 | 0 | 0 | -2.696 | 0 | 0 | 10.93
0 | 0 | 0 | 0.48 | 0 | 2.345 | 0.03 | 0 | 0 | 0 | -2.855 | 0 | 0 | 10.87
0 | 0 | 0 | 0.498 | 0 | 2.652 | 0.035 | 0 | 0 | 0 | -3.185 | 0 | 0 | 10.78
0 | 0 | 0 | 0.506 | 0 | 2.803 | 0.038 | 0 | 0 | 0 | -3.347 | 0 | 0 | 10.72
0 | 0 | 0 | 0.524 | 0 | 3.113 | 0.043 | 0 | 0 | 0 | -3.68 | 0 | 0 | 10.63
0 | 0 | 0 | 0.526 | 0 | 3.148 | 0.044 | 0 | 0 | 0 | -3.718 | 0 | 0 | 10.75
0 | 0 | 0 | 0.508 | 0 | 2.832 | 0.038 | 0 | 0 | 0 | -3.378 | 0 | 0 | 10.82
0 | 0 | 0 | 0.473 | 0 | 2.21 | 0.026 | 0 | 0 | 0 | -2.709 | 0 | 0 | 10.97
0 | 0 | 0 | 0.438 | 0 | 1.597 | 0.017 | 0 | 0 | 0 | -2.052 | 0 | 0 | 11.13
0 | 0 | 0 | 0.404 | 0 | 0.997 | 0.009 | 0 | 0 | 0 | -1.41 | 0 | 0 | 11.3
0 | 0 | 0 | 0.379 | 0 | 0.554 | 0.005 | 0 | 0 | 0 | -0.938 | 0 | 0 | 11.43
0 | 0 | 0 | 0.363 | 0 | 0.265 | 0.002 | 0 | 0 | 0 | -0.63 | 0 | 0 | 11.53
0 | 0 | 0 | 0.347 | 0 | -0.021 | 0 | 0 | 0 | 0 | -0.325 | 0 | 0 | 11.64
0 | 0 | 0 | 0.347 | 0 | -0.013 | 0 | 0 | 0 | 0 | -0.334 | 0 | 0 | 11.67
0 | 0 | 0 | 0.347 | 0 | -0.01 | 0 | 0 | 0 | 0 | -0.337 | 0 | 0 | 11.68
0 | 0 | 0 | 0.364 | 0 | 0.285 | 0.002 | 0 | 0 | 0 | -0.651 | 0 | 0 | 11.6
0 | 0 | 0 | 0.389 | 0 | 0.727 | 0.007 | 0 | 0 | 0 | -1.123 | 0 | 0 | 11.48
0 | 0 | 0 | 0.406 | 0 | 1.026 | 0.011 | 0 | 0 | 0 | -1.442 | 0 | 0 | 11.4
0 | 0 | 0 | 0.414 | 0 | 1.176 | 0.013 | 0 | 0 | 0 | -1.603 | 0 | 0 | 11.36
0 | 0 | 0 | 0.431 | 0 | 1.479 | 0.016 | 0 | 0 | 0 | -1.927 | 0 | 0 | 11.29
0 | 0 | 0 | 0.44 | 0 | 1.63 | 0.019 | 0 | 0 | 0 | -2.089 | 0 | 0 | 11.25
0 | 0 | 0 | 0.457 | 0 | 1.925 | 0.023 | 0 | 0 | 0 | -2.404 | 0 | 0 | 11.13
0 | 0 | 0 | 0.464 | 0 | 2.066 | 0.025 | 0 | 0 | 0 | -2.555 | 0 | 0 | 11.05
0 | 0 | 0 | 0.481 | 0 | 2.363 | 0.03 | 0 | 0 | 0 | -2.874 | 0 | 0 | 10.93
0 | 0 | 0 | 0.489 | 0 | 2.506 | 0.032 | 0 | 0 | 0 | -3.028 | 0 | 0 | 10.85
0 | 0 | 0 | 0.507 | 0 | 2.81 | 0.037 | 0 | 0 | 0 | -3.354 | 0 | 0 | 10.74
0 | 0 | 0 | 0.524 | 0 | 3.119 | 0.043 | 0 | 0 | 0 | -3.685 | 0 | 0 | 10.65
0 | 0 | 0 | 0.542 | 0 | 3.429 | 0.049 | 0 | 0 | 0 | -4.019 | 0 | 0 | 10.55
0 | 0 | 0 | 0.55 | 0 | 3.581 | 0.052 | 0 | 0 | 0 | -4.183 | 0 | 0 | 10.49
0 | 0 | 0 | 0.561 | 0 | 3.775 | 0.056 | 0 | 0 | 0 | -4.392 | 0 | 0 | 10.57
0 | 0 | 0 | 0.534 | 0 | 3.294 | 0.047 | 0 | 0 | 0 | -3.875 | 0 | 0 | 10.67
0 | 0 | 0 | 0.498 | 0 | 2.666 | 0.033 | 0 | 0 | 0 | -3.197 | 0 | 0 | 10.82
0 | 0 | 0 | 0.472 | 0 | 2.2 | 0.025 | 0 | 0 | 0 | -2.698 | 0 | 0 | 10.94
0 | 0 | 0 | 0.446 | 0 | 1.74 | 0.019 | 0 | 0 | 0 | -2.205 | 0 | 0 | 11.05
0 | 0 | 0 | 0.429 | 0 | 1.437 | 0.015 | 0 | 0 | 0 | -1.881 | 0 | 0 | 11.14
0 | 0 | 0 | 0.421 | 0 | 1.289 | 0.013 | 0 | 0 | 0 | -1.723 | 0 | 0 | 11.19
0 | 0 | 0 | 0.412 | 0 | 1.141 | 0.011 | 0 | 0 | 0 | -1.564 | 0 | 0 | 11.23
0 | 0 | 0 | 0.404 | 0 | 0.996 | 0.009 | 0 | 0 | 0 | -1.409 | 0 | 0 | 11.29
0 | 0 | 0 | 0.404 | 0 | 1.002 | 0.009 | 0 | 0 | 0 | -1.415 | 0 | 0 | 11.31
0 | 0 | 0 | 0.413 | 0 | 1.153 | 0.011 | 0 | 0 | 0 | -1.577 | 0 | 0 | 11.28
0 | 0 | 0 | 0.43 | 0 | 1.452 | 0.016 | 0 | 0 | 0 | -1.897 | 0 | 0 | 11.19
0 | 0 | 0 | 0.447 | 0 | 1.757 | 0.021 | 0 | 0 | 0 | -2.224 | 0 | 0 | 11.12
0 | 0 | 0 | 0.456 | 0 | 1.909 | 0.023 | 0 | 0 | 0 | -2.387 | 0 | 0 | 11.08
0 | 0 | 0 | 0.464 | 0 | 2.062 | 0.025 | 0 | 0 | 0 | -2.551 | 0 | 0 | 11.03
0 | 0 | 0 | 0.473 | 0 | 2.215 | 0.028 | 0 | 0 | 0 | -2.715 | 0 | 0 | 10.99
0 | 0 | 0 | 0.481 | 0 | 2.356 | 0.03 | 0 | 0 | 0 | -2.867 | 0 | 0 | 10.91
0 | 0 | 0 | 0.489 | 0 | 2.497 | 0.033 | 0 | 0 | 0 | -3.019 | 0 | 0 | 10.82
0 | 0 | 0 | 0.497 | 0 | 2.64 | 0.035 | 0 | 0 | 0 | -3.173 | 0 | 0 | 10.74
0 | 0 | 0 | 0.496 | 0 | 2.629 | 0.035 | 0 | 0 | 0 | -3.16 | 0 | 0 | 10.7
0 | 0 | 0 | 0.496 | 0 | 2.624 | 0.036 | 0 | 0 | 0 | -3.155 | 0 | 0 | 10.69
0 | 0 | 0 | 0.496 | 0 | 2.62 | 0.036 | 0 | 0 | 0 | -3.152 | 0 | 0 | 10.67
0 | 0 | 0 | 0.496 | 0 | 2.617 | 0.036 | 0 | 0 | 0 | -3.148 | 0 | 0 | 10.66
0 | 0 | 0 | 0.495 | 0 | 2.614 | 0.036 | 0 | 0 | 0 | -3.145 | 0 | 0 | 10.65
0 | 0 | 0 | 0.498 | 0 | 2.652 | 0.036 | 0 | 0 | 0 | -3.186 | 0 | 0 | 10.78
0 | 0 | 0 | 0.498 | 0 | 2.651 | 0.037 | 0 | 0 | 0 | -3.186 | 0 | 0 | 10.78
0 | 0 | 0 | 0.489 | 0 | 2.495 | 0.034 | 0 | 0 | 0 | -3.017 | 0 | 0 | 10.82
0 | 0 | 0 | 0.48 | 0 | 2.34 | 0.031 | 0 | 0 | 0 | -2.85 | 0 | 0 | 10.85
0 | 0 | 0 | 0.471 | 0 | 2.185 | 0.028 | 0 | 0 | 0 | -2.684 | 0 | 0 | 10.89
0 | 0 | 0 | 0.463 | 0 | 2.031 | 0.026 | 0 | 0 | 0 | -2.52 | 0 | 0 | 10.93
0 | 0 | 0 | 0.454 | 0 | 1.878 | 0.023 | 0 | 0 | 0 | -2.356 | 0 | 0 | 10.97
0 | 0 | 0 | 0.454 | 0 | 1.879 | 0.023 | 0 | 0 | 0 | -2.357 | 0 | 0 | 10.98
0 | 0 | 0 | 0.454 | 0 | 1.88 | 0.023 | 0 | 0 | 0 | -2.357 | 0 | 0 | 10.98
0 | 0 | 0 | 0.463 | 0 | 2.034 | 0.026 | 0 | 0 | 0 | -2.523 | 0 | 0 | 10.94
0 | 0 | 0 | 0.463 | 0 | 2.033 | 0.026 | 0 | 0 | 0 | -2.522 | 0 | 0 | 10.94
0 | 0 | 0 | 0.463 | 0 | 2.033 | 0.026 | 0 | 0 | 0 | -2.522 | 0 | 0 | 10.94
0 | 0 | 0 | 0.471 | 0 | 2.187 | 0.029 | 0 | 0 | 0 | -2.688 | 0 | 0 | 10.9
0 | 0 | 0 | 0.471 | 0 | 2.186 | 0.029 | 0 | 0 | 0 | -2.687 | 0 | 0 | 10.9
0 | 0 | 0 | 0.48 | 0 | 2.341 | 0.031 | 0 | 0 | 0 | -2.852 | 0 | 0 | 10.86
0 | 0 | 0 | 0.48 | 0 | 2.339 | 0.032 | 0 | 0 | 0 | -2.851 | 0 | 0 | 10.86
0 | 0 | 0 | 0.479 | 0 | 2.325 | 0.031 | 0 | 0 | 0 | -2.835 | 0 | 0 | 10.81
0 | 0 | 0 | 0.487 | 0 | 2.466 | 0.034 | 0 | 0 | 0 | -2.987 | 0 | 0 | 10.72
0 | 0 | 0 | 0.486 | 0 | 2.454 | 0.034 | 0 | 0 | 0 | -2.974 | 0 | 0 | 10.68
0 | 0 | 0 | 0.495 | 0 | 2.601 | 0.036 | 0 | 0 | 0 | -3.132 | 0 | 0 | 10.61
0 | 0 | 0 | 0.503 | 0 | 2.754 | 0.039 | 0 | 0 | 0 | -3.296 | 0 | 0 | 10.56
0 | 0 | 0 | 0.503 | 0 | 2.75 | 0.039 | 0 | 0 | 0 | -3.292 | 0 | 0 | 10.55
0 | 0 | 0 | 0.512 | 0 | 2.904 | 0.042 | 0 | 0 | 0 | -3.457 | 0 | 0 | 10.5
0 | 0 | 0 | 0.512 | 0 | 2.9 | 0.042 | 0 | 0 | 0 | -3.454 | 0 | 0 | 10.49
0 | 0 | 0 | 0.514 | 0 | 2.937 | 0.043 | 0 | 0 | 0 | -3.494 | 0 | 0 | 10.62
0 | 0 | 0 | 0.505 | 0 | 2.78 | 0.039 | 0 | 0 | 0 | -3.325 | 0 | 0 | 10.65
0 | 0 | 0 | 0.479 | 0 | 2.314 | 0.03 | 0 | 0 | 0 | -2.823 | 0 | 0 | 10.77
0 | 0 | 0 | 0.452 | 0 | 1.853 | 0.023 | 0 | 0 | 0 | -2.328 | 0 | 0 | 10.88
0 | 0 | 0 | 0.444 | 0 | 1.702 | 0.021 | 0 | 0 | 0 | -2.166 | 0 | 0 | 10.93
0 | 0 | 0 | 0.435 | 0 | 1.551 | 0.019 | 0 | 0 | 0 | -2.005 | 0 | 0 | 10.97
0 | 0 | 0 | 0.427 | 0 | 1.401 | 0.016 | 0 | 0 | 0 | -1.845 | 0 | 0 | 11.02
0 | 0 | 0 | 0.419 | 0 | 1.252 | 0.014 | 0 | 0 | 0 | -1.685 | 0 | 0 | 11.06
0 | 0 | 0 | 0.419 | 0 | 1.255 | 0.014 | 0 | 0 | 0 | -1.687 | 0 | 0 | 11.07
0 | 0 | 0 | 0.419 | 0 | 1.257 | 0.014 | 0 | 0 | 0 | -1.69 | 0 | 0 | 11.08
0 | 0 | 0 | 0.427 | 0 | 1.41 | 0.017 | 0 | 0 | 0 | -1.854 | 0 | 0 | 11.05
0 | 0 | 0 | 0.436 | 0 | 1.563 | 0.019 | 0 | 0 | 0 | -2.018 | 0 | 0 | 11.01
0 | 0 | 0 | 0.445 | 0 | 1.715 | 0.021 | 0 | 0 | 0 | -2.182 | 0 | 0 | 10.98
0 | 0 | 0 | 0.453 | 0 | 1.868 | 0.024 | 0 | 0 | 0 | -2.346 | 0 | 0 | 10.94
0 | 0 | 0 | 0.453 | 0 | 1.868 | 0.024 | 0 | 0 | 0 | -2.345 | 0 | 0 | 10.94
0 | 0 | 0 | 0.462 | 0 | 2.021 | 0.026 | 0 | 0 | 0 | -2.509 | 0 | 0 | 10.9
0 | 0 | 0 | 0.47 | 0 | 2.161 | 0.029 | 0 | 0 | 0 | -2.66 | 0 | 0 | 10.81
0 | 0 | 0 | 0.469 | 0 | 2.148 | 0.028 | 0 | 0 | 0 | -2.645 | 0 | 0 | 10.77
0 | 0 | 0 | 0.477 | 0 | 2.291 | 0.031 | 0 | 0 | 0 | -2.799 | 0 | 0 | 10.69
0 | 0 | 0 | 0.477 | 0 | 2.281 | 0.031 | 0 | 0 | 0 | -2.788 | 0 | 0 | 10.66
0 | 0 | 0 | 0.476 | 0 | 2.278 | 0.031 | 0 | 0 | 0 | -2.785 | 0 | 0 | 10.65
0 | 0 | 0 | 0.485 | 0 | 2.43 | 0.033 | 0 | 0 | 0 | -2.949 | 0 | 0 | 10.6
0 | 0 | 0 | 0.485 | 0 | 2.427 | 0.034 | 0 | 0 | 0 | -2.946 | 0 | 0 | 10.59
0 | 0 | 0 | 0.494 | 0 | 2.58 | 0.036 | 0 | 0 | 0 | -3.11 | 0 | 0 | 10.54
0 | 0 | 0 | 0.496 | 0 | 2.618 | 0.037 | 0 | 0 | 0 | -3.15 | 0 | 0 | 10.67
0 | 0 | 0 | 0.478 | 0 | 2.306 | 0.032 | 0 | 0 | 0 | -2.816 | 0 | 0 | 10.74
0 | 0 | 0 | 0.469 | 0 | 2.152 | 0.029 | 0 | 0 | 0 | -2.651 | 0 | 0 | 10.78
0 | 0 | 0 | 0.452 | 0 | 1.846 | 0.023 | 0 | 0 | 0 | -2.321 | 0 | 0 | 10.86
0 | 0 | 0 | 0.418 | 0 | 1.239 | 0.014 | 0 | 0 | 0 | -1.67 | 0 | 0 | 11.02
0 | 0 | 0 | 0.392 | 0 | 0.79 | 0.008 | 0 | 0 | 0 | -1.191 | 0 | 0 | 11.14
0 | 0 | 0 | 0.393 | 0 | 0.794 | 0.009 | 0 | 0 | 0 | -1.195 | 0 | 0 | 11.15
0 | 0 | 0 | 0.393 | 0 | 0.797 | 0.009 | 0 | 0 | 0 | -1.199 | 0 | 0 | 11.16
0 | 0 | 0 | 0.401 | 0 | 0.95 | 0.011 | 0 | 0 | 0 | -1.362 | 0 | 0 | 11.14
0 | 0 | 0 | 0.402 | 0 | 0.952 | 0.011 | 0 | 0 | 0 | -1.364 | 0 | 0 | 11.14
0 | 0 | 0 | 0.41 | 0 | 1.105 | 0.012 | 0 | 0 | 0 | -1.527 | 0 | 0 | 11.11
0 | 0 | 0 | 0.419 | 0 | 1.257 | 0.015 | 0 | 0 | 0 | -1.69 | 0 | 0 | 11.08
0 | 0 | 0 | 0.427 | 0 | 1.409 | 0.017 | 0 | 0 | 0 | -1.853 | 0 | 0 | 11.05
0 | 0 | 0 | 0.436 | 0 | 1.561 | 0.019 | 0 | 0 | 0 | -2.016 | 0 | 0 | 11.01
0 | 0 | 0 | 0.445 | 0 | 1.713 | 0.021 | 0 | 0 | 0 | -2.179 | 0 | 0 | 10.97
0 | 0 | 0 | 0.453 | 0 | 1.866 | 0.024 | 0 | 0 | 0 | -2.343 | 0 | 0 | 10.93
0 | 0 | 0 | 0.47 | 0 | 2.159 | 0.028 | 0 | 0 | 0 | -2.657 | 0 | 0 | 10.81
0 | 0 | 0 | 0.478 | 0 | 2.299 | 0.031 | 0 | 0 | 0 | -2.808 | 0 | 0 | 10.72
0 | 0 | 0 | 0.486 | 0 | 2.442 | 0.033 | 0 | 0 | 0 | -2.96 | 0 | 0 | 10.63
0 | 0 | 0 | 0.494 | 0 | 2.587 | 0.036 | 0 | 0 | 0 | -3.117 | 0 | 0 | 10.56
0 | 0 | 0 | 0.503 | 0 | 2.739 | 0.039 | 0 | 0 | 0 | -3.28 | 0 | 0 | 10.51
0 | 0 | 0 | 0.52 | 0 | 3.048 | 0.044 | 0 | 0 | 0 | -3.613 | 0 | 0 | 10.42
0 | 0 | 0 | 0.529 | 0 | 3.201 | 0.047 | 0 | 0 | 0 | -3.777 | 0 | 0 | 10.36
0 | 0 | 0 | 0.537 | 0 | 3.354 | 0.05 | 0 | 0 | 0 | -3.942 | 0 | 0 | 10.3
0 | 0 | 0 | 0.539 | 0 | 3.39 | 0.051 | 0 | 0 | 0 | -3.98 | 0 | 0 | 10.43
0 | 0 | 0 | 0.521 | 0 | 3.072 | 0.044 | 0 | 0 | 0 | -3.638 | 0 | 0 | 10.5
0 | 0 | 0 | 0.495 | 0 | 2.602 | 0.035 | 0 | 0 | 0 | -3.131 | 0 | 0 | 10.61
0 | 0 | 0 | 0.46 | 0 | 1.983 | 0.024 | 0 | 0 | 0 | -2.467 | 0 | 0 | 10.76
0 | 0 | 0 | 0.434 | 0 | 1.526 | 0.017 | 0 | 0 | 0 | -1.977 | 0 | 0 | 10.88
0 | 0 | 0 | 0.408 | 0 | 1.074 | 0.011 | 0 | 0 | 0 | -1.494 | 0 | 0 | 11.01
0 | 0 | 0 | 0.375 | 0 | 0.487 | 0.005 | 0 | 0 | 0 | -0.867 | 0 | 0 | 11.2
0 | 0 | 0 | 0.359 | 0 | 0.201 | 0.002 | 0 | 0 | 0 | -0.562 | 0 | 0 | 11.31
0 | 0 | 0 | 0.359 | 0 | 0.207 | 0.002 | 0 | 0 | 0 | -0.568 | 0 | 0 | 11.33
0 | 0 | 0 | 0.368 | 0 | 0.355 | 0.003 | 0 | 0 | 0 | -0.727 | 0 | 0 | 11.29
0 | 0 | 0 | 0.384 | 0 | 0.649 | 0.007 | 0 | 0 | 0 | -1.04 | 0 | 0 | 11.21
0 | 0 | 0 | 0.41 | 0 | 1.1 | 0.012 | 0 | 0 | 0 | -1.523 | 0 | 0 | 11.1
0 | 0 | 0 | 0.427 | 0 | 1.403 | 0.016 | 0 | 0 | 0 | -1.847 | 0 | 0 | 11.03
0 | 0 | 0 | 0.436 | 0 | 1.555 | 0.019 | 0 | 0 | 0 | -2.009 | 0 | 0 | 10.99
0 | 0 | 0 | 0.444 | 0 | 1.707 | 0.021 | 0 | 0 | 0 | -2.172 | 0 | 0 | 10.95
0 | 0 | 0 | 0.453 | 0 | 1.859 | 0.023 | 0 | 0 | 0 | -2.335 | 0 | 0 | 10.91
0 | 0 | 0 | 0.461 | 0 | 2 | 0.026 | 0 | 0 | 0 | -2.486 | 0 | 0 | 10.82
0 | 0 | 0 | 0.477 | 0 | 2.295 | 0.03 | 0 | 0 | 0 | -2.803 | 0 | 0 | 10.7
0 | 0 | 0 | 0.485 | 0 | 2.437 | 0.033 | 0 | 0 | 0 | -2.956 | 0 | 0 | 10.62
0 | 0 | 0 | 0.494 | 0 | 2.581 | 0.035 | 0 | 0 | 0 | -3.11 | 0 | 0 | 10.54
0 | 0 | 0 | 0.511 | 0 | 2.889 | 0.041 | 0 | 0 | 0 | -3.441 | 0 | 0 | 10.45
0 | 0 | 0 | 0.52 | 0 | 3.041 | 0.044 | 0 | 0 | 0 | -3.605 | 0 | 0 | 10.39
0 | 0 | 0 | 0.537 | 0 | 3.352 | 0.05 | 0 | 0 | 0 | -3.939 | 0 | 0 | 10.3
0 | 0 | 0 | 0.555 | 0 | 3.664 | 0.056 | 0 | 0 | 0 | -4.275 | 0 | 0 | 10.2
0 | 0 | 0 | 0.557 | 0 | 3.699 | 0.057 | 0 | 0 | 0 | -4.313 | 0 | 0 | 10.32
0 | 0 | 0 | 0.548 | 0 | 3.539 | 0.051 | 0 | 0 | 0 | -4.138 | 0 | 0 | 10.34
0 | 0 | 0 | 0.512 | 0 | 2.906 | 0.037 | 0 | 0 | 0 | -3.455 | 0 | 0 | 10.49
0 | 0 | 0 | 0.485 | 0 | 2.436 | 0.03 | 0 | 0 | 0 | -2.952 | 0 | 0 | 10.61
0 | 0 | 0 | 0.477 | 0 | 2.281 | 0.028 | 0 | 0 | 0 | -2.786 | 0 | 0 | 10.65
0 | 0 | 0 | 0.459 | 0 | 1.974 | 0.023 | 0 | 0 | 0 | -2.456 | 0 | 0 | 10.73
0 | 0 | 0 | 0.459 | 0 | 1.975 | 0.023 | 0 | 0 | 0 | -2.458 | 0 | 0 | 10.73
0 | 0 | 0 | 0.451 | 0 | 1.823 | 0.021 | 0 | 0 | 0 | -2.295 | 0 | 0 | 10.77
0 | 0 | 0 | 0.46 | 0 | 1.978 | 0.023 | 0 | 0 | 0 | -2.461 | 0 | 0 | 10.74
0 | 0 | 0 | 0.468 | 0 | 2.132 | 0.026 | 0 | 0 | 0 | -2.626 | 0 | 0 | 10.71
0 | 0 | 0 | 0.477 | 0 | 2.286 | 0.029 | 0 | 0 | 0 | -2.792 | 0 | 0 | 10.67
0 | 0 | 0 | 0.494 | 0 | 2.596 | 0.035 | 0 | 0 | 0 | -3.125 | 0 | 0 | 10.59
0 | 0 | 0 | 0.503 | 0 | 2.749 | 0.038 | 0 | 0 | 0 | -3.291 | 0 | 0 | 10.54
0 | 0 | 0 | 0.512 | 0 | 2.904 | 0.041 | 0 | 0 | 0 | -3.457 | 0 | 0 | 10.5
0 | 0 | 0 | 0.53 | 0 | 3.216 | 0.047 | 0 | 0 | 0 | -3.793 | 0 | 0 | 10.41
0 | 0 | 0 | 0.538 | 0 | 3.371 | 0.051 | 0 | 0 | 0 | -3.96 | 0 | 0 | 10.36
0 | 0 | 0 | 0.546 | 0 | 3.51 | 0.054 | 0 | 0 | 0 | -4.109 | 0 | 0 | 10.25
0 | 0 | 0 | 0.554 | 0 | 3.65 | 0.057 | 0 | 0 | 0 | -4.26 | 0 | 0 | 10.15
0 | 0 | 0 | 0.553 | 0 | 3.634 | 0.057 | 0 | 0 | 0 | -4.244 | 0 | 0 | 10.1
0 | 0 | 0 | 0.553 | 0 | 3.629 | 0.057 | 0 | 0 | 0 | -4.239 | 0 | 0 | 10.08
0 | 0 | 0 | 0.553 | 0 | 3.624 | 0.057 | 0 | 0 | 0 | -4.234 | 0 | 0 | 10.07
0 | 0 | 0 | 0.552 | 0 | 3.619 | 0.058 | 0 | 0 | 0 | -4.229 | 0 | 0 | 10.05
0 | 0 | 0 | 0.561 | 0 | 3.775 | 0.061 | 0 | 0 | 0 | -4.397 | 0 | 0 | 10
0 | 0 | 0 | 0.561 | 0 | 3.77 | 0.061 | 0 | 0 | 0 | -4.392 | 0 | 0 | 9.98
0 | 0 | 0 | 0.554 | 0 | 3.647 | 0.059 | 0 | 0 | 0 | -4.26 | 0 | 0 | 10.15
0 | 0 | 0 | 0.536 | 0 | 3.333 | 0.048 | 0 | 0 | 0 | -3.916 | 0 | 0 | 10.22
0 | 0 | 0 | 0.501 | 0 | 2.704 | 0.035 | 0 | 0 | 0 | -3.239 | 0 | 0 | 10.38
0 | 0 | 0 | 0.475 | 0 | 2.244 | 0.026 | 0 | 0 | 0 | -2.745 | 0 | 0 | 10.52
0 | 0 | 0 | 0.449 | 0 | 1.791 | 0.02 | 0 | 0 | 0 | -2.259 | 0 | 0 | 10.66
0 | 0 | 0 | 0.432 | 0 | 1.492 | 0.016 | 0 | 0 | 0 | -1.94 | 0 | 0 | 10.76
0 | 0 | 0 | 0.416 | 0 | 1.201 | 0.012 | 0 | 0 | 0 | -1.629 | 0 | 0 | 10.88
0 | 0 | 0 | 0.408 | 0 | 1.06 | 0.01 | 0 | 0 | 0 | -1.478 | 0 | 0 | 10.95
0 | 0 | 0 | 0.408 | 0 | 1.066 | 0.01 | 0 | 0 | 0 | -1.484 | 0 | 0 | 10.97
0 | 0 | 0 | 0.417 | 0 | 1.218 | 0.012 | 0 | 0 | 0 | -1.646 | 0 | 0 | 10.94
0 | 0 | 0 | 0.433 | 0 | 1.517 | 0.016 | 0 | 0 | 0 | -1.967 | 0 | 0 | 10.85
0 | 0 | 0 | 0.45 | 0 | 1.816 | 0.021 | 0 | 0 | 0 | -2.287 | 0 | 0 | 10.75
0 | 0 | 0 | 0.467 | 0 | 2.113 | 0.027 | 0 | 0 | 0 | -2.607 | 0 | 0 | 10.64
0 | 0 | 0 | 0.485 | 0 | 2.421 | 0.032 | 0 | 0 | 0 | -2.938 | 0 | 0 | 10.56
0 | 0 | 0 | 0.493 | 0 | 2.574 | 0.035 | 0 | 0 | 0 | -3.103 | 0 | 0 | 10.52
0 | 0 | 0 | 0.511 | 0 | 2.885 | 0.041 | 0 | 0 | 0 | -3.436 | 0 | 0 | 10.43
0 | 0 | 0 | 0.519 | 0 | 3.025 | 0.044 | 0 | 0 | 0 | -3.588 | 0 | 0 | 10.34
0 | 0 | 0 | 0.545 | 0 | 3.483 | 0.052 | 0 | 0 | 0 | -4.08 | 0 | 0 | 10.16
0 | 0 | 0 | 0.544 | 0 | 3.466 | 0.053 | 0 | 0 | 0 | -4.063 | 0 | 0 | 10.11
0 | 0 | 0 | 0.543 | 0 | 3.456 | 0.053 | 0 | 0 | 0 | -4.052 | 0 | 0 | 10.07
0 | 0 | 0 | 0.543 | 0 | 3.451 | 0.053 | 0 | 0 | 0 | -4.047 | 0 | 0 | 10.06
0 | 0 | 0 | 0.542 | 0 | 3.446 | 0.054 | 0 | 0 | 0 | -4.042 | 0 | 0 | 10.04
0 | 0 | 0 | 0.542 | 0 | 3.441 | 0.054 | 0 | 0 | 0 | -4.037 | 0 | 0 | 10.03
0 | 0 | 0 | 0.542 | 0 | 3.437 | 0.054 | 0 | 0 | 0 | -4.033 | 0 | 0 | 10.01
0 | 0 | 0 | 0.544 | 0 | 3.474 | 0.055 | 0 | 0 | 0 | -4.073 | 0 | 0 | 10.14
0 | 0 | 0 | 0.526 | 0 | 3.156 | 0.048 | 0 | 0 | 0 | -3.731 | 0 | 0 | 10.21
0 | 0 | 0 | 0.5 | 0 | 2.686 | 0.038 | 0 | 0 | 0 | -3.224 | 0 | 0 | 10.33
0 | 0 | 0 | 0.473 | 0 | 2.222 | 0.029 | 0 | 0 | 0 | -2.724 | 0 | 0 | 10.45
0 | 0 | 0 | 0.447 | 0 | 1.762 | 0.021 | 0 | 0 | 0 | -2.231 | 0 | 0 | 10.57
0 | 0 | 0 | 0.43 | 0 | 1.46 | 0.017 | 0 | 0 | 0 | -1.907 | 0 | 0 | 10.65
0 | 0 | 0 | 0.413 | 0 | 1.16 | 0.013 | 0 | 0 | 0 | -1.586 | 0 | 0 | 10.74
0 | 0 | 0 | 0.405 | 0 | 1.013 | 0.011 | 0 | 0 | 0 | -1.429 | 0 | 0 | 10.79
0 | 0 | 0 | 0.414 | 0 | 1.167 | 0.014 | 0 | 0 | 0 | -1.594 | 0 | 0 | 10.77
0 | 0 | 0 | 0.431 | 0 | 1.473 | 0.018 | 0 | 0 | 0 | -1.922 | 0 | 0 | 10.7
0 | 0 | 0 | 0.44 | 0 | 1.626 | 0.02 | 0 | 0 | 0 | -2.086 | 0 | 0 | 10.67
0 | 0 | 0 | 0.457 | 0 | 1.933 | 0.025 | 0 | 0 | 0 | -2.416 | 0 | 0 | 10.6
0 | 0 | 0 | 0.466 | 0 | 2.087 | 0.028 | 0 | 0 | 0 | -2.58 | 0 | 0 | 10.56
0 | 0 | 0 | 0.466 | 0 | 2.086 | 0.028 | 0 | 0 | 0 | -2.58 | 0 | 0 | 10.55
0 | 0 | 0 | 0.466 | 0 | 2.085 | 0.028 | 0 | 0 | 0 | -2.579 | 0 | 0 | 10.55
0 | 0 | 0 | 0.466 | 0 | 2.085 | 0.028 | 0 | 0 | 0 | -2.579 | 0 | 0 | 10.55
0 | 0 | 0 | 0.465 | 0 | 2.072 | 0.028 | 0 | 0 | 0 | -2.565 | 0 | 0 | 10.51
0 | 0 | 0 | 0.464 | 0 | 2.06 | 0.028 | 0 | 0 | 0 | -2.552 | 0 | 0 | 10.47
0 | 0 | 0 | 0.472 | 0 | 2.204 | 0.03 | 0 | 0 | 0 | -2.707 | 0 | 0 | 10.39
0 | 0 | 0 | 0.472 | 0 | 2.195 | 0.03 | 0 | 0 | 0 | -2.697 | 0 | 0 | 10.36
0 | 0 | 0 | 0.472 | 0 | 2.192 | 0.03 | 0 | 0 | 0 | -2.694 | 0 | 0 | 10.35
0 | 0 | 0 | 0.48 | 0 | 2.345 | 0.033 | 0 | 0 | 0 | -2.858 | 0 | 0 | 10.3
0 | 0 | 0 | 0.48 | 0 | 2.342 | 0.033 | 0 | 0 | 0 | -2.855 | 0 | 0 | 10.3
0 | 0 | 0 | 0.48 | 0 | 2.34 | 0.033 | 0 | 0 | 0 | -2.853 | 0 | 0 | 10.29
0 | 0 | 0 | 0.482 | 0 | 2.378 | 0.034 | 0 | 0 | 0 | -2.894 | 0 | 0 | 10.42
0 | 0 | 0 | 0.465 | 0 | 2.07 | 0.028 | 0 | 0 | 0 | -2.563 | 0 | 0 | 10.5
0 | 0 | 0 | 0.447 | 0 | 1.764 | 0.023 | 0 | 0 | 0 | -2.234 | 0 | 0 | 10.58
0 | 0 | 0 | 0.43 | 0 | 1.46 | 0.018 | 0 | 0 | 0 | -1.909 | 0 | 0 | 10.66
0 | 0 | 0 | 0.422 | 0 | 1.311 | 0.016 | 0 | 0 | 0 | -1.749 | 0 | 0 | 10.71
0 | 0 | 0 | 0.413 | 0 | 1.162 | 0.014 | 0 | 0 | 0 | -1.59 | 0 | 0 | 10.75
0 | 0 | 0 | 0.405 | 0 | 1.014 | 0.011 | 0 | 0 | 0 | -1.431 | 0 | 0 | 10.8
0 | 0 | 0 | 0.388 | 0 | 0.717 | 0.008 | 0 | 0 | 0 | -1.113 | 0 | 0 | 10.88
0 | 0 | 0 | 0.388 | 0 | 0.72 | 0.008 | 0 | 0 | 0 | -1.117 | 0 | 0 | 10.89
0 | 0 | 0 | 0.397 | 0 | 0.873 | 0.01 | 0 | 0 | 0 | -1.28 | 0 | 0 | 10.87
0 | 0 | 0 | 0.406 | 0 | 1.025 | 0.012 | 0 | 0 | 0 | -1.443 | 0 | 0 | 10.84
0 | 0 | 0 | 0.414 | 0 | 1.178 | 0.014 | 0 | 0 | 0 | -1.606 | 0 | 0 | 10.81
0 | 0 | 0 | 0.423 | 0 | 1.33 | 0.016 | 0 | 0 | 0 | -1.769 | 0 | 0 | 10.77
0 | 0 | 0 | 0.423 | 0 | 1.33 | 0.016 | 0 | 0 | 0 | -1.77 | 0 | 0 | 10.77
0 | 0 | 0 | 0.432 | 0 | 1.483 | 0.019 | 0 | 0 | 0 | -1.933 | 0 | 0 | 10.74
0 | 0 | 0 | 0.44 | 0 | 1.635 | 0.021 | 0 | 0 | 0 | -2.096 | 0 | 0 | 10.7
0 | 0 | 0 | 0.439 | 0 | 1.623 | 0.021 | 0 | 0 | 0 | -2.083 | 0 | 0 | 10.66
0 | 0 | 0 | 0.447 | 0 | 1.765 | 0.023 | 0 | 0 | 0 | -2.235 | 0 | 0 | 10.58
0 | 0 | 0 | 0.447 | 0 | 1.755 | 0.023 | 0 | 0 | 0 | -2.224 | 0 | 0 | 10.55
0 | 0 | 0 | 0.455 | 0 | 1.899 | 0.025 | 0 | 0 | 0 | -2.379 | 0 | 0 | 10.48
0 | 0 | 0 | 0.463 | 0 | 2.048 | 0.027 | 0 | 0 | 0 | -2.539 | 0 | 0 | 10.42
0 | 0 | 0 | 0.472 | 0 | 2.199 | 0.03 | 0 | 0 | 0 | -2.701 | 0 | 0 | 10.37
0 | 0 | 0 | 0.472 | 0 | 2.196 | 0.03 | 0 | 0 | 0 | -2.698 | 0 | 0 | 10.36
0 | 0 | 0 | 0.48 | 0 | 2.348 | 0.033 | 0 | 0 | 0 | -2.862 | 0 | 0 | 10.32
0 | 0 | 0 | 0.483 | 0 | 2.386 | 0.033 | 0 | 0 | 0 | -2.902 | 0 | 0 | 10.45
0 | 0 | 0 | 0.474 | 0 | 2.231 | 0.031 | 0 | 0 | 0 | -2.735 | 0 | 0 | 10.48
0 | 0 | 0 | 0.456 | 0 | 1.923 | 0.025 | 0 | 0 | 0 | -2.404 | 0 | 0 | 10.56
0 | 0 | 0 | 0.439 | 0 | 1.617 | 0.02 | 0 | 0 | 0 | -2.077 | 0 | 0 | 10.64
0 | 0 | 0 | 0.431 | 0 | 1.467 | 0.018 | 0 | 0 | 0 | -1.915 | 0 | 0 | 10.68
0 | 0 | 0 | 0.431 | 0 | 1.468 | 0.018 | 0 | 0 | 0 | -1.917 | 0 | 0 | 10.69
0 | 0 | 0 | 0.439 | 0 | 1.622 | 0.021 | 0 | 0 | 0 | -2.082 | 0 | 0 | 10.65
0 | 0 | 0 | 0.439 | 0 | 1.623 | 0.021 | 0 | 0 | 0 | -2.083 | 0 | 0 | 10.66
0 | 0 | 0 | 0.431 | 0 | 1.471 | 0.018 | 0 | 0 | 0 | -1.92 | 0 | 0 | 10.7
0 | 0 | 0 | 0.431 | 0 | 1.472 | 0.018 | 0 | 0 | 0 | -1.921 | 0 | 0 | 10.7
0 | 0 | 0 | 0.431 | 0 | 1.473 | 0.018 | 0 | 0 | 0 | -1.922 | 0 | 0 | 10.7
0 | 0 | 0 | 0.431 | 0 | 1.474 | 0.018 | 0 | 0 | 0 | -1.923 | 0 | 0 | 10.71
0 | 0 | 0 | 0.44 | 0 | 1.627 | 0.021 | 0 | 0 | 0 | -2.088 | 0 | 0 | 10.67
0 | 0 | 0 | 0.448 | 0 | 1.78 | 0.023 | 0 | 0 | 0 | -2.252 | 0 | 0 | 10.64
0 | 0 | 0 | 0.457 | 0 | 1.933 | 0.026 | 0 | 0 | 0 | -2.416 | 0 | 0 | 10.6
0 | 0 | 0 | 0.466 | 0 | 2.087 | 0.028 | 0 | 0 | 0 | -2.58 | 0 | 0 | 10.56
0 | 0 | 0 | 0.474 | 0 | 2.226 | 0.03 | 0 | 0 | 0 | -2.73 | 0 | 0 | 10.47
0 | 0 | 0 | 0.473 | 0 | 2.212 | 0.03 | 0 | 0 | 0 | -2.715 | 0 | 0 | 10.42
0 | 0 | 0 | 0.481 | 0 | 2.355 | 0.033 | 0 | 0 | 0 | -2.868 | 0 | 0 | 10.34
0 | 0 | 0 | 0.489 | 0 | 2.502 | 0.035 | 0 | 0 | 0 | -3.026 | 0 | 0 | 10.27
0 | 0 | 0 | 0.498 | 0 | 2.654 | 0.038 | 0 | 0 | 0 | -3.19 | 0 | 0 | 10.22
0 | 0 | 0 | 0.506 | 0 | 2.807 | 0.041 | 0 | 0 | 0 | -3.354 | 0 | 0 | 10.17
0 | 0 | 0 | 0.515 | 0 | 2.96 | 0.044 | 0 | 0 | 0 | -3.519 | 0 | 0 | 10.12
0 | 0 | 0 | 0.524 | 0 | 3.113 | 0.047 | 0 | 0 | 0 | -3.684 | 0 | 0 | 10.06
0 | 0 | 0 | 0.517 | 0 | 2.992 | 0.045 | 0 | 0 | 0 | -3.554 | 0 | 0 | 10.23
0 | 0 | 0 | 0.499 | 0 | 2.678 | 0.038 | 0 | 0 | 0 | -3.216 | 0 | 0 | 10.3
0 | 0 | 0 | 0.464 | 0 | 2.059 | 0.026 | 0 | 0 | 0 | -2.549 | 0 | 0 | 10.46
0 | 0 | 0 | 0.421 | 0 | 1.297 | 0.015 | 0 | 0 | 0 | -1.732 | 0 | 0 | 10.65
0 | 0 | 0 | 0.379 | 0 | 0.552 | 0.005 | 0 | 0 | 0 | -0.936 | 0 | 0 | 10.86
0 | 0 | 0 | 0.354 | 0 | 0.114 | 0.001 | 0 | 0 | 0 | -0.469 | 0 | 0 | 11
0 | 0 | 0 | 0.354 | 0 | 0.118 | 0.001 | 0 | 0 | 0 | -0.474 | 0 | 0 | 11.02
0 | 0 | 0 | 0.355 | 0 | 0.122 | 0.001 | 0 | 0 | 0 | -0.478 | 0 | 0 | 11.03
0 | 0 | 0 | 0.355 | 0 | 0.126 | 0.001 | 0 | 0 | 0 | -0.482 | 0 | 0 | 11.04
0 | 0 | 0 | 0.347 | 0 | -0.017 | 0 | 0 | 0 | 0 | -0.33 | 0 | 0 | 11.1
0 | 0 | 0 | 0.355 | 0 | 0.134 | 0.001 | 0 | 0 | 0 | -0.491 | 0 | 0 | 11.07
0 | 0 | 0 | 0.381 | 0 | 0.583 | 0.006 | 0 | 0 | 0 | -0.97 | 0 | 0 | 10.97
0 | 0 | 0 | 0.398 | 0 | 0.884 | 0.01 | 0 | 0 | 0 | -1.291 | 0 | 0 | 10.9
0 | 0 | 0 | 0.415 | 0 | 1.186 | 0.014 | 0 | 0 | 0 | -1.614 | 0 | 0 | 10.83
0 | 0 | 0 | 0.423 | 0 | 1.337 | 0.016 | 0 | 0 | 0 | -1.776 | 0 | 0 | 10.79
0 | 0 | 0 | 0.441 | 0 | 1.641 | 0.02 | 0 | 0 | 0 | -2.102 | 0 | 0 | 10.72
0 | 0 | 0 | 0.448 | 0 | 1.781 | 0.022 | 0 | 0 | 0 | -2.252 | 0 | 0 | 10.64
0 | 0 | 0 | 0.465 | 0 | 2.076 | 0.027 | 0 | 0 | 0 | -2.568 | 0 | 0 | 10.52
0 | 0 | 0 | 0.482 | 0 | 2.373 | 0.032 | 0 | 0 | 0 | -2.886 | 0 | 0 | 10.4
0 | 0 | 0 | 0.49 | 0 | 2.516 | 0.034 | 0 | 0 | 0 | -3.04 | 0 | 0 | 10.31
0 | 0 | 0 | 0.498 | 0 | 2.666 | 0.037 | 0 | 0 | 0 | -3.202 | 0 | 0 | 10.26
0 | 0 | 0 | 0.516 | 0 | 2.975 | 0.043 | 0 | 0 | 0 | -3.534 | 0 | 0 | 10.17
0 | 0 | 0 | 0.533 | 0 | 3.286 | 0.049 | 0 | 0 | 0 | -3.868 | 0 | 0 | 10.07
0 | 0 | 0 | 0.542 | 0 | 3.438 | 0.052 | 0 | 0 | 0 | -4.032 | 0 | 0 | 10.01
0 | 0 | 0 | 0.535 | 0 | 3.315 | 0.05 | 0 | 0 | 0 | -3.899 | 0 | 0 | 10.17
0 | 0 | 0 | 0.499 | 0 | 2.685 | 0.036 | 0 | 0 | 0 | -3.221 | 0 | 0 | 10.32
0 | 0 | 0 | 0.456 | 0 | 1.911 | 0.022 | 0 | 0 | 0 | -2.389 | 0 | 0 | 10.51
0 | 0 | 0 | 0.405 | 0 | 1.007 | 0.01 | 0 | 0 | 0 | -1.422 | 0 | 0 | 10.77
0 | 0 | 0 | 0.363 | 0 | 0.273 | 0.002 | 0 | 0 | 0 | -0.639 | 0 | 0 | 11
0 | 0 | 0 | 0.331 | 0 | -0.303 | -0.002 | 0 | 0 | 0 | -0.025 | 0 | 0 | 11.2
0 | 0 | 0 | 0.315 | 0 | -0.576 | -0.004 | 0 | 0 | 0 | 0.265 | 0 | 0 | 11.34
0 | 0 | 0 | 0.3 | 0 | -0.852 | -0.006 | 0 | 0 | 0 | 0.558 | 0 | 0 | 11.46
0 | 0 | 0 | 0.292 | 0 | -0.984 | -0.006 | 0 | 0 | 0 | 0.698 | 0 | 0 | 11.54
0 | 0 | 0 | 0.301 | 0 | -0.831 | -0.005 | 0 | 0 | 0 | 0.535 | 0 | 0 | 11.53
0 | 0 | 0 | 0.317 | 0 | -0.537 | -0.004 | 0 | 0 | 0 | 0.224 | 0 | 0 | 11.47
0 | 0 | 0 | 0.35 | 0 | 0.047 | 0 | 0 | 0 | 0 | -0.398 | 0 | 0 | 11.32
0 | 0 | 0 | 0.367 | 0 | 0.337 | 0.003 | 0 | 0 | 0 | -0.707 | 0 | 0 | 11.23
0 | 0 | 0 | 0.383 | 0 | 0.628 | 0.006 | 0 | 0 | 0 | -1.018 | 0 | 0 | 11.13
0 | 0 | 0 | 0.391 | 0 | 0.771 | 0.008 | 0 | 0 | 0 | -1.171 | 0 | 0 | 11.07
0 | 0 | 0 | 0.408 | 0 | 1.066 | 0.012 | 0 | 0 | 0 | -1.485 | 0 | 0 | 10.98
0 | 0 | 0 | 0.416 | 0 | 1.209 | 0.013 | 0 | 0 | 0 | -1.638 | 0 | 0 | 10.91
0 | 0 | 0 | 0.433 | 0 | 1.503 | 0.017 | 0 | 0 | 0 | -1.953 | 0 | 0 | 10.8
0 | 0 | 0 | 0.441 | 0 | 1.646 | 0.019 | 0 | 0 | 0 | -2.106 | 0 | 0 | 10.73
0 | 0 | 0 | 0.449 | 0 | 1.789 | 0.022 | 0 | 0 | 0 | -2.26 | 0 | 0 | 10.66
0 | 0 | 0 | 0.466 | 0 | 2.088 | 0.026 | 0 | 0 | 0 | -2.58 | 0 | 0 | 10.55
0 | 0 | 0 | 0.474 | 0 | 2.232 | 0.029 | 0 | 0 | 0 | -2.735 | 0 | 0 | 10.48
0 | 0 | 0 | 0.482 | 0 | 2.38 | 0.031 | 0 | 0 | 0 | -2.893 | 0 | 0 | 10.42
0 | 0 | 0 | 0.491 | 0 | 2.531 | 0.034 | 0 | 0 | 0 | -3.056 | 0 | 0 | 10.37
0 | 0 | 0 | 0.493 | 0 | 2.567 | 0.035 | 0 | 0 | 0 | -3.094 | 0 | 0 | 10.49
0 | 0 | 0 | 0.475 | 0 | 2.254 | 0.03 | 0 | 0 | 0 | -2.759 | 0 | 0 | 10.56
0 | 0 | 0 | 0.458 | 0 | 1.945 | 0.024 | 0 | 0 | 0 | -2.427 | 0 | 0 | 10.63
0 | 0 | 0 | 0.432 | 0 | 1.487 | 0.017 | 0 | 0 | 0 | -1.936 | 0 | 0 | 10.75
0 | 0 | 0 | 0.398 | 0 | 0.884 | 0.009 | 0 | 0 | 0 | -1.29 | 0 | 0 | 10.9
0 | 0 | 0 | 0.364 | 0 | 0.292 | 0.003 | 0 | 0 | 0 | -0.659 | 0 | 0 | 11.07
0 | 0 | 0 | 0.332 | 0 | -0.284 | -0.002 | 0 | 0 | 0 | -0.046 | 0 | 0 | 11.26
0 | 0 | 0 | 0.308 | 0 | -0.707 | -0.005 | 0 | 0 | 0 | 0.404 | 0 | 0 | 11.42
0 | 0 | 0 | 0.3 | 0 | -0.839 | -0.005 | 0 | 0 | 0 | 0.544 | 0 | 0 | 11.5
0 | 0 | 0 | 0.301 | 0 | -0.831 | -0.005 | 0 | 0 | 0 | 0.535 | 0 | 0 | 11.54
0 | 0 | 0 | 0.309 | 0 | -0.682 | -0.005 | 0 | 0 | 0 | 0.377 | 0 | 0 | 11.51
0 | 0 | 0 | 0.326 | 0 | -0.389 | -0.003 | 0 | 0 | 0 | 0.067 | 0 | 0 | 11.44
0 | 0 | 0 | 0.351 | 0 | 0.049 | 0 | 0 | 0 | 0 | -0.4 | 0 | 0 | 11.33
0 | 0 | 0 | 0.359 | 0 | 0.193 | 0.002 | 0 | 0 | 0 | -0.553 | 0 | 0 | 11.28
0 | 0 | 0 | 0.375 | 0 | 0.486 | 0.005 | 0 | 0 | 0 | -0.866 | 0 | 0 | 11.19
0 | 0 | 0 | 0.384 | 0 | 0.633 | 0.006 | 0 | 0 | 0 | -1.023 | 0 | 0 | 11.15
0 | 0 | 0 | 0.392 | 0 | 0.777 | 0.008 | 0 | 0 | 0 | -1.176 | 0 | 0 | 11.09
0 | 0 | 0 | 0.408 | 0 | 1.07 | 0.012 | 0 | 0 | 0 | -1.49 | 0 | 0 | 10.99
0 | 0 | 0 | 0.425 | 0 | 1.365 | 0.015 | 0 | 0 | 0 | -1.805 | 0 | 0 | 10.89
0 | 0 | 0 | 0.433 | 0 | 1.508 | 0.017 | 0 | 0 | 0 | -1.958 | 0 | 0 | 10.82
0 | 0 | 0 | 0.45 | 0 | 1.805 | 0.021 | 0 | 0 | 0 | -2.277 | 0 | 0 | 10.72
0 | 0 | 0 | 0.467 | 0 | 2.104 | 0.026 | 0 | 0 | 0 | -2.596 | 0 | 0 | 10.61
0 | 0 | 0 | 0.484 | 0 | 2.406 | 0.031 | 0 | 0 | 0 | -2.92 | 0 | 0 | 10.5
0 | 0 | 0 | 0.492 | 0 | 2.556 | 0.034 | 0 | 0 | 0 | -3.081 | 0 | 0 | 10.45
0 | 0 | 0 | 0.494 | 0 | 2.591 | 0.034 | 0 | 0 | 0 | -3.12 | 0 | 0 | 10.57
0 | 0 | 0 | 0.468 | 0 | 2.124 | 0.026 | 0 | 0 | 0 | -2.618 | 0 | 0 | 10.68
0 | 0 | 0 | 0.425 | 0 | 1.359 | 0.014 | 0 | 0 | 0 | -1.798 | 0 | 0 | 10.87
0 | 0 | 0 | 0.382 | 0 | 0.614 | 0.005 | 0 | 0 | 0 | -1.002 | 0 | 0 | 11.08
0 | 0 | 0 | 0.341 | 0 | -0.115 | -0.001 | 0 | 0 | 0 | -0.225 | 0 | 0 | 11.31
0 | 0 | 0 | 0.309 | 0 | -0.685 | -0.005 | 0 | 0 | 0 | 0.381 | 0 | 0 | 11.5
0 | 0 | 0 | 0.286 | 0 | -1.098 | -0.007 | 0 | 0 | 0 | 0.819 | 0 | 0 | 11.68
0 | 0 | 0 | 0.262 | 0 | -1.511 | -0.007 | 0 | 0 | 0 | 1.256 | 0 | 0 | 11.85
0 | 0 | 0 | 0.255 | 0 | -1.639 | -0.007 | 0 | 0 | 0 | 1.391 | 0 | 0 | 11.94
0 | 0 | 0 | 0.256 | 0 | -1.628 | -0.007 | 0 | 0 | 0 | 1.379 | 0 | 0 | 11.98
0 | 0 | 0 | 0.272 | 0 | -1.335 | -0.006 | 0 | 0 | 0 | 1.069 | 0 | 0 | 11.94
0 | 0 | 0 | 0.305 | 0 | -0.756 | -0.004 | 0 | 0 | 0 | 0.456 | 0 | 0 | 11.8
0 | 0 | 0 | 0.321 | 0 | -0.469 | -0.004 | 0 | 0 | 0 | 0.151 | 0 | 0 | 11.72
0 | 0 | 0 | 0.329 | 0 | -0.327 | -0.003 | 0 | 0 | 0 | 0 | 0 | 0 | 11.67
0 | 0 | 0 | 0.346 | 0 | -0.038 | 0 | 0 | 0 | 0 | -0.308 | 0 | 0 | 11.58
0 | 0 | 0 | 0.354 | 0 | 0.105 | 0.001 | 0 | 0 | 0 | -0.46 | 0 | 0 | 11.53
0 | 0 | 0 | 0.37 | 0 | 0.396 | 0.004 | 0 | 0 | 0 | -0.77 | 0 | 0 | 11.44
0 | 0 | 0 | 0.378 | 0 | 0.537 | 0.005 | 0 | 0 | 0 | -0.92 | 0 | 0 | 11.37
0 | 0 | 0 | 0.386 | 0 | 0.679 | 0.007 | 0 | 0 | 0 | -1.072 | 0 | 0 | 11.31
0 | 0 | 0 | 0.394 | 0 | 0.822 | 0.008 | 0 | 0 | 0 | -1.225 | 0 | 0 | 11.25
0 | 0 | 0 | 0.411 | 0 | 1.116 | 0.012 | 0 | 0 | 0 | -1.539 | 0 | 0 | 11.15
0 | 0 | 0 | 0.419 | 0 | 1.26 | 0.013 | 0 | 0 | 0 | -1.692 | 0 | 0 | 11.09
0 | 0 | 0 | 0.427 | 0 | 1.404 | 0.015 | 0 | 0 | 0 | -1.846 | 0 | 0 | 11.02
0 | 0 | 0 | 0.435 | 0 | 1.548 | 0.017 | 0 | 0 | 0 | -2.001 | 0 | 0 | 10.96
0 | 0 | 0 | 0.419 | 0 | 1.268 | 0.014 | 0 | 0 | 0 | -1.701 | 0 | 0 | 11.12
0 | 0 | 0 | 0.386 | 0 | 0.67 | 0.006 | 0 | 0 | 0 | -1.061 | 0 | 0 | 11.28
0 | 0 | 0 | 0.344 | 0 | -0.062 | 0 | 0 | 0 | 0 | -0.282 | 0 | 0 | 11.49
0 | 0 | 0 | 0.304 | 0 | -0.778 | -0.005 | 0 | 0 | 0 | 0.479 | 0 | 0 | 11.72
0 | 0 | 0 | 0.28 | 0 | -1.197 | -0.007 | 0 | 0 | 0 | 0.924 | 0 | 0 | 11.88
0 | 0 | 0 | 0.265 | 0 | -1.471 | -0.008 | 0 | 0 | 0 | 1.214 | 0 | 0 | 11.99
0 | 0 | 0 | 0.257 | 0 | -1.602 | -0.008 | 0 | 0 | 0 | 1.353 | 0 | 0 | 12.07
0 | 0 | 0 | 0.258 | 0 | -1.594 | -0.008 | 0 | 0 | 0 | 1.344 | 0 | 0 | 12.1
0 | 0 | 0 | 0.258 | 0 | -1.586 | -0.008 | 0 | 0 | 0 | 1.336 | 0 | 0 | 12.13
0 | 0 | 0 | 0.259 | 0 | -1.578 | -0.007 | 0 | 0 | 0 | 1.326 | 0 | 0 | 12.16
0 | 0 | 0 | 0.259 | 0 | -1.571 | -0.007 | 0 | 0 | 0 | 1.318 | 0 | 0 | 12.18
0 | 0 | 0 | 0.284 | 0 | -1.138 | -0.006 | 0 | 0 | 0 | 0.86 | 0 | 0 | 12.09
0 | 0 | 0 | 0.3 | 0 | -0.85 | -0.006 | 0 | 0 | 0 | 0.555 | 0 | 0 | 12.02
0 | 0 | 0 | 0.316 | 0 | -0.562 | -0.004 | 0 | 0 | 0 | 0.25 | 0 | 0 | 11.94
0 | 0 | 0 | 0.341 | 0 | -0.126 | -0.001 | 0 | 0 | 0 | -0.213 | 0 | 0 | 11.82
0 | 0 | 0 | 0.357 | 0 | 0.164 | 0.001 | 0 | 0 | 0 | -0.522 | 0 | 0 | 11.73
0 | 0 | 0 | 0.373 | 0 | 0.454 | 0.004 | 0 | 0 | 0 | -0.831 | 0 | 0 | 11.64
0 | 0 | 0 | 0.398 | 0 | 0.893 | 0.008 | 0 | 0 | 0 | -1.3 | 0 | 0 | 11.5
0 | 0 | 0 | 0.406 | 0 | 1.034 | 0.01 | 0 | 0 | 0 | -1.45 | 0 | 0 | 11.43
0 | 0 | 0 | 0.423 | 0 | 1.327 | 0.013 | 0 | 0 | 0 | -1.763 | 0 | 0 | 11.32
0 | 0 | 0 | 0.439 | 0 | 1.622 | 0.017 | 0 | 0 | 0 | -2.078 | 0 | 0 | 11.21
0 | 0 | 0 | 0.447 | 0 | 1.764 | 0.019 | 0 | 0 | 0 | -2.231 | 0 | 0 | 11.14
0 | 0 | 0 | 0.464 | 0 | 2.062 | 0.023 | 0 | 0 | 0 | -2.549 | 0 | 0 | 11.03
0 | 0 | 0 | 0.481 | 0 | 2.36 | 0.028 | 0 | 0 | 0 | -2.869 | 0 | 0 | 10.92
0 | 0 | 0 | 0.482 | 0 | 2.384 | 0.028 | 0 | 0 | 0 | -2.895 | 0 | 0 | 11
0 | 0 | 0 | 0.448 | 0 | 1.765 | 0.018 | 0 | 0 | 0 | -2.231 | 0 | 0 | 11.14
0 | 0 | 0 | 0.397 | 0 | 0.863 | 0.007 | 0 | 0 | 0 | -1.267 | 0 | 0 | 11.39
0 | 0 | 0 | 0.347 | 0 | -0.014 | 0 | 0 | 0 | 0 | -0.333 | 0 | 0 | 11.66
0 | 0 | 0 | 0.307 | 0 | -0.727 | -0.004 | 0 | 0 | 0 | 0.424 | 0 | 0 | 11.91
0 | 0 | 0 | 0.275 | 0 | -1.286 | -0.006 | 0 | 0 | 0 | 1.017 | 0 | 0 | 12.11
0 | 0 | 0 | 0.244 | 0 | -1.833 | -0.007 | 0 | 0 | 0 | 1.595 | 0 | 0 | 12.33
0 | 0 | 0 | 0.229 | 0 | -2.096 | -0.006 | 0 | 0 | 0 | 1.872 | 0 | 0 | 12.48
0 | 0 | 0 | 0.222 | 0 | -2.221 | -0.005 | 0 | 0 | 0 | 2.003 | 0 | 0 | 12.57
0 | 0 | 0 | 0.231 | 0 | -2.068 | -0.005 | 0 | 0 | 0 | 1.842 | 0 | 0 | 12.58
0 | 0 | 0 | 0.247 | 0 | -1.779 | -0.006 | 0 | 0 | 0 | 1.538 | 0 | 0 | 12.53
0 | 0 | 0 | 0.28 | 0 | -1.207 | -0.006 | 0 | 0 | 0 | 0.934 | 0 | 0 | 12.39
0 | 0 | 0 | 0.304 | 0 | -0.778 | -0.005 | 0 | 0 | 0 | 0.479 | 0 | 0 | 12.28
0 | 0 | 0 | 0.32 | 0 | -0.492 | -0.003 | 0 | 0 | 0 | 0.175 | 0 | 0 | 12.19
0 | 0 | 0 | 0.336 | 0 | -0.204 | -0.001 | 0 | 0 | 0 | -0.13 | 0 | 0 | 12.1
0 | 0 | 0 | 0.353 | 0 | 0.085 | 0.001 | 0 | 0 | 0 | -0.438 | 0 | 0 | 12.01
0 | 0 | 0 | 0.369 | 0 | 0.373 | 0.003 | 0 | 0 | 0 | -0.745 | 0 | 0 | 11.91
0 | 0 | 0 | 0.385 | 0 | 0.662 | 0.006 | 0 | 0 | 0 | -1.053 | 0 | 0 | 11.81
0 | 0 | 0 | 0.402 | 0 | 0.952 | 0.009 | 0 | 0 | 0 | -1.363 | 0 | 0 | 11.7
0 | 0 | 0 | 0.418 | 0 | 1.244 | 0.012 | 0 | 0 | 0 | -1.674 | 0 | 0 | 11.6
0 | 0 | 0 | 0.435 | 0 | 1.538 | 0.015 | 0 | 0 | 0 | -1.988 | 0 | 0 | 11.49
0 | 0 | 0 | 0.451 | 0 | 1.833 | 0.019 | 0 | 0 | 0 | -2.303 | 0 | 0 | 11.37
0 | 0 | 0 | 0.468 | 0 | 2.129 | 0.023 | 0 | 0 | 0 | -2.621 | 0 | 0 | 11.26
0 | 0 | 0 | 0.485 | 0 | 2.427 | 0.028 | 0 | 0 | 0 | -2.94 | 0 | 0 | 11.14
0 | 0 | 0 | 0.486 | 0 | 2.439 | 0.028 | 0 | 0 | 0 | -2.952 | 0 | 0 | 11.18
0 | 0 | 0 | 0.442 | 0 | 1.668 | 0.016 | 0 | 0 | 0 | -2.126 | 0 | 0 | 11.37
0 | 0 | 0 | 0.4 | 0 | 0.916 | 0.008 | 0 | 0 | 0 | -1.323 | 0 | 0 | 11.57
0 | 0 | 0 | 0.358 | 0 | 0.183 | 0.001 | 0 | 0 | 0 | -0.542 | 0 | 0 | 11.8
0 | 0 | 0 | 0.318 | 0 | -0.534 | -0.003 | 0 | 0 | 0 | 0.219 | 0 | 0 | 12.04
0 | 0 | 0 | 0.286 | 0 | -1.097 | -0.005 | 0 | 0 | 0 | 0.816 | 0 | 0 | 12.24
0 | 0 | 0 | 0.263 | 0 | -1.506 | -0.006 | 0 | 0 | 0 | 1.25 | 0 | 0 | 12.42
0 | 0 | 0 | 0.256 | 0 | -1.633 | -0.006 | 0 | 0 | 0 | 1.383 | 0 | 0 | 12.51
0 | 0 | 0 | 0.248 | 0 | -1.763 | -0.006 | 0 | 0 | 0 | 1.52 | 0 | 0 | 12.59
0 | 0 | 0 | 0.257 | 0 | -1.612 | -0.006 | 0 | 0 | 0 | 1.361 | 0 | 0 | 12.59
0 | 0 | 0 | 0.281 | 0 | -1.179 | -0.005 | 0 | 0 | 0 | 0.903 | 0 | 0 | 12.5
0 | 0 | 0 | 0.306 | 0 | -0.747 | -0.004 | 0 | 0 | 0 | 0.445 | 0 | 0 | 12.39
0 | 0 | 0 | 0.33 | 0 | -0.314 | -0.002 | 0 | 0 | 0 | -0.014 | 0 | 0 | 12.27
0 | 0 | 0 | 0.346 | 0 | -0.025 | 0 | 0 | 0 | 0 | -0.321 | 0 | 0 | 12.18
0 | 0 | 0 | 0.363 | 0 | 0.264 | 0.002 | 0 | 0 | 0 | -0.629 | 0 | 0 | 12.09
0 | 0 | 0 | 0.379 | 0 | 0.556 | 0.005 | 0 | 0 | 0 | -0.939 | 0 | 0 | 12
0 | 0 | 0 | 0.396 | 0 | 0.847 | 0.007 | 0 | 0 | 0 | -1.25 | 0 | 0 | 11.9
0 | 0 | 0 | 0.421 | 0 | 1.289 | 0.012 | 0 | 0 | 0 | -1.722 | 0 | 0 | 11.75
0 | 0 | 0 | 0.429 | 0 | 1.43 | 0.014 | 0 | 0 | 0 | -1.873 | 0 | 0 | 11.68
0 | 0 | 0 | 0.445 | 0 | 1.725 | 0.017 | 0 | 0 | 0 | -2.188 | 0 | 0 | 11.57
0 | 0 | 0 | 0.462 | 0 | 2.021 | 0.021 | 0 | 0 | 0 | -2.504 | 0 | 0 | 11.46
0 | 0 | 0 | 0.479 | 0 | 2.318 | 0.026 | 0 | 0 | 0 | -2.823 | 0 | 0 | 11.34
0 | 0 | 0 | 0.496 | 0 | 2.617 | 0.03 | 0 | 0 | 0 | -3.143 | 0 | 0 | 11.22
0 | 0 | 0 | 0.513 | 0 | 2.918 | 0.035 | 0 | 0 | 0 | -3.466 | 0 | 0 | 11.1
0 | 0 | 0 | 0.505 | 0 | 2.777 | 0.033 | 0 | 0 | 0 | -3.315 | 0 | 0 | 11.2
0 | 0 | 0 | 0.461 | 0 | 2.001 | 0.02 | 0 | 0 | 0 | -2.482 | 0 | 0 | 11.38
0 | 0 | 0 | 0.426 | 0 | 1.393 | 0.013 | 0 | 0 | 0 | -1.832 | 0 | 0 | 11.54
0 | 0 | 0 | 0.401 | 0 | 0.943 | 0.008 | 0 | 0 | 0 | -1.352 | 0 | 0 | 11.67
0 | 0 | 0 | 0.384 | 0 | 0.65 | 0.005 | 0 | 0 | 0 | -1.039 | 0 | 0 | 11.77
0 | 0 | 0 | 0.368 | 0 | 0.358 | 0.003 | 0 | 0 | 0 | -0.729 | 0 | 0 | 11.86
0 | 0 | 0 | 0.352 | 0 | 0.073 | 0 | 0 | 0 | 0 | -0.425 | 0 | 0 | 11.97
0 | 0 | 0 | 0.352 | 0 | 0.079 | 0.001 | 0 | 0 | 0 | -0.432 | 0 | 0 | 11.99
0 | 0 | 0 | 0.361 | 0 | 0.227 | 0.002 | 0 | 0 | 0 | -0.59 | 0 | 0 | 11.96
0 | 0 | 0 | 0.377 | 0 | 0.522 | 0.004 | 0 | 0 | 0 | -0.904 | 0 | 0 | 11.88
0 | 0 | 0 | 0.394 | 0 | 0.819 | 0.007 | 0 | 0 | 0 | -1.22 | 0 | 0 | 11.8
0 | 0 | 0 | 0.411 | 0 | 1.116 | 0.01 | 0 | 0 | 0 | -1.537 | 0 | 0 | 11.71
0 | 0 | 0 | 0.419 | 0 | 1.261 | 0.012 | 0 | 0 | 0 | -1.693 | 0 | 0 | 11.66
0 | 0 | 0 | 0.427 | 0 | 1.408 | 0.014 | 0 | 0 | 0 | -1.849 | 0 | 0 | 11.6
0 | 0 | 0 | 0.444 | 0 | 1.71 | 0.018 | 0 | 0 | 0 | -2.173 | 0 | 0 | 11.52
0 | 0 | 0 | 0.453 | 0 | 1.861 | 0.02 | 0 | 0 | 0 | -2.334 | 0 | 0 | 11.47
0 | 0 | 0 | 0.461 | 0 | 2.005 | 0.022 | 0 | 0 | 0 | -2.489 | 0 | 0 | 11.4
0 | 0 | 0 | 0.469 | 0 | 2.149 | 0.024 | 0 | 0 | 0 | -2.643 | 0 | 0 | 11.33
0 | 0 | 0 | 0.477 | 0 | 2.294 | 0.027 | 0 | 0 | 0 | -2.798 | 0 | 0 | 11.26
0 | 0 | 0 | 0.486 | 0 | 2.44 | 0.029 | 0 | 0 | 0 | -2.954 | 0 | 0 | 11.19
0 | 0 | 0 | 0.503 | 0 | 2.742 | 0.034 | 0 | 0 | 0 | -3.278 | 0 | 0 | 11.08
0 | 0 | 0 | 0.511 | 0 | 2.888 | 0.037 | 0 | 0 | 0 | -3.435 | 0 | 0 | 11.01
0 | 0 | 0 | 0.519 | 0 | 3.035 | 0.039 | 0 | 0 | 0 | -3.594 | 0 | 0 | 10.94
0 | 0 | 0 | 0.528 | 0 | 3.187 | 0.042 | 0 | 0 | 0 | -3.757 | 0 | 0 | 10.88
0 | 0 | 0 | 0.512 | 0 | 2.907 | 0.037 | 0 | 0 | 0 | -3.457 | 0 | 0 | 11.08
0 | 0 | 0 | 0.477 | 0 | 2.285 | 0.026 | 0 | 0 | 0 | -2.787 | 0 | 0 | 11.23
0 | 0 | 0 | 0.434 | 0 | 1.523 | 0.015 | 0 | 0 | 0 | -1.971 | 0 | 0 | 11.43
0 | 0 | 0 | 0.392 | 0 | 0.775 | 0.007 | 0 | 0 | 0 | -1.174 | 0 | 0 | 11.65
0 | 0 | 0 | 0.367 | 0 | 0.339 | 0.003 | 0 | 0 | 0 | -0.709 | 0 | 0 | 11.79
0 | 0 | 0 | 0.343 | 0 | -0.093 | -0.001 | 0 | 0 | 0 | -0.249 | 0 | 0 | 11.94
0 | 0 | 0 | 0.327 | 0 | -0.373 | -0.002 | 0 | 0 | 0 | 0.048 | 0 | 0 | 12.06
0 | 0 | 0 | 0.319 | 0 | -0.507 | -0.003 | 0 | 0 | 0 | 0.191 | 0 | 0 | 12.14
0 | 0 | 0 | 0.32 | 0 | -0.497 | -0.003 | 0 | 0 | 0 | 0.18 | 0 | 0 | 12.17
0 | 0 | 0 | 0.32 | 0 | -0.491 | -0.003 | 0 | 0 | 0 | 0.174 | 0 | 0 | 12.19
0 | 0 | 0 | 0.345 | 0 | -0.051 | 0 | 0 | 0 | 0 | -0.294 | 0 | 0 | 12.09
0 | 0 | 0 | 0.37 | 0 | 0.388 | 0.003 | 0 | 0 | 0 | -0.761 | 0 | 0 | 11.97
0 | 0 | 0 | 0.386 | 0 | 0.682 | 0.006 | 0 | 0 | 0 | -1.074 | 0 | 0 | 11.88
0 | 0 | 0 | 0.403 | 0 | 0.976 | 0.009 | 0 | 0 | 0 | -1.388 | 0 | 0 | 11.79
0 | 0 | 0 | 0.411 | 0 | 1.121 | 0.011 | 0 | 0 | 0 | -1.543 | 0 | 0 | 11.73
0 | 0 | 0 | 0.419 | 0 | 1.267 | 0.013 | 0 | 0 | 0 | -1.699 | 0 | 0 | 11.68
0 | 0 | 0 | 0.436 | 0 | 1.563 | 0.016 | 0 | 0 | 0 | -2.016 | 0 | 0 | 11.58
0 | 0 | 0 | 0.444 | 0 | 1.707 | 0.018 | 0 | 0 | 0 | -2.169 | 0 | 0 | 11.51
0 | 0 | 0 | 0.452 | 0 | 1.851 | 0.02 | 0 | 0 | 0 | -2.323 | 0 | 0 | 11.44
0 | 0 | 0 | 0.461 | 0 | 1.996 | 0.022 | 0 | 0 | 0 | -2.479 | 0 | 0 | 11.37
0 | 0 | 0 | 0.469 | 0 | 2.141 | 0.025 | 0 | 0 | 0 | -2.634 | 0 | 0 | 11.3
0 | 0 | 0 | 0.477 | 0 | 2.287 | 0.027 | 0 | 0 | 0 | -2.791 | 0 | 0 | 11.24
0 | 0 | 0 | 0.485 | 0 | 2.433 | 0.029 | 0 | 0 | 0 | -2.947 | 0 | 0 | 11.17
0 | 0 | 0 | 0.493 | 0 | 2.579 | 0.032 | 0 | 0 | 0 | -3.105 | 0 | 0 | 11.1
0 | 0 | 0 | 0.487 | 0 | 2.458 | 0.03 | 0 | 0 | 0 | -2.975 | 0 | 0 | 11.26
0 | 0 | 0 | 0.443 | 0 | 1.688 | 0.017 | 0 | 0 | 0 | -2.148 | 0 | 0 | 11.44
0 | 0 | 0 | 0.401 | 0 | 0.937 | 0.008 | 0 | 0 | 0 | -1.346 | 0 | 0 | 11.65
0 | 0 | 0 | 0.359 | 0 | 0.203 | 0.002 | 0 | 0 | 0 | -0.563 | 0 | 0 | 11.87
0 | 0 | 0 | 0.327 | 0 | -0.372 | -0.002 | 0 | 0 | 0 | 0.048 | 0 | 0 | 12.06
0 | 0 | 0 | 0.303 | 0 | -0.795 | -0.005 | 0 | 0 | 0 | 0.496 | 0 | 0 | 12.22
0 | 0 | 0 | 0.28 | 0 | -1.209 | -0.006 | 0 | 0 | 0 | 0.935 | 0 | 0 | 12.39
0 | 0 | 0 | 0.272 | 0 | -1.337 | -0.006 | 0 | 0 | 0 | 1.071 | 0 | 0 | 12.48
0 | 0 | 0 | 0.265 | 0 | -1.467 | -0.006 | 0 | 0 | 0 | 1.208 | 0 | 0 | 12.56
0 | 0 | 0 | 0.265 | 0 | -1.457 | -0.006 | 0 | 0 | 0 | 1.198 | 0 | 0 | 12.59
0 | 0 | 0 | 0.282 | 0 | -1.165 | -0.005 | 0 | 0 | 0 | 0.889 | 0 | 0 | 12.55
0 | 0 | 0 | 0.307 | 0 | -0.73 | -0.004 | 0 | 0 | 0 | 0.428 | 0 | 0 | 12.45
0 | 0 | 0 | 0.331 | 0 | -0.296 | -0.002 | 0 | 0 | 0 | -0.033 | 0 | 0 | 12.33
0 | 0 | 0 | 0.339 | 0 | -0.154 | -0.001 | 0 | 0 | 0 | -0.184 | 0 | 0 | 12.28
0 | 0 | 0 | 0.356 | 0 | 0.137 | 0.001 | 0 | 0 | 0 | -0.493 | 0 | 0 | 12.2
0 | 0 | 0 | 0.372 | 0 | 0.428 | 0.004 | 0 | 0 | 0 | -0.804 | 0 | 0 | 12.11
0 | 0 | 0 | 0.388 | 0 | 0.719 | 0.006 | 0 | 0 | 0 | -1.114 | 0 | 0 | 12.01
0 | 0 | 0 | 0.405 | 0 | 1.011 | 0.009 | 0 | 0 | 0 | -1.425 | 0 | 0 | 11.91
0 | 0 | 0 | 0.421 | 0 | 1.303 | 0.013 | 0 | 0 | 0 | -1.737 | 0 | 0 | 11.8
0 | 0 | 0 | 0.429 | 0 | 1.446 | 0.014 | 0 | 0 | 0 | -1.889 | 0 | 0 | 11.73
0 | 0 | 0 | 0.446 | 0 | 1.741 | 0.018 | 0 | 0 | 0 | -2.205 | 0 | 0 | 11.63
0 | 0 | 0 | 0.463 | 0 | 2.038 | 0.022 | 0 | 0 | 0 | -2.523 | 0 | 0 | 11.52
0 | 0 | 0 | 0.471 | 0 | 2.181 | 0.025 | 0 | 0 | 0 | -2.677 | 0 | 0 | 11.44
0 | 0 | 0 | 0.488 | 0 | 2.481 | 0.029 | 0 | 0 | 0 | -2.998 | 0 | 0 | 11.33
0 | 0 | 0 | 0.472 | 0 | 2.191 | 0.025 | 0 | 0 | 0 | -2.688 | 0 | 0 | 11.48
0 | 0 | 0 | 0.445 | 0 | 1.729 | 0.018 | 0 | 0 | 0 | -2.192 | 0 | 0 | 11.58
0 | 0 | 0 | 0.428 | 0 | 1.424 | 0.014 | 0 | 0 | 0 | -1.866 | 0 | 0 | 11.66
0 | 0 | 0 | 0.386 | 0 | 0.677 | 0.005 | 0 | 0 | 0 | -1.068 | 0 | 0 | 11.86
0 | 0 | 0 | 0.353 | 0 | 0.094 | 0.001 | 0 | 0 | 0 | -0.447 | 0 | 0 | 12.04
0 | 0 | 0 | 0.329 | 0 | -0.335 | -0.002 | 0 | 0 | 0 | 0.009 | 0 | 0 | 12.19
0 | 0 | 0 | 0.313 | 0 | -0.613 | -0.004 | 0 | 0 | 0 | 0.303 | 0 | 0 | 12.32
0 | 0 | 0 | 0.306 | 0 | -0.748 | -0.004 | 0 | 0 | 0 | 0.446 | 0 | 0 | 12.39
0 | 0 | 0 | 0.306 | 0 | -0.741 | -0.004 | 0 | 0 | 0 | 0.44 | 0 | 0 | 12.41
0 | 0 | 0 | 0.322 | 0 | -0.449 | -0.003 | 0 | 0 | 0 | 0.13 | 0 | 0 | 12.34
0 | 0 | 0 | 0.347 | 0 | -0.013 | 0 | 0 | 0 | 0 | -0.334 | 0 | 0 | 12.23
0 | 0 | 0 | 0.372 | 0 | 0.426 | 0.004 | 0 | 0 | 0 | -0.801 | 0 | 0 | 12.1
0 | 0 | 0 | 0.38 | 0 | 0.57 | 0.005 | 0 | 0 | 0 | -0.955 | 0 | 0 | 12.05
0 | 0 | 0 | 0.388 | 0 | 0.715 | 0.006 | 0 | 0 | 0 | -1.11 | 0 | 0 | 12
0 | 0 | 0 | 0.396 | 0 | 0.861 | 0.008 | 0 | 0 | 0 | -1.265 | 0 | 0 | 11.95
0 | 0 | 0 | 0.413 | 0 | 1.157 | 0.011 | 0 | 0 | 0 | -1.581 | 0 | 0 | 11.86
0 | 0 | 0 | 0.421 | 0 | 1.301 | 0.013 | 0 | 0 | 0 | -1.736 | 0 | 0 | 11.8
0 | 0 | 0 | 0.429 | 0 | 1.445 | 0.015 | 0 | 0 | 0 | -1.889 | 0 | 0 | 11.73
0 | 0 | 0 | 0.438 | 0 | 1.589 | 0.017 | 0 | 0 | 0 | -2.044 | 0 | 0 | 11.67
0 | 0 | 0 | 0.446 | 0 | 1.734 | 0.019 | 0 | 0 | 0 | -2.198 | 0 | 0 | 11.6
0 | 0 | 0 | 0.454 | 0 | 1.879 | 0.021 | 0 | 0 | 0 | -2.354 | 0 | 0 | 11.54
0 | 0 | 0 | 0.462 | 0 | 2.025 | 0.023 | 0 | 0 | 0 | -2.51 | 0 | 0 | 11.47
0 | 0 | 0 | 0.479 | 0 | 2.325 | 0.027 | 0 | 0 | 0 | -2.831 | 0 | 0 | 11.37
0 | 0 | 0 | 0.487 | 0 | 2.471 | 0.03 | 0 | 0 | 0 | -2.988 | 0 | 0 | 11.3
0 | 0 | 0 | 0.489 | 0 | 2.504 | 0.03 | 0 | 0 | 0 | -3.023 | 0 | 0 | 11.41
0 | 0 | 0 | 0.463 | 0 | 2.038 | 0.023 | 0 | 0 | 0 | -2.524 | 0 | 0 | 11.52
0 | 0 | 0 | 0.411 | 0 | 1.126 | 0.01 | 0 | 0 | 0 | -1.548 | 0 | 0 | 11.75
0 | 0 | 0 | 0.37 | 0 | 0.388 | 0.003 | 0 | 0 | 0 | -0.761 | 0 | 0 | 11.97
0 | 0 | 0 | 0.345 | 0 | -0.046 | 0 | 0 | 0 | 0 | -0.299 | 0 | 0 | 12.11
0 | 0 | 0 | 0.321 | 0 | -0.473 | -0.003 | 0 | 0 | 0 | 0.155 | 0 | 0 | 12.26
0 | 0 | 0 | 0.297 | 0 | -0.893 | -0.005 | 0 | 0 | 0 | 0.601 | 0 | 0 | 12.42
0 | 0 | 0 | 0.298 | 0 | -0.883 | -0.005 | 0 | 0 | 0 | 0.59 | 0 | 0 | 12.46
0 | 0 | 0 | 0.306 | 0 | -0.732 | -0.004 | 0 | 0 | 0 | 0.43 | 0 | 0 | 12.44
0 | 0 | 0 | 0.315 | 0 | -0.583 | -0.004 | 0 | 0 | 0 | 0.272 | 0 | 0 | 12.42
0 | 0 | 0 | 0.323 | 0 | -0.435 | -0.003 | 0 | 0 | 0 | 0.115 | 0 | 0 | 12.39
0 | 0 | 0 | 0.348 | 0 | 0.004 | 0 | 0 | 0 | 0 | -0.352 | 0 | 0 | 12.28
0 | 0 | 0 | 0.356 | 0 | 0.148 | 0.001 | 0 | 0 | 0 | -0.506 | 0 | 0 | 12.24
0 | 0 | 0 | 0.364 | 0 | 0.293 | 0.002 | 0 | 0 | 0 | -0.66 | 0 | 0 | 12.19
0 | 0 | 0 | 0.373 | 0 | 0.439 | 0.004 | 0 | 0 | 0 | -0.815 | 0 | 0 | 12.15
0 | 0 | 0 | 0.381 | 0 | 0.584 | 0.005 | 0 | 0 | 0 | -0.97 | 0 | 0 | 12.1
0 | 0 | 0 | 0.389 | 0 | 0.728 | 0.007 | 0 | 0 | 0 | -1.124 | 0 | 0 | 12.04
0 | 0 | 0 | 0.397 | 0 | 0.872 | 0.008 | 0 | 0 | 0 | -1.277 | 0 | 0 | 11.98
0 | 0 | 0 | 0.397 | 0 | 0.865 | 0.008 | 0 | 0 | 0 | -1.27 | 0 | 0 | 11.96
0 | 0 | 0 | 0.405 | 0 | 1.01 | 0.01 | 0 | 0 | 0 | -1.425 | 0 | 0 | 11.91
0 | 0 | 0 | 0.405 | 0 | 1.004 | 0.01 | 0 | 0 | 0 | -1.419 | 0 | 0 | 11.89
0 | 0 | 0 | 0.413 | 0 | 1.15 | 0.011 | 0 | 0 | 0 | -1.574 | 0 | 0 | 11.83
0 | 0 | 0 | 0.412 | 0 | 1.144 | 0.011 | 0 | 0 | 0 | -1.568 | 0 | 0 | 11.81
0 | 0 | 0 | 0.421 | 0 | 1.29 | 0.013 | 0 | 0 | 0 | -1.724 | 0 | 0 | 11.76
0 | 0 | 0 | 0.422 | 0 | 1.313 | 0.013 | 0 | 0 | 0 | -1.749 | 0 | 0 | 11.84
0 | 0 | 0 | 0.413 | 0 | 1.162 | 0.012 | 0 | 0 | 0 | -1.587 | 0 | 0 | 11.87
0 | 0 | 0 | 0.405 | 0 | 1.011 | 0.01 | 0 | 0 | 0 | -1.426 | 0 | 0 | 11.91
0 | 0 | 0 | 0.388 | 0 | 0.712 | 0.007 | 0 | 0 | 0 | -1.106 | 0 | 0 | 11.99
0 | 0 | 0 | 0.38 | 0 | 0.564 | 0.005 | 0 | 0 | 0 | -0.948 | 0 | 0 | 12.03
0 | 0 | 0 | 0.388 | 0 | 0.714 | 0.007 | 0 | 0 | 0 | -1.109 | 0 | 0 | 12
0 | 0 | 0 | 0.388 | 0 | 0.715 | 0.007 | 0 | 0 | 0 | -1.11 | 0 | 0 | 12
0 | 0 | 0 | 0.388 | 0 | 0.716 | 0.007 | 0 | 0 | 0 | -1.111 | 0 | 0 | 12
0 | 0 | 0 | 0.388 | 0 | 0.717 | 0.007 | 0 | 0 | 0 | -1.111 | 0 | 0 | 12
0 | 0 | 0 | 0.388 | 0 | 0.717 | 0.007 | 0 | 0 | 0 | -1.112 | 0 | 0 | 12.01
0 | 0 | 0 | 0.388 | 0 | 0.718 | 0.007 | 0 | 0 | 0 | -1.113 | 0 | 0 | 12.01
0 | 0 | 0 | 0.397 | 0 | 0.868 | 0.008 | 0 | 0 | 0 | -1.273 | 0 | 0 | 11.97
0 | 0 | 0 | 0.397 | 0 | 0.868 | 0.008 | 0 | 0 | 0 | -1.273 | 0 | 0 | 11.97
0 | 0 | 0 | 0.405 | 0 | 1.018 | 0.01 | 0 | 0 | 0 | -1.434 | 0 | 0 | 11.94
0 | 0 | 0 | 0.405 | 0 | 1.018 | 0.01 | 0 | 0 | 0 | -1.434 | 0 | 0 | 11.94
0 | 0 | 0 | 0.414 | 0 | 1.169 | 0.012 | 0 | 0 | 0 | -1.594 | 0 | 0 | 11.9
0 | 0 | 0 | 0.413 | 0 | 1.161 | 0.012 | 0 | 0 | 0 | -1.586 | 0 | 0 | 11.87
0 | 0 | 0 | 0.413 | 0 | 1.153 | 0.012 | 0 | 0 | 0 | -1.578 | 0 | 0 | 11.85
0 | 0 | 0 | 0.438 | 0 | 1.601 | 0.017 | 0 | 0 | 0 | -2.056 | 0 | 0 | 11.71
0 | 0 | 0 | 0.464 | 0 | 2.051 | 0.023 | 0 | 0 | 0 | -2.538 | 0 | 0 | 11.56
0 | 0 | 0 | 0.481 | 0 | 2.349 | 0.028 | 0 | 0 | 0 | -2.857 | 0 | 0 | 11.45
0 | 0 | 0 | 0.506 | 0 | 2.805 | 0.035 | 0 | 0 | 0 | -3.346 | 0 | 0 | 11.3
0 | 0 | 0 | 0.532 | 0 | 3.269 | 0.043 | 0 | 0 | 0 | -3.844 | 0 | 0 | 11.16
0 | 0 | 0 | 0.559 | 0 | 3.738 | 0.052 | 0 | 0 | 0 | -4.349 | 0 | 0 | 11.01
0 | 0 | 0 | 0.543 | 0 | 3.452 | 0.046 | 0 | 0 | 0 | -4.041 | 0 | 0 | 11.2
0 | 0 | 0 | 0.498 | 0 | 2.665 | 0.03 | 0 | 0 | 0 | -3.194 | 0 | 0 | 11.39
0 | 0 | 0 | 0.455 | 0 | 1.895 | 0.019 | 0 | 0 | 0 | -2.368 | 0 | 0 | 11.59
0 | 0 | 0 | 0.412 | 0 | 1.142 | 0.01 | 0 | 0 | 0 | -1.564 | 0 | 0 | 11.8
0 | 0 | 0 | 0.371 | 0 | 0.406 | 0.003 | 0 | 0 | 0 | -0.779 | 0 | 0 | 12.03
0 | 0 | 0 | 0.346 | 0 | -0.025 | 0 | 0 | 0 | 0 | -0.321 | 0 | 0 | 12.18
0 | 0 | 0 | 0.323 | 0 | -0.446 | -0.003 | 0 | 0 | 0 | 0.127 | 0 | 0 | 12.35
0 | 0 | 0 | 0.307 | 0 | -0.722 | -0.004 | 0 | 0 | 0 | 0.419 | 0 | 0 | 12.48
0 | 0 | 0 | 0.299 | 0 | -0.855 | -0.004 | 0 | 0 | 0 | 0.56 | 0 | 0 | 12.56
0 | 0 | 0 | 0.308 | 0 | -0.702 | -0.004 | 0 | 0 | 0 | 0.397 | 0 | 0 | 12.55
0 | 0 | 0 | 0.325 | 0 | -0.408 | -0.002 | 0 | 0 | 0 | 0.086 | 0 | 0 | 12.49
0 | 0 | 0 | 0.358 | 0 | 0.176 | 0.001 | 0 | 0 | 0 | -0.535 | 0 | 0 | 12.34
0 | 0 | 0 | 0.382 | 0 | 0.614 | 0.005 | 0 | 0 | 0 | -1.002 | 0 | 0 | 12.2
0 | 0 | 0 | 0.399 | 0 | 0.906 | 0.008 | 0 | 0 | 0 | -1.313 | 0 | 0 | 12.11
0 | 0 | 0 | 0.407 | 0 | 1.049 | 0.01 | 0 | 0 | 0 | -1.466 | 0 | 0 | 12.04
0 | 0 | 0 | 0.424 | 0 | 1.344 | 0.013 | 0 | 0 | 0 | -1.781 | 0 | 0 | 11.95
0 | 0 | 0 | 0.44 | 0 | 1.639 | 0.017 | 0 | 0 | 0 | -2.096 | 0 | 0 | 11.84
0 | 0 | 0 | 0.457 | 0 | 1.934 | 0.021 | 0 | 0 | 0 | -2.412 | 0 | 0 | 11.73
0 | 0 | 0 | 0.465 | 0 | 2.076 | 0.023 | 0 | 0 | 0 | -2.565 | 0 | 0 | 11.65
0 | 0 | 0 | 0.464 | 0 | 2.066 | 0.023 | 0 | 0 | 0 | -2.554 | 0 | 0 | 11.61
0 | 0 | 0 | 0.473 | 0 | 2.211 | 0.026 | 0 | 0 | 0 | -2.709 | 0 | 0 | 11.54
0 | 0 | 0 | 0.481 | 0 | 2.356 | 0.028 | 0 | 0 | 0 | -2.864 | 0 | 0 | 11.47
0 | 0 | 0 | 0.489 | 0 | 2.501 | 0.03 | 0 | 0 | 0 | -3.021 | 0 | 0 | 11.4
0 | 0 | 0 | 0.497 | 0 | 2.647 | 0.033 | 0 | 0 | 0 | -3.177 | 0 | 0 | 11.33
0 | 0 | 0 | 0.482 | 0 | 2.37 | 0.029 | 0 | 0 | 0 | -2.88 | 0 | 0 | 11.52
0 | 0 | 0 | 0.447 | 0 | 1.754 | 0.019 | 0 | 0 | 0 | -2.22 | 0 | 0 | 11.67
0 | 0 | 0 | 0.413 | 0 | 1.148 | 0.011 | 0 | 0 | 0 | -1.571 | 0 | 0 | 11.82
0 | 0 | 0 | 0.363 | 0 | 0.262 | 0.002 | 0 | 0 | 0 | -0.626 | 0 | 0 | 12.08
0 | 0 | 0 | 0.322 | 0 | -0.457 | -0.003 | 0 | 0 | 0 | 0.138 | 0 | 0 | 12.31
0 | 0 | 0 | 0.29 | 0 | -1.022 | -0.006 | 0 | 0 | 0 | 0.737 | 0 | 0 | 12.51
0 | 0 | 0 | 0.267 | 0 | -1.432 | -0.007 | 0 | 0 | 0 | 1.172 | 0 | 0 | 12.68
0 | 0 | 0 | 0.26 | 0 | -1.559 | -0.006 | 0 | 0 | 0 | 1.305 | 0 | 0 | 12.78
0 | 0 | 0 | 0.252 | 0 | -1.688 | -0.006 | 0 | 0 | 0 | 1.441 | 0 | 0 | 12.86
0 | 0 | 0 | 0.253 | 0 | -1.677 | -0.006 | 0 | 0 | 0 | 1.43 | 0 | 0 | 12.9
0 | 0 | 0 | 0.269 | 0 | -1.386 | -0.006 | 0 | 0 | 0 | 1.122 | 0 | 0 | 12.85
0 | 0 | 0 | 0.302 | 0 | -0.81 | -0.005 | 0 | 0 | 0 | 0.513 | 0 | 0 | 12.71
0 | 0 | 0 | 0.318 | 0 | -0.523 | -0.003 | 0 | 0 | 0 | 0.208 | 0 | 0 | 12.63
0 | 0 | 0 | 0.326 | 0 | -0.381 | -0.003 | 0 | 0 | 0 | 0.057 | 0 | 0 | 12.59
0 | 0 | 0 | 0.343 | 0 | -0.091 | -0.001 | 0 | 0 | 0 | -0.251 | 0 | 0 | 12.5
0 | 0 | 0 | 0.351 | 0 | 0.052 | 0 | 0 | 0 | 0 | -0.403 | 0 | 0 | 12.46
0 | 0 | 0 | 0.367 | 0 | 0.342 | 0.003 | 0 | 0 | 0 | -0.712 | 0 | 0 | 12.36
0 | 0 | 0 | 0.375 | 0 | 0.483 | 0.004 | 0 | 0 | 0 | -0.862 | 0 | 0 | 12.3
0 | 0 | 0 | 0.392 | 0 | 0.774 | 0.007 | 0 | 0 | 0 | -1.173 | 0 | 0 | 12.21
0 | 0 | 0 | 0.4 | 0 | 0.917 | 0.008 | 0 | 0 | 0 | -1.325 | 0 | 0 | 12.14
0 | 0 | 0 | 0.408 | 0 | 1.06 | 0.01 | 0 | 0 | 0 | -1.477 | 0 | 0 | 12.08
0 | 0 | 0 | 0.416 | 0 | 1.203 | 0.012 | 0 | 0 | 0 | -1.63 | 0 | 0 | 12.02
0 | 0 | 0 | 0.424 | 0 | 1.347 | 0.013 | 0 | 0 | 0 | -1.784 | 0 | 0 | 11.95
0 | 0 | 0 | 0.432 | 0 | 1.491 | 0.015 | 0 | 0 | 0 | -1.938 | 0 | 0 | 11.89
0 | 0 | 0 | 0.433 | 0 | 1.507 | 0.015 | 0 | 0 | 0 | -1.955 | 0 | 0 | 11.95
0 | 0 | 0 | 0.407 | 0 | 1.051 | 0.01 | 0 | 0 | 0 | -1.468 | 0 | 0 | 12.05
0 | 0 | 0 | 0.373 | 0 | 0.453 | 0.004 | 0 | 0 | 0 | -0.83 | 0 | 0 | 12.2
0 | 0 | 0 | 0.357 | 0 | 0.16 | 0.001 | 0 | 0 | 0 | -0.519 | 0 | 0 | 12.28
0 | 0 | 0 | 0.34 | 0 | -0.13 | -0.001 | 0 | 0 | 0 | -0.209 | 0 | 0 | 12.37
0 | 0 | 0 | 0.332 | 0 | -0.272 | -0.002 | 0 | 0 | 0 | -0.059 | 0 | 0 | 12.42
0 | 0 | 0 | 0.316 | 0 | -0.554 | -0.003 | 0 | 0 | 0 | 0.241 | 0 | 0 | 12.52
0 | 0 | 0 | 0.317 | 0 | -0.547 | -0.003 | 0 | 0 | 0 | 0.234 | 0 | 0 | 12.55
0 | 0 | 0 | 0.317 | 0 | -0.544 | -0.004 | 0 | 0 | 0 | 0.231 | 0 | 0 | 12.56
0 | 0 | 0 | 0.325 | 0 | -0.397 | -0.003 | 0 | 0 | 0 | 0.074 | 0 | 0 | 12.53
0 | 0 | 0 | 0.342 | 0 | -0.105 | -0.001 | 0 | 0 | 0 | -0.236 | 0 | 0 | 12.45
0 | 0 | 0 | 0.358 | 0 | 0.186 | 0.001 | 0 | 0 | 0 | -0.546 | 0 | 0 | 12.37
0 | 0 | 0 | 0.367 | 0 | 0.332 | 0.003 | 0 | 0 | 0 | -0.701 | 0 | 0 | 12.33
0 | 0 | 0 | 0.375 | 0 | 0.479 | 0.004 | 0 | 0 | 0 | -0.858 | 0 | 0 | 12.29
0 | 0 | 0 | 0.383 | 0 | 0.627 | 0.006 | 0 | 0 | 0 | -1.016 | 0 | 0 | 12.25
0 | 0 | 0 | 0.392 | 0 | 0.776 | 0.007 | 0 | 0 | 0 | -1.175 | 0 | 0 | 12.21
0 | 0 | 0 | 0.4 | 0 | 0.92 | 0.009 | 0 | 0 | 0 | -1.328 | 0 | 0 | 12.15
0 | 0 | 0 | 0.408 | 0 | 1.063 | 0.01 | 0 | 0 | 0 | -1.481 | 0 | 0 | 12.09
0 | 0 | 0 | 0.416 | 0 | 1.207 | 0.012 | 0 | 0 | 0 | -1.634 | 0 | 0 | 12.03
0 | 0 | 0 | 0.424 | 0 | 1.351 | 0.014 | 0 | 0 | 0 | -1.789 | 0 | 0 | 11.97
0 | 0 | 0 | 0.432 | 0 | 1.496 | 0.015 | 0 | 0 | 0 | -1.943 | 0 | 0 | 11.91
0 | 0 | 0 | 0.44 | 0 | 1.641 | 0.017 | 0 | 0 | 0 | -2.099 | 0 | 0 | 11.85
0 | 0 | 0 | 0.449 | 0 | 1.786 | 0.019 | 0 | 0 | 0 | -2.254 | 0 | 0 | 11.78
0 | 0 | 0 | 0.457 | 0 | 1.932 | 0.021 | 0 | 0 | 0 | -2.41 | 0 | 0 | 11.72
0 | 0 | 0 | 0.45 | 0 | 1.811 | 0.02 | 0 | 0 | 0 | -2.281 | 0 | 0 | 11.87
0 | 0 | 0 | 0.441 | 0 | 1.657 | 0.018 | 0 | 0 | 0 | -2.116 | 0 | 0 | 11.91
0 | 0 | 0 | 0.424 | 0 | 1.353 | 0.014 | 0 | 0 | 0 | -1.791 | 0 | 0 | 11.98
0 | 0 | 0 | 0.407 | 0 | 1.051 | 0.01 | 0 | 0 | 0 | -1.469 | 0 | 0 | 12.05
0 | 0 | 0 | 0.399 | 0 | 0.903 | 0.008 | 0 | 0 | 0 | -1.31 | 0 | 0 | 12.09
0 | 0 | 0 | 0.39 | 0 | 0.754 | 0.007 | 0 | 0 | 0 | -1.151 | 0 | 0 | 12.13
0 | 0 | 0 | 0.382 | 0 | 0.607 | 0.005 | 0 | 0 | 0 | -0.994 | 0 | 0 | 12.18
0 | 0 | 0 | 0.374 | 0 | 0.46 | 0.004 | 0 | 0 | 0 | -0.837 | 0 | 0 | 12.22
0 | 0 | 0 | 0.366 | 0 | 0.314 | 0.002 | 0 | 0 | 0 | -0.682 | 0 | 0 | 12.27
0 | 0 | 0 | 0.357 | 0 | 0.168 | 0.001 | 0 | 0 | 0 | -0.527 | 0 | 0 | 12.31
0 | 0 | 0 | 0.366 | 0 | 0.318 | 0.003 | 0 | 0 | 0 | -0.687 | 0 | 0 | 12.28
0 | 0 | 0 | 0.374 | 0 | 0.468 | 0.004 | 0 | 0 | 0 | -0.847 | 0 | 0 | 12.25
0 | 0 | 0 | 0.383 | 0 | 0.618 | 0.006 | 0 | 0 | 0 | -1.006 | 0 | 0 | 12.22
0 | 0 | 0 | 0.391 | 0 | 0.768 | 0.007 | 0 | 0 | 0 | -1.166 | 0 | 0 | 12.18
0 | 0 | 0 | 0.4 | 0 | 0.918 | 0.009 | 0 | 0 | 0 | -1.326 | 0 | 0 | 12.15
0 | 0 | 0 | 0.408 | 0 | 1.068 | 0.01 | 0 | 0 | 0 | -1.486 | 0 | 0 | 12.11
0 | 0 | 0 | 0.416 | 0 | 1.211 | 0.012 | 0 | 0 | 0 | -1.639 | 0 | 0 | 12.05
0 | 0 | 0 | 0.433 | 0 | 1.505 | 0.016 | 0 | 0 | 0 | -1.953 | 0 | 0 | 11.94
0 | 0 | 0 | 0.432 | 0 | 1.496 | 0.016 | 0 | 0 | 0 | -1.944 | 0 | 0 | 11.91
0 | 0 | 0 | 0.44 | 0 | 1.641 | 0.018 | 0 | 0 | 0 | -2.099 | 0 | 0 | 11.85
0 | 0 | 0 | 0.449 | 0 | 1.786 | 0.02 | 0 | 0 | 0 | -2.254 | 0 | 0 | 11.78
0 | 0 | 0 | 0.457 | 0 | 1.931 | 0.022 | 0 | 0 | 0 | -2.41 | 0 | 0 | 11.72
0 | 0 | 0 | 0.465 | 0 | 2.077 | 0.024 | 0 | 0 | 0 | -2.566 | 0 | 0 | 11.66
0 | 0 | 0 | 0.474 | 0 | 2.226 | 0.026 | 0 | 0 | 0 | -2.726 | 0 | 0 | 11.6
0 | 0 | 0 | 0.458 | 0 | 1.954 | 0.022 | 0 | 0 | 0 | -2.435 | 0 | 0 | 11.8
0 | 0 | 0 | 0.45 | 0 | 1.801 | 0.02 | 0 | 0 | 0 | -2.271 | 0 | 0 | 11.84
0 | 0 | 0 | 0.432 | 0 | 1.497 | 0.016 | 0 | 0 | 0 | -1.945 | 0 | 0 | 11.91
0 | 0 | 0 | 0.407 | 0 | 1.044 | 0.01 | 0 | 0 | 0 | -1.461 | 0 | 0 | 12.03
0 | 0 | 0 | 0.39 | 0 | 0.746 | 0.007 | 0 | 0 | 0 | -1.143 | 0 | 0 | 12.11
0 | 0 | 0 | 0.373 | 0 | 0.451 | 0.004 | 0 | 0 | 0 | -0.828 | 0 | 0 | 12.19
0 | 0 | 0 | 0.357 | 0 | 0.158 | 0.001 | 0 | 0 | 0 | -0.516 | 0 | 0 | 12.27
0 | 0 | 0 | 0.349 | 0 | 0.016 | 0 | 0 | 0 | 0 | -0.365 | 0 | 0 | 12.33
0 | 0 | 0 | 0.333 | 0 | -0.269 | -0.002 | 0 | 0 | 0 | -0.062 | 0 | 0 | 12.43
0 | 0 | 0 | 0.317 | 0 | -0.551 | -0.003 | 0 | 0 | 0 | 0.238 | 0 | 0 | 12.53
0 | 0 | 0 | 0.325 | 0 | -0.4 | -0.003 | 0 | 0 | 0 | 0.078 | 0 | 0 | 12.52
0 | 0 | 0 | 0.342 | 0 | -0.108 | -0.001 | 0 | 0 | 0 | -0.233 | 0 | 0 | 12.45
0 | 0 | 0 | 0.35 | 0 | 0.038 | 0 | 0 | 0 | 0 | -0.388 | 0 | 0 | 12.41
0 | 0 | 0 | 0.358 | 0 | 0.184 | 0.002 | 0 | 0 | 0 | -0.543 | 0 | 0 | 12.36
0 | 0 | 0 | 0.367 | 0 | 0.331 | 0.003 | 0 | 0 | 0 | -0.701 | 0 | 0 | 12.33
0 | 0 | 0 | 0.375 | 0 | 0.48 | 0.004 | 0 | 0 | 0 | -0.859 | 0 | 0 | 12.29
0 | 0 | 0 | 0.383 | 0 | 0.624 | 0.006 | 0 | 0 | 0 | -1.013 | 0 | 0 | 12.24
0 | 0 | 0 | 0.391 | 0 | 0.767 | 0.007 | 0 | 0 | 0 | -1.165 | 0 | 0 | 12.18
0 | 0 | 0 | 0.399 | 0 | 0.911 | 0.009 | 0 | 0 | 0 | -1.319 | 0 | 0 | 12.12
0 | 0 | 0 | 0.399 | 0 | 0.905 | 0.009 | 0 | 0 | 0 | -1.313 | 0 | 0 | 12.1
0 | 0 | 0 | 0.407 | 0 | 1.05 | 0.01 | 0 | 0 | 0 | -1.467 | 0 | 0 | 12.05
0 | 0 | 0 | 0.415 | 0 | 1.195 | 0.012 | 0 | 0 | 0 | -1.622 | 0 | 0 | 11.99
0 | 0 | 0 | 0.424 | 0 | 1.34 | 0.014 | 0 | 0 | 0 | -1.778 | 0 | 0 | 11.93
0 | 0 | 0 | 0.423 | 0 | 1.335 | 0.014 | 0 | 0 | 0 | -1.771 | 0 | 0 | 11.91
0 | 0 | 0 | 0.408 | 0 | 1.065 | 0.011 | 0 | 0 | 0 | -1.483 | 0 | 0 | 12.1
0 | 0 | 0 | 0.383 | 0 | 0.617 | 0.006 | 0 | 0 | 0 | -1.005 | 0 | 0 | 12.21
0 | 0 | 0 | 0.349 | 0 | 0.028 | 0 | 0 | 0 | 0 | -0.378 | 0 | 0 | 12.37
0 | 0 | 0 | 0.317 | 0 | -0.548 | -0.003 | 0 | 0 | 0 | 0.234 | 0 | 0 | 12.55
0 | 0 | 0 | 0.309 | 0 | -0.685 | -0.004 | 0 | 0 | 0 | 0.381 | 0 | 0 | 12.61
0 | 0 | 0 | 0.309 | 0 | -0.68 | -0.004 | 0 | 0 | 0 | 0.375 | 0 | 0 | 12.63
0 | 0 | 0 | 0.302 | 0 | -0.818 | -0.005 | 0 | 0 | 0 | 0.521 | 0 | 0 | 12.69
0 | 0 | 0 | 0.31 | 0 | -0.67 | -0.004 | 0 | 0 | 0 | 0.364 | 0 | 0 | 12.66
0 | 0 | 0 | 0.318 | 0 | -0.522 | -0.003 | 0 | 0 | 0 | 0.207 | 0 | 0 | 12.64
0 | 0 | 0 | 0.318 | 0 | -0.52 | -0.003 | 0 | 0 | 0 | 0.206 | 0 | 0 | 12.64
0 | 0 | 0 | 0.335 | 0 | -0.229 | -0.002 | 0 | 0 | 0 | -0.104 | 0 | 0 | 12.57
0 | 0 | 0 | 0.343 | 0 | -0.085 | -0.001 | 0 | 0 | 0 | -0.257 | 0 | 0 | 12.53
0 | 0 | 0 | 0.36 | 0 | 0.208 | 0.002 | 0 | 0 | 0 | -0.57 | 0 | 0 | 12.45
0 | 0 | 0 | 0.368 | 0 | 0.356 | 0.003 | 0 | 0 | 0 | -0.727 | 0 | 0 | 12.41
0 | 0 | 0 | 0.385 | 0 | 0.653 | 0.006 | 0 | 0 | 0 | -1.044 | 0 | 0 | 12.34
0 | 0 | 0 | 0.393 | 0 | 0.801 | 0.007 | 0 | 0 | 0 | -1.202 | 0 | 0 | 12.3
0 | 0 | 0 | 0.41 | 0 | 1.094 | 0.01 | 0 | 0 | 0 | -1.514 | 0 | 0 | 12.2
0 | 0 | 0 | 0.426 | 0 | 1.386 | 0.014 | 0 | 0 | 0 | -1.826 | 0 | 0 | 12.09
0 | 0 | 0 | 0.443 | 0 | 1.681 | 0.017 | 0 | 0 | 0 | -2.141 | 0 | 0 | 11.98
0 | 0 | 0 | 0.442 | 0 | 1.671 | 0.018 | 0 | 0 | 0 | -2.13 | 0 | 0 | 11.95
0 | 0 | 0 | 0.459 | 0 | 1.968 | 0.021 | 0 | 0 | 0 | -2.448 | 0 | 0 | 11.84
0 | 0 | 0 | 0.485 | 0 | 2.42 | 0.028 | 0 | 0 | 0 | -2.933 | 0 | 0 | 11.7
0 | 0 | 0 | 0.502 | 0 | 2.722 | 0.033 | 0 | 0 | 0 | -3.256 | 0 | 0 | 11.59
0 | 0 | 0 | 0.528 | 0 | 3.186 | 0.04 | 0 | 0 | 0 | -3.754 | 0 | 0 | 11.45
0 | 0 | 0 | 0.548 | 0 | 3.535 | 0.047 | 0 | 0 | 0 | -4.129 | 0 | 0 | 11.48
0 | 0 | 0 | 0.529 | 0 | 3.213 | 0.041 | 0 | 0 | 0 | -3.783 | 0 | 0 | 11.54
0 | 0 | 0 | 0.494 | 0 | 2.585 | 0.028 | 0 | 0 | 0 | -3.107 | 0 | 0 | 11.68
0 | 0 | 0 | 0.468 | 0 | 2.125 | 0.021 | 0 | 0 | 0 | -2.614 | 0 | 0 | 11.81
0 | 0 | 0 | 0.442 | 0 | 1.673 | 0.015 | 0 | 0 | 0 | -2.13 | 0 | 0 | 11.95
0 | 0 | 0 | 0.417 | 0 | 1.226 | 0.01 | 0 | 0 | 0 | -1.653 | 0 | 0 | 12.09
0 | 0 | 0 | 0.392 | 0 | 0.784 | 0.006 | 0 | 0 | 0 | -1.182 | 0 | 0 | 12.24
0 | 0 | 0 | 0.376 | 0 | 0.5 | 0.004 | 0 | 0 | 0 | -0.879 | 0 | 0 | 12.36
0 | 0 | 0 | 0.368 | 0 | 0.361 | 0.002 | 0 | 0 | 0 | -0.732 | 0 | 0 | 12.43
0 | 0 | 0 | 0.369 | 0 | 0.369 | 0.002 | 0 | 0 | 0 | -0.74 | 0 | 0 | 12.46
0 | 0 | 0 | 0.377 | 0 | 0.522 | 0.003 | 0 | 0 | 0 | -0.902 | 0 | 0 | 12.44
0 | 0 | 0 | 0.386 | 0 | 0.671 | 0.005 | 0 | 0 | 0 | -1.062 | 0 | 0 | 12.4
0 | 0 | 0 | 0.411 | 0 | 1.119 | 0.009 | 0 | 0 | 0 | -1.539 | 0 | 0 | 12.28
0 | 0 | 0 | 0.428 | 0 | 1.412 | 0.013 | 0 | 0 | 0 | -1.853 | 0 | 0 | 12.18
0 | 0 | 0 | 0.436 | 0 | 1.554 | 0.016 | 0 | 0 | 0 | -2.006 | 0 | 0 | 12.11
0 | 0 | 0 | 0.444 | 0 | 1.698 | 0.018 | 0 | 0 | 0 | -2.159 | 0 | 0 | 12.05
0 | 0 | 0 | 0.46 | 0 | 1.994 | 0.022 | 0 | 0 | 0 | -2.476 | 0 | 0 | 11.93
0 | 0 | 0 | 0.468 | 0 | 2.136 | 0.024 | 0 | 0 | 0 | -2.628 | 0 | 0 | 11.86
0 | 0 | 0 | 0.485 | 0 | 2.433 | 0.028 | 0 | 0 | 0 | -2.947 | 0 | 0 | 11.74
0 | 0 | 0 | 0.485 | 0 | 2.422 | 0.028 | 0 | 0 | 0 | -2.935 | 0 | 0 | 11.7
0 | 0 | 0 | 0.484 | 0 | 2.411 | 0.029 | 0 | 0 | 0 | -2.924 | 0 | 0 | 11.67
0 | 0 | 0 | 0.475 | 0 | 2.248 | 0.027 | 0 | 0 | 0 | -2.749 | 0 | 0 | 11.67
0 | 0 | 0 | 0.474 | 0 | 2.24 | 0.027 | 0 | 0 | 0 | -2.741 | 0 | 0 | 11.65
0 | 0 | 0 | 0.474 | 0 | 2.233 | 0.027 | 0 | 0 | 0 | -2.733 | 0 | 0 | 11.62
0 | 0 | 0 | 0.476 | 0 | 2.268 | 0.027 | 0 | 0 | 0 | -2.771 | 0 | 0 | 11.75
0 | 0 | 0 | 0.467 | 0 | 2.113 | 0.025 | 0 | 0 | 0 | -2.605 | 0 | 0 | 11.78
0 | 0 | 0 | 0.45 | 0 | 1.805 | 0.021 | 0 | 0 | 0 | -2.276 | 0 | 0 | 11.85
0 | 0 | 0 | 0.433 | 0 | 1.501 | 0.016 | 0 | 0 | 0 | -1.95 | 0 | 0 | 11.93
0 | 0 | 0 | 0.424 | 0 | 1.35 | 0.014 | 0 | 0 | 0 | -1.789 | 0 | 0 | 11.97
0 | 0 | 0 | 0.416 | 0 | 1.201 | 0.012 | 0 | 0 | 0 | -1.628 | 0 | 0 | 12.01
0 | 0 | 0 | 0.407 | 0 | 1.051 | 0.01 | 0 | 0 | 0 | -1.469 | 0 | 0 | 12.05
0 | 0 | 0 | 0.39 | 0 | 0.753 | 0.007 | 0 | 0 | 0 | -1.15 | 0 | 0 | 12.13
0 | 0 | 0 | 0.382 | 0 | 0.607 | 0.005 | 0 | 0 | 0 | -0.994 | 0 | 0 | 12.18
0 | 0 | 0 | 0.382 | 0 | 0.609 | 0.005 | 0 | 0 | 0 | -0.997 | 0 | 0 | 12.19
0 | 0 | 0 | 0.374 | 0 | 0.462 | 0.004 | 0 | 0 | 0 | -0.84 | 0 | 0 | 12.23
0 | 0 | 0 | 0.382 | 0 | 0.613 | 0.006 | 0 | 0 | 0 | -1.001 | 0 | 0 | 12.2
0 | 0 | 0 | 0.383 | 0 | 0.615 | 0.006 | 0 | 0 | 0 | -1.003 | 0 | 0 | 12.21
0 | 0 | 0 | 0.399 | 0 | 0.915 | 0.009 | 0 | 0 | 0 | -1.324 | 0 | 0 | 12.14
0 | 0 | 0 | 0.408 | 0 | 1.066 | 0.011 | 0 | 0 | 0 | -1.484 | 0 | 0 | 12.1
0 | 0 | 0 | 0.416 | 0 | 1.216 | 0.013 | 0 | 0 | 0 | -1.645 | 0 | 0 | 12.07
0 | 0 | 0 | 0.433 | 0 | 1.51 | 0.016 | 0 | 0 | 0 | -1.96 | 0 | 0 | 11.96
0 | 0 | 0 | 0.441 | 0 | 1.653 | 0.018 | 0 | 0 | 0 | -2.112 | 0 | 0 | 11.89
0 | 0 | 0 | 0.449 | 0 | 1.796 | 0.02 | 0 | 0 | 0 | -2.265 | 0 | 0 | 11.82
0 | 0 | 0 | 0.466 | 0 | 2.094 | 0.024 | 0 | 0 | 0 | -2.584 | 0 | 0 | 11.71
0 | 0 | 0 | 0.483 | 0 | 2.393 | 0.029 | 0 | 0 | 0 | -2.904 | 0 | 0 | 11.6
0 | 0 | 0 | 0.5 | 0 | 2.693 | 0.034 | 0 | 0 | 0 | -3.227 | 0 | 0 | 11.49
0 | 0 | 0 | 0.517 | 0 | 3.001 | 0.039 | 0 | 0 | 0 | -3.557 | 0 | 0 | 11.4
0 | 0 | 0 | 0.526 | 0 | 3.151 | 0.042 | 0 | 0 | 0 | -3.719 | 0 | 0 | 11.34
0 | 0 | 0 | 0.546 | 0 | 3.502 | 0.048 | 0 | 0 | 0 | -4.096 | 0 | 0 | 11.38
0 | 0 | 0 | 0.536 | 0 | 3.34 | 0.045 | 0 | 0 | 0 | -3.921 | 0 | 0 | 11.4
0 | 0 | 0 | 0.51 | 0 | 2.866 | 0.035 | 0 | 0 | 0 | -3.411 | 0 | 0 | 11.51
0 | 0 | 0 | 0.492 | 0 | 2.553 | 0.03 | 0 | 0 | 0 | -3.074 | 0 | 0 | 11.58
0 | 0 | 0 | 0.475 | 0 | 2.243 | 0.024 | 0 | 0 | 0 | -2.741 | 0 | 0 | 11.65
0 | 0 | 0 | 0.474 | 0 | 2.242 | 0.025 | 0 | 0 | 0 | -2.742 | 0 | 0 | 11.65
0 | 0 | 0 | 0.466 | 0 | 2.088 | 0.022 | 0 | 0 | 0 | -2.576 | 0 | 0 | 11.69
0 | 0 | 0 | 0.457 | 0 | 1.934 | 0.02 | 0 | 0 | 0 | -2.411 | 0 | 0 | 11.72
0 | 0 | 0 | 0.466 | 0 | 2.087 | 0.023 | 0 | 0 | 0 | -2.576 | 0 | 0 | 11.69
0 | 0 | 0 | 0.474 | 0 | 2.241 | 0.026 | 0 | 0 | 0 | -2.741 | 0 | 0 | 11.65
0 | 0 | 0 | 0.483 | 0 | 2.394 | 0.028 | 0 | 0 | 0 | -2.905 | 0 | 0 | 11.61
0 | 0 | 0 | 0.501 | 0 | 2.703 | 0.033 | 0 | 0 | 0 | -3.237 | 0 | 0 | 11.52
0 | 0 | 0 | 0.509 | 0 | 2.856 | 0.036 | 0 | 0 | 0 | -3.402 | 0 | 0 | 11.48
0 | 0 | 0 | 0.509 | 0 | 2.852 | 0.037 | 0 | 0 | 0 | -3.399 | 0 | 0 | 11.47
0 | 0 | 0 | 0.5 | 0 | 2.693 | 0.035 | 0 | 0 | 0 | -3.228 | 0 | 0 | 11.5
0 | 0 | 0 | 0.5 | 0 | 2.691 | 0.035 | 0 | 0 | 0 | -3.227 | 0 | 0 | 11.49
0 | 0 | 0 | 0.49 | 0 | 2.522 | 0.033 | 0 | 0 | 0 | -3.045 | 0 | 0 | 11.48
0 | 0 | 0 | 0.481 | 0 | 2.354 | 0.03 | 0 | 0 | 0 | -2.866 | 0 | 0 | 11.48
0 | 0 | 0 | 0.48 | 0 | 2.345 | 0.03 | 0 | 0 | 0 | -2.855 | 0 | 0 | 11.44
0 | 0 | 0 | 0.471 | 0 | 2.182 | 0.028 | 0 | 0 | 0 | -2.681 | 0 | 0 | 11.45
0 | 0 | 0 | 0.462 | 0 | 2.022 | 0.025 | 0 | 0 | 0 | -2.51 | 0 | 0 | 11.47
0 | 0 | 0 | 0.445 | 0 | 1.714 | 0.021 | 0 | 0 | 0 | -2.18 | 0 | 0 | 11.54
0 | 0 | 0 | 0.436 | 0 | 1.562 | 0.019 | 0 | 0 | 0 | -2.017 | 0 | 0 | 11.58
0 | 0 | 0 | 0.427 | 0 | 1.41 | 0.017 | 0 | 0 | 0 | -1.854 | 0 | 0 | 11.62
0 | 0 | 0 | 0.421 | 0 | 1.299 | 0.015 | 0 | 0 | 0 | -1.735 | 0 | 0 | 11.8
0 | 0 | 0 | 0.413 | 0 | 1.151 | 0.013 | 0 | 0 | 0 | -1.577 | 0 | 0 | 11.84
0 | 0 | 0 | 0.404 | 0 | 1.003 | 0.011 | 0 | 0 | 0 | -1.419 | 0 | 0 | 11.89
0 | 0 | 0 | 0.396 | 0 | 0.856 | 0.009 | 0 | 0 | 0 | -1.261 | 0 | 0 | 11.93
0 | 0 | 0 | 0.388 | 0 | 0.71 | 0.007 | 0 | 0 | 0 | -1.105 | 0 | 0 | 11.98
0 | 0 | 0 | 0.38 | 0 | 0.563 | 0.006 | 0 | 0 | 0 | -0.948 | 0 | 0 | 12.03
0 | 0 | 0 | 0.38 | 0 | 0.566 | 0.006 | 0 | 0 | 0 | -0.952 | 0 | 0 | 12.04
0 | 0 | 0 | 0.372 | 0 | 0.42 | 0.004 | 0 | 0 | 0 | -0.796 | 0 | 0 | 12.08
0 | 0 | 0 | 0.372 | 0 | 0.423 | 0.004 | 0 | 0 | 0 | -0.799 | 0 | 0 | 12.09
0 | 0 | 0 | 0.38 | 0 | 0.574 | 0.006 | 0 | 0 | 0 | -0.96 | 0 | 0 | 12.06
0 | 0 | 0 | 0.38 | 0 | 0.576 | 0.006 | 0 | 0 | 0 | -0.962 | 0 | 0 | 12.07
0 | 0 | 0 | 0.38 | 0 | 0.577 | 0.006 | 0 | 0 | 0 | -0.963 | 0 | 0 | 12.08
0 | 0 | 0 | 0.389 | 0 | 0.728 | 0.007 | 0 | 0 | 0 | -1.124 | 0 | 0 | 12.04
0 | 0 | 0 | 0.389 | 0 | 0.728 | 0.007 | 0 | 0 | 0 | -1.125 | 0 | 0 | 12.05
0 | 0 | 0 | 0.389 | 0 | 0.729 | 0.007 | 0 | 0 | 0 | -1.126 | 0 | 0 | 12.05
0 | 0 | 0 | 0.389 | 0 | 0.73 | 0.007 | 0 | 0 | 0 | -1.127 | 0 | 0 | 12.05
0 | 0 | 0 | 0.38 | 0 | 0.575 | 0.006 | 0 | 0 | 0 | -0.961 | 0 | 0 | 12.07
0 | 0 | 0 | 0.38 | 0 | 0.569 | 0.006 | 0 | 0 | 0 | -0.954 | 0 | 0 | 12.05
0 | 0 | 0 | 0.38 | 0 | 0.564 | 0.006 | 0 | 0 | 0 | -0.949 | 0 | 0 | 12.03
0 | 0 | 0 | 0.379 | 0 | 0.56 | 0.006 | 0 | 0 | 0 | -0.945 | 0 | 0 | 12.01
0 | 0 | 0 | 0.379 | 0 | 0.556 | 0.006 | 0 | 0 | 0 | -0.941 | 0 | 0 | 12
0 | 0 | 0 | 0.379 | 0 | 0.553 | 0.006 | 0 | 0 | 0 | -0.938 | 0 | 0 | 11.99
0 | 0 | 0 | 0.379 | 0 | 0.551 | 0.006 | 0 | 0 | 0 | -0.935 | 0 | 0 | 11.98
0 | 0 | 0 | 0.387 | 0 | 0.697 | 0.007 | 0 | 0 | 0 | -1.091 | 0 | 0 | 11.94
0 | 0 | 0 | 0.389 | 0 | 0.731 | 0.007 | 0 | 0 | 0 | -1.128 | 0 | 0 | 12.06
0 | 0 | 0 | 0.372 | 0 | 0.435 | 0.004 | 0 | 0 | 0 | -0.812 | 0 | 0 | 12.13
0 | 0 | 0 | 0.356 | 0 | 0.141 | 0.001 | 0 | 0 | 0 | -0.498 | 0 | 0 | 12.21
0 | 0 | 0 | 0.348 | 0 | -0.003 | 0 | 0 | 0 | 0 | -0.344 | 0 | 0 | 12.26
0 | 0 | 0 | 0.348 | 0 | 0 | 0 | 0 | 0 | 0 | -0.347 | 0 | 0 | 12.27
0 | 0 | 0 | 0.331 | 0 | -0.291 | -0.002 | 0 | 0 | 0 | -0.038 | 0 | 0 | 12.35
0 | 0 | 0 | 0.315 | 0 | -0.579 | -0.004 | 0 | 0 | 0 | 0.268 | 0 | 0 | 12.43
0 | 0 | 0 | 0.307 | 0 | -0.718 | -0.005 | 0 | 0 | 0 | 0.416 | 0 | 0 | 12.49
0 | 0 | 0 | 0.299 | 0 | -0.858 | -0.006 | 0 | 0 | 0 | 0.564 | 0 | 0 | 12.54
0 | 0 | 0 | 0.292 | 0 | -0.996 | -0.006 | 0 | 0 | 0 | 0.711 | 0 | 0 | 12.6
0 | 0 | 0 | 0.292 | 0 | -0.992 | -0.006 | 0 | 0 | 0 | 0.707 | 0 | 0 | 12.61
0 | 0 | 0 | 0.3 | 0 | -0.846 | -0.006 | 0 | 0 | 0 | 0.552 | 0 | 0 | 12.58
0 | 0 | 0 | 0.316 | 0 | -0.555 | -0.004 | 0 | 0 | 0 | 0.243 | 0 | 0 | 12.52
0 | 0 | 0 | 0.325 | 0 | -0.408 | -0.003 | 0 | 0 | 0 | 0.087 | 0 | 0 | 12.49
0 | 0 | 0 | 0.333 | 0 | -0.261 | -0.002 | 0 | 0 | 0 | -0.07 | 0 | 0 | 12.46
0 | 0 | 0 | 0.341 | 0 | -0.113 | -0.001 | 0 | 0 | 0 | -0.227 | 0 | 0 | 12.43
0 | 0 | 0 | 0.349 | 0 | 0.029 | 0 | 0 | 0 | 0 | -0.379 | 0 | 0 | 12.38
0 | 0 | 0 | 0.357 | 0 | 0.171 | 0.001 | 0 | 0 | 0 | -0.53 | 0 | 0 | 12.32
0 | 0 | 0 | 0.366 | 0 | 0.314 | 0.003 | 0 | 0 | 0 | -0.682 | 0 | 0 | 12.27
0 | 0 | 0 | 0.374 | 0 | 0.457 | 0.004 | 0 | 0 | 0 | -0.835 | 0 | 0 | 12.21
0 | 0 | 0 | 0.382 | 0 | 0.601 | 0.006 | 0 | 0 | 0 | -0.988 | 0 | 0 | 12.16
0 | 0 | 0 | 0.398 | 0 | 0.894 | 0.009 | 0 | 0 | 0 | -1.301 | 0 | 0 | 12.06
0 | 0 | 0 | 0.406 | 0 | 1.038 | 0.01 | 0 | 0 | 0 | -1.454 | 0 | 0 | 12
0 | 0 | 0 | 0.423 | 0 | 1.333 | 0.014 | 0 | 0 | 0 | -1.77 | 0 | 0 | 11.91
0 | 0 | 0 | 0.433 | 0 | 1.516 | 0.016 | 0 | 0 | 0 | -1.965 | 0 | 0 | 11.98
0 | 0 | 0 | 0.425 | 0 | 1.362 | 0.014 | 0 | 0 | 0 | -1.801 | 0 | 0 | 12.01
0 | 0 | 0 | 0.391 | 0 | 0.76 | 0.007 | 0 | 0 | 0 | -1.157 | 0 | 0 | 12.15
0 | 0 | 0 | 0.349 | 0 | 0.025 | 0 | 0 | 0 | 0 | -0.375 | 0 | 0 | 12.36
0 | 0 | 0 | 0.325 | 0 | -0.408 | -0.003 | 0 | 0 | 0 | 0.086 | 0 | 0 | 12.49
0 | 0 | 0 | 0.317 | 0 | -0.549 | -0.004 | 0 | 0 | 0 | 0.235 | 0 | 0 | 12.54
0 | 0 | 0 | 0.309 | 0 | -0.688 | -0.004 | 0 | 0 | 0 | 0.384 | 0 | 0 | 12.6
0 | 0 | 0 | 0.301 | 0 | -0.825 | -0.005 | 0 | 0 | 0 | 0.529 | 0 | 0 | 12.66
0 | 0 | 0 | 0.302 | 0 | -0.819 | -0.005 | 0 | 0 | 0 | 0.522 | 0 | 0 | 12.68
0 | 0 | 0 | 0.294 | 0 | -0.956 | -0.005 | 0 | 0 | 0 | 0.667 | 0 | 0 | 12.75
0 | 0 | 0 | 0.294 | 0 | -0.949 | -0.005 | 0 | 0 | 0 | 0.66 | 0 | 0 | 12.77
0 | 0 | 0 | 0.302 | 0 | -0.802 | -0.005 | 0 | 0 | 0 | 0.504 | 0 | 0 | 12.74
0 | 0 | 0 | 0.319 | 0 | -0.51 | -0.003 | 0 | 0 | 0 | 0.195 | 0 | 0 | 12.68
0 | 0 | 0 | 0.335 | 0 | -0.221 | -0.002 | 0 | 0 | 0 | -0.113 | 0 | 0 | 12.6
0 | 0 | 0 | 0.352 | 0 | 0.069 | 0.001 | 0 | 0 | 0 | -0.422 | 0 | 0 | 12.52
0 | 0 | 0 | 0.36 | 0 | 0.213 | 0.002 | 0 | 0 | 0 | -0.574 | 0 | 0 | 12.47
0 | 0 | 0 | 0.376 | 0 | 0.504 | 0.004 | 0 | 0 | 0 | -0.884 | 0 | 0 | 12.38
0 | 0 | 0 | 0.384 | 0 | 0.645 | 0.006 | 0 | 0 | 0 | -1.035 | 0 | 0 | 12.31
0 | 0 | 0 | 0.401 | 0 | 0.937 | 0.009 | 0 | 0 | 0 | -1.346 | 0 | 0 | 12.21
0 | 0 | 0 | 0.409 | 0 | 1.079 | 0.01 | 0 | 0 | 0 | -1.498 | 0 | 0 | 12.15
0 | 0 | 0 | 0.417 | 0 | 1.223 | 0.012 | 0 | 0 | 0 | -1.651 | 0 | 0 | 12.09
0 | 0 | 0 | 0.425 | 0 | 1.366 | 0.014 | 0 | 0 | 0 | -1.805 | 0 | 0 | 12.02
0 | 0 | 0 | 0.442 | 0 | 1.662 | 0.017 | 0 | 0 | 0 | -2.122 | 0 | 0 | 11.92
0 | 0 | 0 | 0.45 | 0 | 1.806 | 0.019 | 0 | 0 | 0 | -2.276 | 0 | 0 | 11.85
0 | 0 | 0 | 0.46 | 0 | 1.991 | 0.022 | 0 | 0 | 0 | -2.473 | 0 | 0 | 11.92
0 | 0 | 0 | 0.434 | 0 | 1.53 | 0.016 | 0 | 0 | 0 | -1.98 | 0 | 0 | 12.03
0 | 0 | 0 | 0.384 | 0 | 0.634 | 0.005 | 0 | 0 | 0 | -1.022 | 0 | 0 | 12.27
0 | 0 | 0 | 0.343 | 0 | -0.091 | -0.001 | 0 | 0 | 0 | -0.251 | 0 | 0 | 12.51
0 | 0 | 0 | 0.311 | 0 | -0.657 | -0.003 | 0 | 0 | 0 | 0.35 | 0 | 0 | 12.71
0 | 0 | 0 | 0.287 | 0 | -1.073 | -0.005 | 0 | 0 | 0 | 0.791 | 0 | 0 | 12.88
0 | 0 | 0 | 0.264 | 0 | -1.487 | -0.006 | 0 | 0 | 0 | 1.229 | 0 | 0 | 13.04
0 | 0 | 0 | 0.241 | 0 | -1.892 | -0.005 | 0 | 0 | 0 | 1.657 | 0 | 0 | 13.21
0 | 0 | 0 | 0.234 | 0 | -2.018 | -0.004 | 0 | 0 | 0 | 1.788 | 0 | 0 | 13.31
0 | 0 | 0 | 0.227 | 0 | -2.146 | -0.003 | 0 | 0 | 0 | 1.922 | 0 | 0 | 13.39
0 | 0 | 0 | 0.235 | 0 | -1.995 | -0.003 | 0 | 0 | 0 | 1.762 | 0 | 0 | 13.4
0 | 0 | 0 | 0.251 | 0 | -1.705 | -0.003 | 0 | 0 | 0 | 1.456 | 0 | 0 | 13.35
0 | 0 | 0 | 0.276 | 0 | -1.273 | -0.005 | 0 | 0 | 0 | 1.002 | 0 | 0 | 13.26
0 | 0 | 0 | 0.292 | 0 | -0.989 | -0.005 | 0 | 0 | 0 | 0.702 | 0 | 0 | 13.18
0 | 0 | 0 | 0.308 | 0 | -0.705 | -0.004 | 0 | 0 | 0 | 0.401 | 0 | 0 | 13.09
0 | 0 | 0 | 0.324 | 0 | -0.42 | -0.003 | 0 | 0 | 0 | 0.098 | 0 | 0 | 13
0 | 0 | 0 | 0.34 | 0 | -0.135 | -0.001 | 0 | 0 | 0 | -0.205 | 0 | 0 | 12.91
0 | 0 | 0 | 0.356 | 0 | 0.151 | 0.001 | 0 | 0 | 0 | -0.508 | 0 | 0 | 12.81
0 | 0 | 0 | 0.373 | 0 | 0.438 | 0.003 | 0 | 0 | 0 | -0.813 | 0 | 0 | 12.7
0 | 0 | 0 | 0.389 | 0 | 0.726 | 0.006 | 0 | 0 | 0 | -1.121 | 0 | 0 | 12.6
0 | 0 | 0 | 0.397 | 0 | 0.866 | 0.007 | 0 | 0 | 0 | -1.27 | 0 | 0 | 12.53
0 | 0 | 0 | 0.413 | 0 | 1.158 | 0.01 | 0 | 0 | 0 | -1.581 | 0 | 0 | 12.42
0 | 0 | 0 | 0.43 | 0 | 1.45 | 0.014 | 0 | 0 | 0 | -1.894 | 0 | 0 | 12.31
0 | 0 | 0 | 0.438 | 0 | 1.592 | 0.015 | 0 | 0 | 0 | -2.045 | 0 | 0 | 12.24
0 | 0 | 0 | 0.455 | 0 | 1.901 | 0.019 | 0 | 0 | 0 | -2.375 | 0 | 0 | 12.18
0 | 0 | 0 | 0.429 | 0 | 1.438 | 0.014 | 0 | 0 | 0 | -1.881 | 0 | 0 | 12.27
0 | 0 | 0 | 0.403 | 0 | 0.985 | 0.008 | 0 | 0 | 0 | -1.397 | 0 | 0 | 12.38
0 | 0 | 0 | 0.37 | 0 | 0.397 | 0.003 | 0 | 0 | 0 | -0.77 | 0 | 0 | 12.56
0 | 0 | 0 | 0.338 | 0 | -0.182 | -0.001 | 0 | 0 | 0 | -0.155 | 0 | 0 | 12.74
0 | 0 | 0 | 0.305 | 0 | -0.75 | -0.004 | 0 | 0 | 0 | 0.448 | 0 | 0 | 12.93
0 | 0 | 0 | 0.282 | 0 | -1.168 | -0.005 | 0 | 0 | 0 | 0.891 | 0 | 0 | 13.09
0 | 0 | 0 | 0.267 | 0 | -1.437 | -0.005 | 0 | 0 | 0 | 1.176 | 0 | 0 | 13.22
0 | 0 | 0 | 0.259 | 0 | -1.566 | -0.005 | 0 | 0 | 0 | 1.311 | 0 | 0 | 13.3
0 | 0 | 0 | 0.252 | 0 | -1.696 | -0.005 | 0 | 0 | 0 | 1.449 | 0 | 0 | 13.38
0 | 0 | 0 | 0.252 | 0 | -1.687 | -0.004 | 0 | 0 | 0 | 1.438 | 0 | 0 | 13.42
0 | 0 | 0 | 0.269 | 0 | -1.395 | -0.003 | 0 | 0 | 0 | 1.129 | 0 | 0 | 13.38
0 | 0 | 0 | 0.285 | 0 | -1.103 | -0.003 | 0 | 0 | 0 | 0.82 | 0 | 0 | 13.33
0 | 0 | 0 | 0.302 | 0 | -0.815 | -0.004 | 0 | 0 | 0 | 0.518 | 0 | 0 | 13.25
0 | 0 | 0 | 0.318 | 0 | -0.529 | -0.003 | 0 | 0 | 0 | 0.215 | 0 | 0 | 13.17
0 | 0 | 0 | 0.334 | 0 | -0.242 | -0.002 | 0 | 0 | 0 | -0.09 | 0 | 0 | 13.08
0 | 0 | 0 | 0.35 | 0 | 0.044 | 0 | 0 | 0 | 0 | -0.395 | 0 | 0 | 12.99
0 | 0 | 0 | 0.358 | 0 | 0.184 | 0.001 | 0 | 0 | 0 | -0.543 | 0 | 0 | 12.92
0 | 0 | 0 | 0.374 | 0 | 0.472 | 0.004 | 0 | 0 | 0 | -0.85 | 0 | 0 | 12.82
0 | 0 | 0 | 0.391 | 0 | 0.762 | 0.006 | 0 | 0 | 0 | -1.159 | 0 | 0 | 12.72
0 | 0 | 0 | 0.399 | 0 | 0.903 | 0.007 | 0 | 0 | 0 | -1.309 | 0 | 0 | 12.66
0 | 0 | 0 | 0.407 | 0 | 1.045 | 0.009 | 0 | 0 | 0 | -1.461 | 0 | 0 | 12.59
0 | 0 | 0 | 0.423 | 0 | 1.338 | 0.012 | 0 | 0 | 0 | -1.774 | 0 | 0 | 12.49
0 | 0 | 0 | 0.431 | 0 | 1.481 | 0.014 | 0 | 0 | 0 | -1.926 | 0 | 0 | 12.42
0 | 0 | 0 | 0.44 | 0 | 1.633 | 0.016 | 0 | 0 | 0 | -2.089 | 0 | 0 | 12.38
0 | 0 | 0 | 0.414 | 0 | 1.175 | 0.011 | 0 | 0 | 0 | -1.599 | 0 | 0 | 12.48
0 | 0 | 0 | 0.389 | 0 | 0.724 | 0.006 | 0 | 0 | 0 | -1.119 | 0 | 0 | 12.59
0 | 0 | 0 | 0.372 | 0 | 0.43 | 0.003 | 0 | 0 | 0 | -0.805 | 0 | 0 | 12.68
0 | 0 | 0 | 0.331 | 0 | -0.294 | -0.002 | 0 | 0 | 0 | -0.036 | 0 | 0 | 12.9
0 | 0 | 0 | 0.315 | 0 | -0.575 | -0.003 | 0 | 0 | 0 | 0.263 | 0 | 0 | 13.01
0 | 0 | 0 | 0.316 | 0 | -0.569 | -0.003 | 0 | 0 | 0 | 0.256 | 0 | 0 | 13.03
0 | 0 | 0 | 0.308 | 0 | -0.705 | -0.004 | 0 | 0 | 0 | 0.401 | 0 | 0 | 13.09
0 | 0 | 0 | 0.292 | 0 | -0.982 | -0.004 | 0 | 0 | 0 | 0.693 | 0 | 0 | 13.21
0 | 0 | 0 | 0.285 | 0 | -1.115 | -0.004 | 0 | 0 | 0 | 0.834 | 0 | 0 | 13.28
0 | 0 | 0 | 0.293 | 0 | -0.965 | -0.004 | 0 | 0 | 0 | 0.676 | 0 | 0 | 13.27
0 | 0 | 0 | 0.31 | 0 | -0.674 | -0.003 | 0 | 0 | 0 | 0.368 | 0 | 0 | 13.2
0 | 0 | 0 | 0.326 | 0 | -0.384 | -0.002 | 0 | 0 | 0 | 0.06 | 0 | 0 | 13.13
0 | 0 | 0 | 0.334 | 0 | -0.24 | -0.002 | 0 | 0 | 0 | -0.092 | 0 | 0 | 13.09
0 | 0 | 0 | 0.342 | 0 | -0.097 | -0.001 | 0 | 0 | 0 | -0.245 | 0 | 0 | 13.04
0 | 0 | 0 | 0.359 | 0 | 0.194 | 0.001 | 0 | 0 | 0 | -0.555 | 0 | 0 | 12.96
0 | 0 | 0 | 0.367 | 0 | 0.337 | 0.003 | 0 | 0 | 0 | -0.707 | 0 | 0 | 12.91
0 | 0 | 0 | 0.375 | 0 | 0.479 | 0.004 | 0 | 0 | 0 | -0.858 | 0 | 0 | 12.85
0 | 0 | 0 | 0.383 | 0 | 0.622 | 0.005 | 0 | 0 | 0 | -1.01 | 0 | 0 | 12.79
0 | 0 | 0 | 0.391 | 0 | 0.765 | 0.006 | 0 | 0 | 0 | -1.162 | 0 | 0 | 12.73
0 | 0 | 0 | 0.399 | 0 | 0.908 | 0.008 | 0 | 0 | 0 | -1.315 | 0 | 0 | 12.67
0 | 0 | 0 | 0.407 | 0 | 1.052 | 0.009 | 0 | 0 | 0 | -1.468 | 0 | 0 | 12.62
0 | 0 | 0 | 0.415 | 0 | 1.196 | 0.011 | 0 | 0 | 0 | -1.622 | 0 | 0 | 12.56
0 | 0 | 0 | 0.424 | 0 | 1.341 | 0.012 | 0 | 0 | 0 | -1.777 | 0 | 0 | 12.5
0 | 0 | 0 | 0.433 | 0 | 1.501 | 0.014 | 0 | 0 | 0 | -1.948 | 0 | 0 | 12.49
0 | 0 | 0 | 0.398 | 0 | 0.897 | 0.007 | 0 | 0 | 0 | -1.303 | 0 | 0 | 12.64
0 | 0 | 0 | 0.357 | 0 | 0.163 | 0.001 | 0 | 0 | 0 | -0.522 | 0 | 0 | 12.85
0 | 0 | 0 | 0.325 | 0 | -0.408 | -0.002 | 0 | 0 | 0 | 0.086 | 0 | 0 | 13.05
0 | 0 | 0 | 0.293 | 0 | -0.973 | -0.004 | 0 | 0 | 0 | 0.684 | 0 | 0 | 13.24
0 | 0 | 0 | 0.269 | 0 | -1.388 | -0.005 | 0 | 0 | 0 | 1.123 | 0 | 0 | 13.4
0 | 0 | 0 | 0.262 | 0 | -1.517 | -0.005 | 0 | 0 | 0 | 1.26 | 0 | 0 | 13.48
0 | 0 | 0 | 0.247 | 0 | -1.785 | -0.005 | 0 | 0 | 0 | 1.543 | 0 | 0 | 13.6
0 | 0 | 0 | 0.232 | 0 | -2.053 | -0.004 | 0 | 0 | 0 | 1.825 | 0 | 0 | 13.72
0 | 0 | 0 | 0.232 | 0 | -2.041 | -0.004 | 0 | 0 | 0 | 1.812 | 0 | 0 | 13.77
0 | 0 | 0 | 0.241 | 0 | -1.891 | -0.003 | 0 | 0 | 0 | 1.654 | 0 | 0 | 13.77
0 | 0 | 0 | 0.249 | 0 | -1.743 | -0.004 | 0 | 0 | 0 | 1.498 | 0 | 0 | 13.76
0 | 0 | 0 | 0.274 | 0 | -1.312 | -0.004 | 0 | 0 | 0 | 1.043 | 0 | 0 | 13.67
0 | 0 | 0 | 0.29 | 0 | -1.027 | -0.005 | 0 | 0 | 0 | 0.742 | 0 | 0 | 13.59
0 | 0 | 0 | 0.298 | 0 | -0.886 | -0.004 | 0 | 0 | 0 | 0.593 | 0 | 0 | 13.55
0 | 0 | 0 | 0.306 | 0 | -0.744 | -0.004 | 0 | 0 | 0 | 0.443 | 0 | 0 | 13.5
0 | 0 | 0 | 0.322 | 0 | -0.459 | -0.003 | 0 | 0 | 0 | 0.139 | 0 | 0 | 13.42
0 | 0 | 0 | 0.33 | 0 | -0.319 | -0.002 | 0 | 0 | 0 | -0.009 | 0 | 0 | 13.36
0 | 0 | 0 | 0.338 | 0 | -0.179 | -0.001 | 0 | 0 | 0 | -0.158 | 0 | 0 | 13.31
0 | 0 | 0 | 0.346 | 0 | -0.038 | 0 | 0 | 0 | 0 | -0.308 | 0 | 0 | 13.25
0 | 0 | 0 | 0.345 | 0 | -0.043 | 0 | 0 | 0 | 0 | -0.303 | 0 | 0 | 13.23
0 | 0 | 0 | 0.345 | 0 | -0.047 | 0 | 0 | 0 | 0 | -0.298 | 0 | 0 | 13.22
0 | 0 | 0 | 0.345 | 0 | -0.05 | 0 | 0 | 0 | 0 | -0.294 | 0 | 0 | 13.21
0 | 0 | 0 | 0.345 | 0 | -0.054 | 0 | 0 | 0 | 0 | -0.291 | 0 | 0 | 13.2
0 | 0 | 0 | 0.345 | 0 | -0.057 | 0 | 0 | 0 | 0 | -0.288 | 0 | 0 | 13.19
0 | 0 | 0 | 0.328 | 0 | -0.35 | -0.002 | 0 | 0 | 0 | 0.025 | 0 | 0 | 13.25
0 | 0 | 0 | 0.328 | 0 | -0.351 | -0.002 | 0 | 0 | 0 | 0.025 | 0 | 0 | 13.25
0 | 0 | 0 | 0.32 | 0 | -0.495 | -0.003 | 0 | 0 | 0 | 0.178 | 0 | 0 | 13.29
0 | 0 | 0 | 0.312 | 0 | -0.637 | -0.004 | 0 | 0 | 0 | 0.329 | 0 | 0 | 13.33
0 | 0 | 0 | 0.288 | 0 | -1.061 | -0.004 | 0 | 0 | 0 | 0.777 | 0 | 0 | 13.47
0 | 0 | 0 | 0.264 | 0 | -1.477 | -0.005 | 0 | 0 | 0 | 1.218 | 0 | 0 | 13.62
0 | 0 | 0 | 0.249 | 0 | -1.749 | -0.005 | 0 | 0 | 0 | 1.505 | 0 | 0 | 13.73
0 | 0 | 0 | 0.249 | 0 | -1.741 | -0.006 | 0 | 0 | 0 | 1.497 | 0 | 0 | 13.76
0 | 0 | 0 | 0.258 | 0 | -1.595 | -0.006 | 0 | 0 | 0 | 1.344 | 0 | 0 | 13.74
0 | 0 | 0 | 0.266 | 0 | -1.451 | -0.006 | 0 | 0 | 0 | 1.191 | 0 | 0 | 13.71
0 | 0 | 0 | 0.274 | 0 | -1.305 | -0.005 | 0 | 0 | 0 | 1.036 | 0 | 0 | 13.69
0 | 0 | 0 | 0.274 | 0 | -1.3 | -0.005 | 0 | 0 | 0 | 1.031 | 0 | 0 | 13.71
0 | 0 | 0 | 0.283 | 0 | -1.155 | -0.005 | 0 | 0 | 0 | 0.877 | 0 | 0 | 13.68
0 | 0 | 0 | 0.291 | 0 | -1.01 | -0.005 | 0 | 0 | 0 | 0.725 | 0 | 0 | 13.65
0 | 0 | 0 | 0.299 | 0 | -0.866 | -0.004 | 0 | 0 | 0 | 0.572 | 0 | 0 | 13.62
0 | 0 | 0 | 0.307 | 0 | -0.723 | -0.004 | 0 | 0 | 0 | 0.42 | 0 | 0 | 13.58
0 | 0 | 0 | 0.315 | 0 | -0.582 | -0.003 | 0 | 0 | 0 | 0.27 | 0 | 0 | 13.53
0 | 0 | 0 | 0.323 | 0 | -0.44 | -0.003 | 0 | 0 | 0 | 0.119 | 0 | 0 | 13.49
0 | 0 | 0 | 0.347 | 0 | -0.005 | 0 | 0 | 0 | 0 | -0.342 | 0 | 0 | 13.37
0 | 0 | 0 | 0.364 | 0 | 0.284 | 0.002 | 0 | 0 | 0 | -0.649 | 0 | 0 | 13.28
0 | 0 | 0 | 0.389 | 0 | 0.723 | 0.005 | 0 | 0 | 0 | -1.117 | 0 | 0 | 13.15
0 | 0 | 0 | 0.414 | 0 | 1.164 | 0.009 | 0 | 0 | 0 | -1.587 | 0 | 0 | 13.01
0 | 0 | 0 | 0.439 | 0 | 1.609 | 0.014 | 0 | 0 | 0 | -2.061 | 0 | 0 | 12.86
0 | 0 | 0 | 0.464 | 0 | 2.065 | 0.019 | 0 | 0 | 0 | -2.548 | 0 | 0 | 12.74
0 | 0 | 0 | 0.43 | 0 | 1.453 | 0.012 | 0 | 0 | 0 | -1.894 | 0 | 0 | 12.88
0 | 0 | 0 | 0.388 | 0 | 0.71 | 0.005 | 0 | 0 | 0 | -1.102 | 0 | 0 | 13.1
0 | 0 | 0 | 0.363 | 0 | 0.274 | 0.002 | 0 | 0 | 0 | -0.639 | 0 | 0 | 13.24
0 | 0 | 0 | 0.339 | 0 | -0.16 | -0.001 | 0 | 0 | 0 | -0.178 | 0 | 0 | 13.37
0 | 0 | 0 | 0.331 | 0 | -0.299 | -0.001 | 0 | 0 | 0 | -0.031 | 0 | 0 | 13.44
0 | 0 | 0 | 0.323 | 0 | -0.438 | -0.002 | 0 | 0 | 0 | 0.117 | 0 | 0 | 13.5
0 | 0 | 0 | 0.323 | 0 | -0.432 | -0.002 | 0 | 0 | 0 | 0.11 | 0 | 0 | 13.52
0 | 0 | 0 | 0.332 | 0 | -0.283 | -0.001 | 0 | 0 | 0 | -0.047 | 0 | 0 | 13.49
0 | 0 | 0 | 0.332 | 0 | -0.28 | -0.001 | 0 | 0 | 0 | -0.051 | 0 | 0 | 13.5
0 | 0 | 0 | 0.332 | 0 | -0.277 | -0.001 | 0 | 0 | 0 | -0.054 | 0 | 0 | 13.51
0 | 0 | 0 | 0.341 | 0 | -0.128 | -0.001 | 0 | 0 | 0 | -0.212 | 0 | 0 | 13.49
0 | 0 | 0 | 0.357 | 0 | 0.166 | 0.001 | 0 | 0 | 0 | -0.524 | 0 | 0 | 13.42
0 | 0 | 0 | 0.374 | 0 | 0.457 | 0.003 | 0 | 0 | 0 | -0.834 | 0 | 0 | 13.33
0 | 0 | 0 | 0.382 | 0 | 0.6 | 0.004 | 0 | 0 | 0 | -0.987 | 0 | 0 | 13.28
0 | 0 | 0 | 0.39 | 0 | 0.744 | 0.006 | 0 | 0 | 0 | -1.14 | 0 | 0 | 13.22
0 | 0 | 0 | 0.406 | 0 | 1.037 | 0.008 | 0 | 0 | 0 | -1.451 | 0 | 0 | 13.13
0 | 0 | 0 | 0.414 | 0 | 1.179 | 0.01 | 0 | 0 | 0 | -1.603 | 0 | 0 | 13.06
0 | 0 | 0 | 0.431 | 0 | 1.472 | 0.013 | 0 | 0 | 0 | -1.916 | 0 | 0 | 12.96
0 | 0 | 0 | 0.43 | 0 | 1.463 | 0.013 | 0 | 0 | 0 | -1.907 | 0 | 0 | 12.92
0 | 0 | 0 | 0.439 | 0 | 1.607 | 0.015 | 0 | 0 | 0 | -2.061 | 0 | 0 | 12.86
0 | 0 | 0 | 0.438 | 0 | 1.6 | 0.015 | 0 | 0 | 0 | -2.052 | 0 | 0 | 12.83
0 | 0 | 0 | 0.438 | 0 | 1.593 | 0.015 | 0 | 0 | 0 | -2.045 | 0 | 0 | 12.81
0 | 0 | 0 | 0.437 | 0 | 1.586 | 0.015 | 0 | 0 | 0 | -2.039 | 0 | 0 | 12.79
0 | 0 | 0 | 0.438 | 0 | 1.597 | 0.015 | 0 | 0 | 0 | -2.05 | 0 | 0 | 12.83
0 | 0 | 0 | 0.429 | 0 | 1.443 | 0.013 | 0 | 0 | 0 | -1.886 | 0 | 0 | 12.86
0 | 0 | 0 | 0.412 | 0 | 1.14 | 0.01 | 0 | 0 | 0 | -1.562 | 0 | 0 | 12.93
0 | 0 | 0 | 0.387 | 0 | 0.693 | 0.005 | 0 | 0 | 0 | -1.085 | 0 | 0 | 13.04
0 | 0 | 0 | 0.362 | 0 | 0.254 | 0.002 | 0 | 0 | 0 | -0.618 | 0 | 0 | 13.17
0 | 0 | 0 | 0.354 | 0 | 0.11 | 0.001 | 0 | 0 | 0 | -0.464 | 0 | 0 | 13.22
0 | 0 | 0 | 0.354 | 0 | 0.112 | 0.001 | 0 | 0 | 0 | -0.467 | 0 | 0 | 13.23
0 | 0 | 0 | 0.346 | 0 | -0.029 | 0 | 0 | 0 | 0 | -0.317 | 0 | 0 | 13.28
0 | 0 | 0 | 0.33 | 0 | -0.313 | -0.002 | 0 | 0 | 0 | -0.015 | 0 | 0 | 13.38
0 | 0 | 0 | 0.322 | 0 | -0.452 | -0.002 | 0 | 0 | 0 | 0.132 | 0 | 0 | 13.45
0 | 0 | 0 | 0.331 | 0 | -0.304 | -0.002 | 0 | 0 | 0 | -0.024 | 0 | 0 | 13.42
0 | 0 | 0 | 0.347 | 0 | -0.013 | 0 | 0 | 0 | 0 | -0.334 | 0 | 0 | 13.34
0 | 0 | 0 | 0.355 | 0 | 0.134 | 0.001 | 0 | 0 | 0 | -0.491 | 0 | 0 | 13.31
0 | 0 | 0 | 0.364 | 0 | 0.281 | 0.002 | 0 | 0 | 0 | -0.646 | 0 | 0 | 13.27
0 | 0 | 0 | 0.38 | 0 | 0.575 | 0.004 | 0 | 0 | 0 | -0.96 | 0 | 0 | 13.19
0 | 0 | 0 | 0.388 | 0 | 0.721 | 0.006 | 0 | 0 | 0 | -1.115 | 0 | 0 | 13.14
0 | 0 | 0 | 0.397 | 0 | 0.865 | 0.007 | 0 | 0 | 0 | -1.269 | 0 | 0 | 13.09
0 | 0 | 0 | 0.413 | 0 | 1.159 | 0.01 | 0 | 0 | 0 | -1.582 | 0 | 0 | 12.99
0 | 0 | 0 | 0.421 | 0 | 1.302 | 0.012 | 0 | 0 | 0 | -1.735 | 0 | 0 | 12.93
0 | 0 | 0 | 0.438 | 0 | 1.598 | 0.015 | 0 | 0 | 0 | -2.051 | 0 | 0 | 12.83
0 | 0 | 0 | 0.455 | 0 | 1.895 | 0.019 | 0 | 0 | 0 | -2.368 | 0 | 0 | 12.73
0 | 0 | 0 | 0.472 | 0 | 2.192 | 0.022 | 0 | 0 | 0 | -2.687 | 0 | 0 | 12.62
0 | 0 | 0 | 0.489 | 0 | 2.491 | 0.027 | 0 | 0 | 0 | -3.007 | 0 | 0 | 12.51
0 | 0 | 0 | 0.505 | 0 | 2.791 | 0.031 | 0 | 0 | 0 | -3.328 | 0 | 0 | 12.39
0 | 0 | 0 | 0.516 | 0 | 2.972 | 0.034 | 0 | 0 | 0 | -3.522 | 0 | 0 | 12.44
0 | 0 | 0 | 0.489 | 0 | 2.502 | 0.025 | 0 | 0 | 0 | -3.016 | 0 | 0 | 12.54
0 | 0 | 0 | 0.454 | 0 | 1.887 | 0.017 | 0 | 0 | 0 | -2.359 | 0 | 0 | 12.7
0 | 0 | 0 | 0.412 | 0 | 1.139 | 0.009 | 0 | 0 | 0 | -1.56 | 0 | 0 | 12.92
0 | 0 | 0 | 0.379 | 0 | 0.555 | 0.003 | 0 | 0 | 0 | -0.938 | 0 | 0 | 13.11
0 | 0 | 0 | 0.338 | 0 | -0.168 | -0.001 | 0 | 0 | 0 | -0.17 | 0 | 0 | 13.35
0 | 0 | 0 | 0.314 | 0 | -0.591 | -0.003 | 0 | 0 | 0 | 0.279 | 0 | 0 | 13.5
0 | 0 | 0 | 0.291 | 0 | -1.005 | -0.004 | 0 | 0 | 0 | 0.718 | 0 | 0 | 13.67
0 | 0 | 0 | 0.284 | 0 | -1.135 | -0.004 | 0 | 0 | 0 | 0.855 | 0 | 0 | 13.76
0 | 0 | 0 | 0.276 | 0 | -1.267 | -0.004 | 0 | 0 | 0 | 0.994 | 0 | 0 | 13.84
0 | 0 | 0 | 0.277 | 0 | -1.258 | -0.003 | 0 | 0 | 0 | 0.984 | 0 | 0 | 13.87
0 | 0 | 0 | 0.285 | 0 | -1.107 | -0.002 | 0 | 0 | 0 | 0.824 | 0 | 0 | 13.87
0 | 0 | 0 | 0.31 | 0 | -0.669 | -0.003 | 0 | 0 | 0 | 0.362 | 0 | 0 | 13.78
0 | 0 | 0 | 0.334 | 0 | -0.237 | -0.001 | 0 | 0 | 0 | -0.097 | 0 | 0 | 13.66
0 | 0 | 0 | 0.351 | 0 | 0.051 | 0 | 0 | 0 | 0 | -0.402 | 0 | 0 | 13.57
0 | 0 | 0 | 0.367 | 0 | 0.34 | 0.002 | 0 | 0 | 0 | -0.709 | 0 | 0 | 13.47
0 | 0 | 0 | 0.383 | 0 | 0.628 | 0.005 | 0 | 0 | 0 | -1.016 | 0 | 0 | 13.37
0 | 0 | 0 | 0.4 | 0 | 0.917 | 0.007 | 0 | 0 | 0 | -1.324 | 0 | 0 | 13.27
0 | 0 | 0 | 0.416 | 0 | 1.207 | 0.01 | 0 | 0 | 0 | -1.633 | 0 | 0 | 13.16
0 | 0 | 0 | 0.424 | 0 | 1.348 | 0.012 | 0 | 0 | 0 | -1.784 | 0 | 0 | 13.09
0 | 0 | 0 | 0.432 | 0 | 1.49 | 0.013 | 0 | 0 | 0 | -1.935 | 0 | 0 | 13.02
0 | 0 | 0 | 0.44 | 0 | 1.632 | 0.015 | 0 | 0 | 0 | -2.087 | 0 | 0 | 12.95
0 | 0 | 0 | 0.457 | 0 | 1.928 | 0.019 | 0 | 0 | 0 | -2.403 | 0 | 0 | 12.84
0 | 0 | 0 | 0.465 | 0 | 2.071 | 0.021 | 0 | 0 | 0 | -2.556 | 0 | 0 | 12.77
0 | 0 | 0 | 0.465 | 0 | 2.073 | 0.021 | 0 | 0 | 0 | -2.559 | 0 | 0 | 12.78
0 | 0 | 0 | 0.439 | 0 | 1.614 | 0.014 | 0 | 0 | 0 | -2.067 | 0 | 0 | 12.88
0 | 0 | 0 | 0.422 | 0 | 1.309 | 0.011 | 0 | 0 | 0 | -1.742 | 0 | 0 | 12.95
0 | 0 | 0 | 0.396 | 0 | 0.86 | 0.007 | 0 | 0 | 0 | -1.263 | 0 | 0 | 13.07
0 | 0 | 0 | 0.38 | 0 | 0.564 | 0.004 | 0 | 0 | 0 | -0.948 | 0 | 0 | 13.15
0 | 0 | 0 | 0.38 | 0 | 0.565 | 0.004 | 0 | 0 | 0 | -0.949 | 0 | 0 | 13.15
0 | 0 | 0 | 0.388 | 0 | 0.712 | 0.006 | 0 | 0 | 0 | -1.105 | 0 | 0 | 13.11
0 | 0 | 0 | 0.396 | 0 | 0.859 | 0.007 | 0 | 0 | 0 | -1.262 | 0 | 0 | 13.07
0 | 0 | 0 | 0.388 | 0 | 0.71 | 0.005 | 0 | 0 | 0 | -1.104 | 0 | 0 | 13.1
0 | 0 | 0 | 0.38 | 0 | 0.566 | 0.004 | 0 | 0 | 0 | -0.95 | 0 | 0 | 13.15
0 | 0 | 0 | 0.363 | 0 | 0.276 | 0.002 | 0 | 0 | 0 | -0.641 | 0 | 0 | 13.25
0 | 0 | 0 | 0.364 | 0 | 0.282 | 0.002 | 0 | 0 | 0 | -0.647 | 0 | 0 | 13.27
0 | 0 | 0 | 0.372 | 0 | 0.432 | 0.003 | 0 | 0 | 0 | -0.807 | 0 | 0 | 13.24
0 | 0 | 0 | 0.38 | 0 | 0.579 | 0.005 | 0 | 0 | 0 | -0.964 | 0 | 0 | 13.2
0 | 0 | 0 | 0.397 | 0 | 0.874 | 0.007 | 0 | 0 | 0 | -1.278 | 0 | 0 | 13.12
0 | 0 | 0 | 0.405 | 0 | 1.02 | 0.009 | 0 | 0 | 0 | -1.434 | 0 | 0 | 13.07
0 | 0 | 0 | 0.422 | 0 | 1.315 | 0.012 | 0 | 0 | 0 | -1.749 | 0 | 0 | 12.97
0 | 0 | 0 | 0.439 | 0 | 1.609 | 0.015 | 0 | 0 | 0 | -2.063 | 0 | 0 | 12.87
0 | 0 | 0 | 0.447 | 0 | 1.753 | 0.017 | 0 | 0 | 0 | -2.217 | 0 | 0 | 12.8
0 | 0 | 0 | 0.464 | 0 | 2.05 | 0.021 | 0 | 0 | 0 | -2.535 | 0 | 0 | 12.7
0 | 0 | 0 | 0.472 | 0 | 2.194 | 0.023 | 0 | 0 | 0 | -2.689 | 0 | 0 | 12.63
0 | 0 | 0 | 0.489 | 0 | 2.494 | 0.027 | 0 | 0 | 0 | -3.01 | 0 | 0 | 12.52
0 | 0 | 0 | 0.497 | 0 | 2.639 | 0.03 | 0 | 0 | 0 | -3.165 | 0 | 0 | 12.45
0 | 0 | 0 | 0.514 | 0 | 2.94 | 0.035 | 0 | 0 | 0 | -3.489 | 0 | 0 | 12.33
0 | 0 | 0 | 0.515 | 0 | 2.967 | 0.035 | 0 | 0 | 0 | -3.518 | 0 | 0 | 12.43
0 | 0 | 0 | 0.498 | 0 | 2.652 | 0.03 | 0 | 0 | 0 | -3.179 | 0 | 0 | 12.49
0 | 0 | 0 | 0.489 | 0 | 2.494 | 0.028 | 0 | 0 | 0 | -3.01 | 0 | 0 | 12.52
0 | 0 | 0 | 0.454 | 0 | 1.877 | 0.018 | 0 | 0 | 0 | -2.349 | 0 | 0 | 12.66
0 | 0 | 0 | 0.428 | 0 | 1.422 | 0.012 | 0 | 0 | 0 | -1.863 | 0 | 0 | 12.78
0 | 0 | 0 | 0.394 | 0 | 0.826 | 0.006 | 0 | 0 | 0 | -1.227 | 0 | 0 | 12.95
0 | 0 | 0 | 0.386 | 0 | 0.681 | 0.005 | 0 | 0 | 0 | -1.072 | 0 | 0 | 13
0 | 0 | 0 | 0.37 | 0 | 0.392 | 0.003 | 0 | 0 | 0 | -0.765 | 0 | 0 | 13.1
0 | 0 | 0 | 0.354 | 0 | 0.107 | 0.001 | 0 | 0 | 0 | -0.461 | 0 | 0 | 13.21
0 | 0 | 0 | 0.346 | 0 | -0.032 | 0 | 0 | 0 | 0 | -0.313 | 0 | 0 | 13.27
0 | 0 | 0 | 0.346 | 0 | -0.026 | 0 | 0 | 0 | 0 | -0.32 | 0 | 0 | 13.29
0 | 0 | 0 | 0.355 | 0 | 0.123 | 0.001 | 0 | 0 | 0 | -0.478 | 0 | 0 | 13.26
0 | 0 | 0 | 0.371 | 0 | 0.419 | 0.003 | 0 | 0 | 0 | -0.793 | 0 | 0 | 13.19
0 | 0 | 0 | 0.388 | 0 | 0.713 | 0.006 | 0 | 0 | 0 | -1.106 | 0 | 0 | 13.11
0 | 0 | 0 | 0.405 | 0 | 1.007 | 0.009 | 0 | 0 | 0 | -1.42 | 0 | 0 | 13.02
0 | 0 | 0 | 0.413 | 0 | 1.152 | 0.01 | 0 | 0 | 0 | -1.575 | 0 | 0 | 12.97
0 | 0 | 0 | 0.421 | 0 | 1.296 | 0.012 | 0 | 0 | 0 | -1.729 | 0 | 0 | 12.91
0 | 0 | 0 | 0.429 | 0 | 1.439 | 0.014 | 0 | 0 | 0 | -1.882 | 0 | 0 | 12.84
0 | 0 | 0 | 0.437 | 0 | 1.583 | 0.016 | 0 | 0 | 0 | -2.036 | 0 | 0 | 12.78
0 | 0 | 0 | 0.445 | 0 | 1.727 | 0.017 | 0 | 0 | 0 | -2.19 | 0 | 0 | 12.72
0 | 0 | 0 | 0.454 | 0 | 1.872 | 0.019 | 0 | 0 | 0 | -2.345 | 0 | 0 | 12.65
0 | 0 | 0 | 0.462 | 0 | 2.017 | 0.021 | 0 | 0 | 0 | -2.501 | 0 | 0 | 12.59
0 | 0 | 0 | 0.47 | 0 | 2.163 | 0.024 | 0 | 0 | 0 | -2.656 | 0 | 0 | 12.52
0 | 0 | 0 | 0.478 | 0 | 2.309 | 0.026 | 0 | 0 | 0 | -2.813 | 0 | 0 | 12.45
0 | 0 | 0 | 0.48 | 0 | 2.335 | 0.026 | 0 | 0 | 0 | -2.841 | 0 | 0 | 12.55
0 | 0 | 0 | 0.454 | 0 | 1.873 | 0.019 | 0 | 0 | 0 | -2.345 | 0 | 0 | 12.65
0 | 0 | 0 | 0.428 | 0 | 1.416 | 0.013 | 0 | 0 | 0 | -1.857 | 0 | 0 | 12.76
0 | 0 | 0 | 0.394 | 0 | 0.821 | 0.006 | 0 | 0 | 0 | -1.222 | 0 | 0 | 12.93
0 | 0 | 0 | 0.369 | 0 | 0.381 | 0.003 | 0 | 0 | 0 | -0.753 | 0 | 0 | 13.06
0 | 0 | 0 | 0.353 | 0 | 0.093 | 0.001 | 0 | 0 | 0 | -0.447 | 0 | 0 | 13.16
0 | 0 | 0 | 0.329 | 0 | -0.338 | -0.002 | 0 | 0 | 0 | 0.011 | 0 | 0 | 13.3
0 | 0 | 0 | 0.321 | 0 | -0.475 | -0.003 | 0 | 0 | 0 | 0.157 | 0 | 0 | 13.36
0 | 0 | 0 | 0.321 | 0 | -0.469 | -0.003 | 0 | 0 | 0 | 0.151 | 0 | 0 | 13.38
0 | 0 | 0 | 0.322 | 0 | -0.464 | -0.003 | 0 | 0 | 0 | 0.145 | 0 | 0 | 13.4
0 | 0 | 0 | 0.322 | 0 | -0.459 | -0.003 | 0 | 0 | 0 | 0.14 | 0 | 0 | 13.42
0 | 0 | 0 | 0.33 | 0 | -0.311 | -0.002 | 0 | 0 | 0 | -0.017 | 0 | 0 | 13.39
0 | 0 | 0 | 0.347 | 0 | -0.018 | 0 | 0 | 0 | 0 | -0.329 | 0 | 0 | 13.32
0 | 0 | 0 | 0.363 | 0 | 0.274 | 0.002 | 0 | 0 | 0 | -0.639 | 0 | 0 | 13.24
0 | 0 | 0 | 0.38 | 0 | 0.566 | 0.005 | 0 | 0 | 0 | -0.951 | 0 | 0 | 13.16
0 | 0 | 0 | 0.405 | 0 | 1.009 | 0.009 | 0 | 0 | 0 | -1.423 | 0 | 0 | 13.03
0 | 0 | 0 | 0.421 | 0 | 1.302 | 0.012 | 0 | 0 | 0 | -1.736 | 0 | 0 | 12.93
0 | 0 | 0 | 0.438 | 0 | 1.596 | 0.015 | 0 | 0 | 0 | -2.049 | 0 | 0 | 12.82
0 | 0 | 0 | 0.463 | 0 | 2.043 | 0.021 | 0 | 0 | 0 | -2.527 | 0 | 0 | 12.67
0 | 0 | 0 | 0.48 | 0 | 2.339 | 0.025 | 0 | 0 | 0 | -2.845 | 0 | 0 | 12.56
0 | 0 | 0 | 0.497 | 0 | 2.637 | 0.03 | 0 | 0 | 0 | -3.164 | 0 | 0 | 12.44
0 | 0 | 0 | 0.514 | 0 | 2.937 | 0.035 | 0 | 0 | 0 | -3.485 | 0 | 0 | 12.32
0 | 0 | 0 | 0.531 | 0 | 3.237 | 0.04 | 0 | 0 | 0 | -3.808 | 0 | 0 | 12.2
0 | 0 | 0 | 0.557 | 0 | 3.699 | 0.048 | 0 | 0 | 0 | -4.304 | 0 | 0 | 12.04
0 | 0 | 0 | 0.559 | 0 | 3.73 | 0.049 | 0 | 0 | 0 | -4.338 | 0 | 0 | 12.15
0 | 0 | 0 | 0.54 | 0 | 3.408 | 0.042 | 0 | 0 | 0 | -3.991 | 0 | 0 | 12.21
0 | 0 | 0 | 0.514 | 0 | 2.933 | 0.033 | 0 | 0 | 0 | -3.48 | 0 | 0 | 12.31
0 | 0 | 0 | 0.478 | 0 | 2.313 | 0.023 | 0 | 0 | 0 | -2.815 | 0 | 0 | 12.46
0 | 0 | 0 | 0.436 | 0 | 1.554 | 0.013 | 0 | 0 | 0 | -2.003 | 0 | 0 | 12.67
0 | 0 | 0 | 0.402 | 0 | 0.961 | 0.007 | 0 | 0 | 0 | -1.37 | 0 | 0 | 12.86
0 | 0 | 0 | 0.377 | 0 | 0.522 | 0.004 | 0 | 0 | 0 | -0.903 | 0 | 0 | 13
0 | 0 | 0 | 0.361 | 0 | 0.238 | 0.002 | 0 | 0 | 0 | -0.601 | 0 | 0 | 13.11
0 | 0 | 0 | 0.353 | 0 | 0.1 | 0.001 | 0 | 0 | 0 | -0.454 | 0 | 0 | 13.18
0 | 0 | 0 | 0.346 | 0 | -0.038 | 0 | 0 | 0 | 0 | -0.308 | 0 | 0 | 13.25
0 | 0 | 0 | 0.346 | 0 | -0.032 | 0 | 0 | 0 | 0 | -0.314 | 0 | 0 | 13.27
0 | 0 | 0 | 0.363 | 0 | 0.267 | 0.002 | 0 | 0 | 0 | -0.632 | 0 | 0 | 13.22
0 | 0 | 0 | 0.38 | 0 | 0.565 | 0.004 | 0 | 0 | 0 | -0.948 | 0 | 0 | 13.15
0 | 0 | 0 | 0.405 | 0 | 1.007 | 0.009 | 0 | 0 | 0 | -1.42 | 0 | 0 | 13.02
0 | 0 | 0 | 0.421 | 0 | 1.299 | 0.012 | 0 | 0 | 0 | -1.732 | 0 | 0 | 12.92
0 | 0 | 0 | 0.438 | 0 | 1.594 | 0.015 | 0 | 0 | 0 | -2.047 | 0 | 0 | 12.82
0 | 0 | 0 | 0.463 | 0 | 2.042 | 0.021 | 0 | 0 | 0 | -2.526 | 0 | 0 | 12.67
0 | 0 | 0 | 0.48 | 0 | 2.337 | 0.025 | 0 | 0 | 0 | -2.842 | 0 | 0 | 12.55
0 | 0 | 0 | 0.497 | 0 | 2.633 | 0.03 | 0 | 0 | 0 | -3.16 | 0 | 0 | 12.43
0 | 0 | 0 | 0.505 | 0 | 2.776 | 0.032 | 0 | 0 | 0 | -3.313 | 0 | 0 | 12.35
0 | 0 | 0 | 0.522 | 0 | 3.076 | 0.037 | 0 | 0 | 0 | -3.635 | 0 | 0 | 12.23
0 | 0 | 0 | 0.53 | 0 | 3.22 | 0.04 | 0 | 0 | 0 | -3.79 | 0 | 0 | 12.14
0 | 0 | 0 | 0.547 | 0 | 3.523 | 0.046 | 0 | 0 | 0 | -4.116 | 0 | 0 | 12.02
0 | 0 | 0 | 0.564 | 0 | 3.827 | 0.052 | 0 | 0 | 0 | -4.443 | 0 | 0 | 11.9
0 | 0 | 0 | 0.566 | 0 | 3.859 | 0.052 | 0 | 0 | 0 | -4.478 | 0 | 0 | 12.01
0 | 0 | 0 | 0.539 | 0 | 3.381 | 0.041 | 0 | 0 | 0 | -3.961 | 0 | 0 | 12.11
0 | 0 | 0 | 0.521 | 0 | 3.065 | 0.035 | 0 | 0 | 0 | -3.62 | 0 | 0 | 12.18
0 | 0 | 0 | 0.486 | 0 | 2.447 | 0.024 | 0 | 0 | 0 | -2.957 | 0 | 0 | 12.35
0 | 0 | 0 | 0.46 | 0 | 1.993 | 0.018 | 0 | 0 | 0 | -2.472 | 0 | 0 | 12.49
0 | 0 | 0 | 0.435 | 0 | 1.543 | 0.013 | 0 | 0 | 0 | -1.991 | 0 | 0 | 12.63
0 | 0 | 0 | 0.41 | 0 | 1.097 | 0.009 | 0 | 0 | 0 | -1.515 | 0 | 0 | 12.77
0 | 0 | 0 | 0.394 | 0 | 0.809 | 0.006 | 0 | 0 | 0 | -1.209 | 0 | 0 | 12.89
0 | 0 | 0 | 0.386 | 0 | 0.668 | 0.005 | 0 | 0 | 0 | -1.059 | 0 | 0 | 12.95
0 | 0 | 0 | 0.386 | 0 | 0.676 | 0.004 | 0 | 0 | 0 | -1.066 | 0 | 0 | 12.98
0 | 0 | 0 | 0.386 | 0 | 0.68 | 0.004 | 0 | 0 | 0 | -1.071 | 0 | 0 | 12.99
0 | 0 | 0 | 0.403 | 0 | 0.981 | 0.007 | 0 | 0 | 0 | -1.391 | 0 | 0 | 12.93
0 | 0 | 0 | 0.42 | 0 | 1.281 | 0.01 | 0 | 0 | 0 | -1.712 | 0 | 0 | 12.85
0 | 0 | 0 | 0.445 | 0 | 1.727 | 0.017 | 0 | 0 | 0 | -2.189 | 0 | 0 | 12.71
0 | 0 | 0 | 0.462 | 0 | 2.022 | 0.021 | 0 | 0 | 0 | -2.505 | 0 | 0 | 12.6
0 | 0 | 0 | 0.47 | 0 | 2.165 | 0.023 | 0 | 0 | 0 | -2.659 | 0 | 0 | 12.53
0 | 0 | 0 | 0.487 | 0 | 2.463 | 0.028 | 0 | 0 | 0 | -2.977 | 0 | 0 | 12.41
0 | 0 | 0 | 0.504 | 0 | 2.76 | 0.032 | 0 | 0 | 0 | -3.296 | 0 | 0 | 12.29
0 | 0 | 0 | 0.521 | 0 | 3.059 | 0.038 | 0 | 0 | 0 | -3.617 | 0 | 0 | 12.17
0 | 0 | 0 | 0.511 | 0 | 2.889 | 0.035 | 0 | 0 | 0 | -3.436 | 0 | 0 | 12.16
0 | 0 | 0 | 0.51 | 0 | 2.878 | 0.036 | 0 | 0 | 0 | -3.424 | 0 | 0 | 12.13
0 | 0 | 0 | 0.51 | 0 | 2.868 | 0.036 | 0 | 0 | 0 | -3.414 | 0 | 0 | 12.09
0 | 0 | 0 | 0.5 | 0 | 2.703 | 0.034 | 0 | 0 | 0 | -3.237 | 0 | 0 | 12.1
0 | 0 | 0 | 0.5 | 0 | 2.695 | 0.034 | 0 | 0 | 0 | -3.229 | 0 | 0 | 12.07
0 | 0 | 0 | 0.493 | 0 | 2.572 | 0.032 | 0 | 0 | 0 | -3.097 | 0 | 0 | 12.23
0 | 0 | 0 | 0.484 | 0 | 2.416 | 0.029 | 0 | 0 | 0 | -2.93 | 0 | 0 | 12.26
0 | 0 | 0 | 0.45 | 0 | 1.801 | 0.019 | 0 | 0 | 0 | -2.27 | 0 | 0 | 12.41
0 | 0 | 0 | 0.441 | 0 | 1.649 | 0.018 | 0 | 0 | 0 | -2.108 | 0 | 0 | 12.45
0 | 0 | 0 | 0.441 | 0 | 1.65 | 0.018 | 0 | 0 | 0 | -2.109 | 0 | 0 | 12.45
0 | 0 | 0 | 0.424 | 0 | 1.348 | 0.013 | 0 | 0 | 0 | -1.785 | 0 | 0 | 12.53
0 | 0 | 0 | 0.407 | 0 | 1.048 | 0.01 | 0 | 0 | 0 | -1.465 | 0 | 0 | 12.6
0 | 0 | 0 | 0.399 | 0 | 0.9 | 0.008 | 0 | 0 | 0 | -1.307 | 0 | 0 | 12.65
0 | 0 | 0 | 0.407 | 0 | 1.051 | 0.01 | 0 | 0 | 0 | -1.469 | 0 | 0 | 12.62
0 | 0 | 0 | 0.407 | 0 | 1.053 | 0.01 | 0 | 0 | 0 | -1.47 | 0 | 0 | 12.62
0 | 0 | 0 | 0.399 | 0 | 0.904 | 0.008 | 0 | 0 | 0 | -1.311 | 0 | 0 | 12.66
0 | 0 | 0 | 0.399 | 0 | 0.905 | 0.008 | 0 | 0 | 0 | -1.312 | 0 | 0 | 12.67
0 | 0 | 0 | 0.407 | 0 | 1.056 | 0.01 | 0 | 0 | 0 | -1.474 | 0 | 0 | 12.63
0 | 0 | 0 | 0.416 | 0 | 1.207 | 0.012 | 0 | 0 | 0 | -1.635 | 0 | 0 | 12.6
0 | 0 | 0 | 0.424 | 0 | 1.357 | 0.014 | 0 | 0 | 0 | -1.796 | 0 | 0 | 12.56
0 | 0 | 0 | 0.442 | 0 | 1.66 | 0.018 | 0 | 0 | 0 | -2.12 | 0 | 0 | 12.48
0 | 0 | 0 | 0.45 | 0 | 1.803 | 0.02 | 0 | 0 | 0 | -2.273 | 0 | 0 | 12.42
0 | 0 | 0 | 0.466 | 0 | 2.099 | 0.024 | 0 | 0 | 0 | -2.59 | 0 | 0 | 12.3
0 | 0 | 0 | 0.474 | 0 | 2.243 | 0.026 | 0 | 0 | 0 | -2.743 | 0 | 0 | 12.23
0 | 0 | 0 | 0.491 | 0 | 2.542 | 0.031 | 0 | 0 | 0 | -3.064 | 0 | 0 | 12.12
0 | 0 | 0 | 0.5 | 0 | 2.687 | 0.033 | 0 | 0 | 0 | -3.22 | 0 | 0 | 12.04
0 | 0 | 0 | 0.517 | 0 | 2.988 | 0.038 | 0 | 0 | 0 | -3.543 | 0 | 0 | 11.93
0 | 0 | 0 | 0.525 | 0 | 3.138 | 0.041 | 0 | 0 | 0 | -3.705 | 0 | 0 | 11.87
0 | 0 | 0 | 0.543 | 0 | 3.448 | 0.047 | 0 | 0 | 0 | -4.037 | 0 | 0 | 11.77
0 | 0 | 0 | 0.544 | 0 | 3.482 | 0.048 | 0 | 0 | 0 | -4.074 | 0 | 0 | 11.89
0 | 0 | 0 | 0.526 | 0 | 3.163 | 0.042 | 0 | 0 | 0 | -3.731 | 0 | 0 | 11.95
0 | 0 | 0 | 0.509 | 0 | 2.847 | 0.036 | 0 | 0 | 0 | -3.392 | 0 | 0 | 12.02
0 | 0 | 0 | 0.482 | 0 | 2.38 | 0.028 | 0 | 0 | 0 | -2.89 | 0 | 0 | 12.13
0 | 0 | 0 | 0.448 | 0 | 1.766 | 0.018 | 0 | 0 | 0 | -2.232 | 0 | 0 | 12.28
0 | 0 | 0 | 0.43 | 0 | 1.463 | 0.015 | 0 | 0 | 0 | -1.908 | 0 | 0 | 12.36
0 | 0 | 0 | 0.422 | 0 | 1.314 | 0.013 | 0 | 0 | 0 | -1.749 | 0 | 0 | 12.41
0 | 0 | 0 | 0.414 | 0 | 1.167 | 0.011 | 0 | 0 | 0 | -1.591 | 0 | 0 | 12.46
0 | 0 | 0 | 0.397 | 0 | 0.872 | 0.007 | 0 | 0 | 0 | -1.277 | 0 | 0 | 12.55
0 | 0 | 0 | 0.381 | 0 | 0.58 | 0.005 | 0 | 0 | 0 | -0.965 | 0 | 0 | 12.64
0 | 0 | 0 | 0.381 | 0 | 0.584 | 0.005 | 0 | 0 | 0 | -0.97 | 0 | 0 | 12.66
0 | 0 | 0 | 0.389 | 0 | 0.734 | 0.007 | 0 | 0 | 0 | -1.129 | 0 | 0 | 12.63
0 | 0 | 0 | 0.406 | 0 | 1.031 | 0.01 | 0 | 0 | 0 | -1.447 | 0 | 0 | 12.55
0 | 0 | 0 | 0.423 | 0 | 1.329 | 0.014 | 0 | 0 | 0 | -1.765 | 0 | 0 | 12.46
0 | 0 | 0 | 0.44 | 0 | 1.631 | 0.018 | 0 | 0 | 0 | -2.089 | 0 | 0 | 12.38
0 | 0 | 0 | 0.448 | 0 | 1.782 | 0.02 | 0 | 0 | 0 | -2.25 | 0 | 0 | 12.34
0 | 0 | 0 | 0.465 | 0 | 2.078 | 0.024 | 0 | 0 | 0 | -2.567 | 0 | 0 | 12.23
0 | 0 | 0 | 0.473 | 0 | 2.22 | 0.026 | 0 | 0 | 0 | -2.72 | 0 | 0 | 12.15
0 | 0 | 0 | 0.49 | 0 | 2.519 | 0.031 | 0 | 0 | 0 | -3.039 | 0 | 0 | 12.04
0 | 0 | 0 | 0.498 | 0 | 2.662 | 0.033 | 0 | 0 | 0 | -3.194 | 0 | 0 | 11.96
0 | 0 | 0 | 0.506 | 0 | 2.807 | 0.036 | 0 | 0 | 0 | -3.35 | 0 | 0 | 11.89
0 | 0 | 0 | 0.515 | 0 | 2.955 | 0.039 | 0 | 0 | 0 | -3.508 | 0 | 0 | 11.82
0 | 0 | 0 | 0.523 | 0 | 3.106 | 0.041 | 0 | 0 | 0 | -3.671 | 0 | 0 | 11.76
0 | 0 | 0 | 0.541 | 0 | 3.416 | 0.047 | 0 | 0 | 0 | -4.003 | 0 | 0 | 11.66
0 | 0 | 0 | 0.534 | 0 | 3.292 | 0.045 | 0 | 0 | 0 | -3.871 | 0 | 0 | 11.82
0 | 0 | 0 | 0.516 | 0 | 2.976 | 0.039 | 0 | 0 | 0 | -3.53 | 0 | 0 | 11.89
0 | 0 | 0 | 0.481 | 0 | 2.352 | 0.028 | 0 | 0 | 0 | -2.86 | 0 | 0 | 12.03
0 | 0 | 0 | 0.455 | 0 | 1.891 | 0.021 | 0 | 0 | 0 | -2.366 | 0 | 0 | 12.15
0 | 0 | 0 | 0.421 | 0 | 1.288 | 0.012 | 0 | 0 | 0 | -1.721 | 0 | 0 | 12.31
0 | 0 | 0 | 0.387 | 0 | 0.695 | 0.006 | 0 | 0 | 0 | -1.088 | 0 | 0 | 12.49
0 | 0 | 0 | 0.362 | 0 | 0.259 | 0.002 | 0 | 0 | 0 | -0.624 | 0 | 0 | 12.63
0 | 0 | 0 | 0.338 | 0 | -0.168 | -0.001 | 0 | 0 | 0 | -0.169 | 0 | 0 | 12.79
0 | 0 | 0 | 0.331 | 0 | -0.304 | -0.002 | 0 | 0 | 0 | -0.025 | 0 | 0 | 12.86
0 | 0 | 0 | 0.323 | 0 | -0.441 | -0.003 | 0 | 0 | 0 | 0.121 | 0 | 0 | 12.93
0 | 0 | 0 | 0.323 | 0 | -0.433 | -0.003 | 0 | 0 | 0 | 0.112 | 0 | 0 | 12.96
0 | 0 | 0 | 0.332 | 0 | -0.281 | -0.002 | 0 | 0 | 0 | -0.049 | 0 | 0 | 12.94
0 | 0 | 0 | 0.349 | 0 | 0.017 | 0 | 0 | 0 | 0 | -0.366 | 0 | 0 | 12.89
0 | 0 | 0 | 0.374 | 0 | 0.457 | 0.004 | 0 | 0 | 0 | -0.834 | 0 | 0 | 12.77
0 | 0 | 0 | 0.39 | 0 | 0.749 | 0.007 | 0 | 0 | 0 | -1.146 | 0 | 0 | 12.68
0 | 0 | 0 | 0.407 | 0 | 1.042 | 0.01 | 0 | 0 | 0 | -1.459 | 0 | 0 | 12.58
0 | 0 | 0 | 0.423 | 0 | 1.335 | 0.013 | 0 | 0 | 0 | -1.771 | 0 | 0 | 12.48
0 | 0 | 0 | 0.44 | 0 | 1.628 | 0.017 | 0 | 0 | 0 | -2.085 | 0 | 0 | 12.37
0 | 0 | 0 | 0.456 | 0 | 1.922 | 0.021 | 0 | 0 | 0 | -2.4 | 0 | 0 | 12.26
0 | 0 | 0 | 0.473 | 0 | 2.218 | 0.025 | 0 | 0 | 0 | -2.717 | 0 | 0 | 12.14
0 | 0 | 0 | 0.481 | 0 | 2.361 | 0.028 | 0 | 0 | 0 | -2.87 | 0 | 0 | 12.07
0 | 0 | 0 | 0.498 | 0 | 2.66 | 0.033 | 0 | 0 | 0 | -3.191 | 0 | 0 | 11.95
0 | 0 | 0 | 0.515 | 0 | 2.961 | 0.038 | 0 | 0 | 0 | -3.513 | 0 | 0 | 11.83
0 | 0 | 0 | 0.523 | 0 | 3.105 | 0.04 | 0 | 0 | 0 | -3.669 | 0 | 0 | 11.75
0 | 0 | 0 | 0.525 | 0 | 3.139 | 0.041 | 0 | 0 | 0 | -3.705 | 0 | 0 | 11.87
0 | 0 | 0 | 0.507 | 0 | 2.823 | 0.034 | 0 | 0 | 0 | -3.365 | 0 | 0 | 11.94
0 | 0 | 0 | 0.463 | 0 | 2.047 | 0.022 | 0 | 0 | 0 | -2.532 | 0 | 0 | 12.12
0 | 0 | 0 | 0.421 | 0 | 1.294 | 0.012 | 0 | 0 | 0 | -1.727 | 0 | 0 | 12.33
0 | 0 | 0 | 0.379 | 0 | 0.557 | 0.004 | 0 | 0 | 0 | -0.941 | 0 | 0 | 12.56
0 | 0 | 0 | 0.347 | 0 | -0.021 | 0 | 0 | 0 | 0 | -0.325 | 0 | 0 | 12.75
0 | 0 | 0 | 0.314 | 0 | -0.593 | -0.004 | 0 | 0 | 0 | 0.282 | 0 | 0 | 12.94
0 | 0 | 0 | 0.299 | 0 | -0.865 | -0.005 | 0 | 0 | 0 | 0.571 | 0 | 0 | 13.07
0 | 0 | 0 | 0.283 | 0 | -1.14 | -0.005 | 0 | 0 | 0 | 0.862 | 0 | 0 | 13.19
0 | 0 | 0 | 0.276 | 0 | -1.272 | -0.005 | 0 | 0 | 0 | 1.002 | 0 | 0 | 13.26
0 | 0 | 0 | 0.285 | 0 | -1.12 | -0.005 | 0 | 0 | 0 | 0.84 | 0 | 0 | 13.26
0 | 0 | 0 | 0.293 | 0 | -0.97 | -0.005 | 0 | 0 | 0 | 0.682 | 0 | 0 | 13.25
0 | 0 | 0 | 0.318 | 0 | -0.533 | -0.003 | 0 | 0 | 0 | 0.218 | 0 | 0 | 13.15
0 | 0 | 0 | 0.342 | 0 | -0.099 | -0.001 | 0 | 0 | 0 | -0.243 | 0 | 0 | 13.04
0 | 0 | 0 | 0.367 | 0 | 0.337 | 0.003 | 0 | 0 | 0 | -0.707 | 0 | 0 | 12.91
0 | 0 | 0 | 0.383 | 0 | 0.627 | 0.005 | 0 | 0 | 0 | -1.015 | 0 | 0 | 12.81
0 | 0 | 0 | 0.408 | 0 | 1.067 | 0.01 | 0 | 0 | 0 | -1.485 | 0 | 0 | 12.67
0 | 0 | 0 | 0.424 | 0 | 1.357 | 0.013 | 0 | 0 | 0 | -1.795 | 0 | 0 | 12.56
0 | 0 | 0 | 0.45 | 0 | 1.802 | 0.019 | 0 | 0 | 0 | -2.27 | 0 | 0 | 12.41
0 | 0 | 0 | 0.466 | 0 | 2.096 | 0.023 | 0 | 0 | 0 | -2.585 | 0 | 0 | 12.29
0 | 0 | 0 | 0.483 | 0 | 2.392 | 0.027 | 0 | 0 | 0 | -2.902 | 0 | 0 | 12.17
0 | 0 | 0 | 0.509 | 0 | 2.845 | 0.034 | 0 | 0 | 0 | -3.388 | 0 | 0 | 12.01
0 | 0 | 0 | 0.525 | 0 | 3.144 | 0.039 | 0 | 0 | 0 | -3.709 | 0 | 0 | 11.88
0 | 0 | 0 | 0.551 | 0 | 3.603 | 0.048 | 0 | 0 | 0 | -4.202 | 0 | 0 | 11.71
0 | 0 | 0 | 0.544 | 0 | 3.467 | 0.046 | 0 | 0 | 0 | -4.057 | 0 | 0 | 11.83
0 | 0 | 0 | 0.534 | 0 | 3.304 | 0.043 | 0 | 0 | 0 | -3.881 | 0 | 0 | 11.86
0 | 0 | 0 | 0.499 | 0 | 2.673 | 0.031 | 0 | 0 | 0 | -3.204 | 0 | 0 | 11.99
0 | 0 | 0 | 0.464 | 0 | 2.058 | 0.021 | 0 | 0 | 0 | -2.543 | 0 | 0 | 12.15
0 | 0 | 0 | 0.421 | 0 | 1.302 | 0.012 | 0 | 0 | 0 | -1.735 | 0 | 0 | 12.36
0 | 0 | 0 | 0.388 | 0 | 0.71 | 0.006 | 0 | 0 | 0 | -1.104 | 0 | 0 | 12.54
0 | 0 | 0 | 0.363 | 0 | 0.274 | 0.002 | 0 | 0 | 0 | -0.639 | 0 | 0 | 12.68
0 | 0 | 0 | 0.347 | 0 | -0.009 | 0 | 0 | 0 | 0 | -0.339 | 0 | 0 | 12.8
0 | 0 | 0 | 0.34 | 0 | -0.146 | -0.001 | 0 | 0 | 0 | -0.192 | 0 | 0 | 12.87
0 | 0 | 0 | 0.332 | 0 | -0.284 | -0.002 | 0 | 0 | 0 | -0.046 | 0 | 0 | 12.93
0 | 0 | 0 | 0.332 | 0 | -0.277 | -0.002 | 0 | 0 | 0 | -0.053 | 0 | 0 | 12.96
0 | 0 | 0 | 0.349 | 0 | 0.02 | 0 | 0 | 0 | 0 | -0.369 | 0 | 0 | 12.9
0 | 0 | 0 | 0.366 | 0 | 0.317 | 0.002 | 0 | 0 | 0 | -0.685 | 0 | 0 | 12.83
0 | 0 | 0 | 0.391 | 0 | 0.758 | 0.006 | 0 | 0 | 0 | -1.155 | 0 | 0 | 12.71
0 | 0 | 0 | 0.407 | 0 | 1.05 | 0.01 | 0 | 0 | 0 | -1.467 | 0 | 0 | 12.61
0 | 0 | 0 | 0.415 | 0 | 1.194 | 0.011 | 0 | 0 | 0 | -1.62 | 0 | 0 | 12.55
0 | 0 | 0 | 0.423 | 0 | 1.337 | 0.013 | 0 | 0 | 0 | -1.773 | 0 | 0 | 12.49
0 | 0 | 0 | 0.431 | 0 | 1.479 | 0.015 | 0 | 0 | 0 | -1.925 | 0 | 0 | 12.42
0 | 0 | 0 | 0.448 | 0 | 1.774 | 0.019 | 0 | 0 | 0 | -2.241 | 0 | 0 | 12.31
0 | 0 | 0 | 0.447 | 0 | 1.765 | 0.019 | 0 | 0 | 0 | -2.231 | 0 | 0 | 12.28
0 | 0 | 0 | 0.456 | 0 | 1.909 | 0.021 | 0 | 0 | 0 | -2.386 | 0 | 0 | 12.21
0 | 0 | 0 | 0.455 | 0 | 1.901 | 0.021 | 0 | 0 | 0 | -2.377 | 0 | 0 | 12.19
0 | 0 | 0 | 0.455 | 0 | 1.894 | 0.021 | 0 | 0 | 0 | -2.37 | 0 | 0 | 12.16
0 | 0 | 0 | 0.463 | 0 | 2.04 | 0.023 | 0 | 0 | 0 | -2.526 | 0 | 0 | 12.1
0 | 0 | 0 | 0.456 | 0 | 1.911 | 0.022 | 0 | 0 | 0 | -2.388 | 0 | 0 | 12.22
0 | 0 | 0 | 0.456 | 0 | 1.91 | 0.022 | 0 | 0 | 0 | -2.387 | 0 | 0 | 12.22
0 | 0 | 0 | 0.438 | 0 | 1.603 | 0.017 | 0 | 0 | 0 | -2.059 | 0 | 0 | 12.29
0 | 0 | 0 | 0.404 | 0 | 1 | 0.009 | 0 | 0 | 0 | -1.413 | 0 | 0 | 12.44
0 | 0 | 0 | 0.387 | 0 | 0.703 | 0.006 | 0 | 0 | 0 | -1.096 | 0 | 0 | 12.52
0 | 0 | 0 | 0.379 | 0 | 0.555 | 0.005 | 0 | 0 | 0 | -0.939 | 0 | 0 | 12.56
0 | 0 | 0 | 0.363 | 0 | 0.262 | 0.002 | 0 | 0 | 0 | -0.627 | 0 | 0 | 12.64
0 | 0 | 0 | 0.346 | 0 | -0.025 | 0 | 0 | 0 | 0 | -0.322 | 0 | 0 | 12.74
0 | 0 | 0 | 0.33 | 0 | -0.307 | -0.002 | 0 | 0 | 0 | -0.021 | 0 | 0 | 12.85
0 | 0 | 0 | 0.331 | 0 | -0.301 | -0.002 | 0 | 0 | 0 | -0.028 | 0 | 0 | 12.87
0 | 0 | 0 | 0.339 | 0 | -0.154 | -0.001 | 0 | 0 | 0 | -0.184 | 0 | 0 | 12.84
0 | 0 | 0 | 0.356 | 0 | 0.138 | 0.001 | 0 | 0 | 0 | -0.495 | 0 | 0 | 12.76
0 | 0 | 0 | 0.356 | 0 | 0.14 | 0.001 | 0 | 0 | 0 | -0.497 | 0 | 0 | 12.77
0 | 0 | 0 | 0.372 | 0 | 0.435 | 0.004 | 0 | 0 | 0 | -0.811 | 0 | 0 | 12.69
0 | 0 | 0 | 0.381 | 0 | 0.581 | 0.005 | 0 | 0 | 0 | -0.967 | 0 | 0 | 12.65
0 | 0 | 0 | 0.389 | 0 | 0.727 | 0.007 | 0 | 0 | 0 | -1.122 | 0 | 0 | 12.6
0 | 0 | 0 | 0.389 | 0 | 0.722 | 0.007 | 0 | 0 | 0 | -1.118 | 0 | 0 | 12.59
0 | 0 | 0 | 0.397 | 0 | 0.867 | 0.008 | 0 | 0 | 0 | -1.271 | 0 | 0 | 12.53
0 | 0 | 0 | 0.405 | 0 | 1.011 | 0.01 | 0 | 0 | 0 | -1.426 | 0 | 0 | 12.48
0 | 0 | 0 | 0.413 | 0 | 1.156 | 0.011 | 0 | 0 | 0 | -1.58 | 0 | 0 | 12.42
0 | 0 | 0 | 0.43 | 0 | 1.452 | 0.015 | 0 | 0 | 0 | -1.896 | 0 | 0 | 12.32
0 | 0 | 0 | 0.438 | 0 | 1.596 | 0.017 | 0 | 0 | 0 | -2.051 | 0 | 0 | 12.26
0 | 0 | 0 | 0.446 | 0 | 1.741 | 0.019 | 0 | 0 | 0 | -2.206 | 0 | 0 | 12.2
0 | 0 | 0 | 0.454 | 0 | 1.887 | 0.021 | 0 | 0 | 0 | -2.362 | 0 | 0 | 12.14
0 | 0 | 0 | 0.456 | 0 | 1.916 | 0.021 | 0 | 0 | 0 | -2.393 | 0 | 0 | 12.24
0 | 0 | 0 | 0.439 | 0 | 1.609 | 0.017 | 0 | 0 | 0 | -2.065 | 0 | 0 | 12.31
0 | 0 | 0 | 0.422 | 0 | 1.306 | 0.013 | 0 | 0 | 0 | -1.74 | 0 | 0 | 12.38
0 | 0 | 0 | 0.413 | 0 | 1.155 | 0.011 | 0 | 0 | 0 | -1.579 | 0 | 0 | 12.42
0 | 0 | 0 | 0.388 | 0 | 0.706 | 0.006 | 0 | 0 | 0 | -1.1 | 0 | 0 | 12.53
0 | 0 | 0 | 0.371 | 0 | 0.413 | 0.003 | 0 | 0 | 0 | -0.787 | 0 | 0 | 12.61
0 | 0 | 0 | 0.355 | 0 | 0.121 | 0.001 | 0 | 0 | 0 | -0.477 | 0 | 0 | 12.7
0 | 0 | 0 | 0.355 | 0 | 0.125 | 0.001 | 0 | 0 | 0 | -0.481 | 0 | 0 | 12.71
0 | 0 | 0 | 0.347 | 0 | -0.019 | 0 | 0 | 0 | 0 | -0.327 | 0 | 0 | 12.76
0 | 0 | 0 | 0.355 | 0 | 0.129 | 0.001 | 0 | 0 | 0 | -0.485 | 0 | 0 | 12.73
0 | 0 | 0 | 0.363 | 0 | 0.276 | 0.002 | 0 | 0 | 0 | -0.641 | 0 | 0 | 12.69
0 | 0 | 0 | 0.38 | 0 | 0.573 | 0.005 | 0 | 0 | 0 | -0.958 | 0 | 0 | 12.62
0 | 0 | 0 | 0.389 | 0 | 0.722 | 0.006 | 0 | 0 | 0 | -1.117 | 0 | 0 | 12.59
0 | 0 | 0 | 0.397 | 0 | 0.871 | 0.008 | 0 | 0 | 0 | -1.277 | 0 | 0 | 12.55
0 | 0 | 0 | 0.405 | 0 | 1.021 | 0.01 | 0 | 0 | 0 | -1.436 | 0 | 0 | 12.51
0 | 0 | 0 | 0.405 | 0 | 1.02 | 0.01 | 0 | 0 | 0 | -1.435 | 0 | 0 | 12.51
0 | 0 | 0 | 0.414 | 0 | 1.163 | 0.012 | 0 | 0 | 0 | -1.588 | 0 | 0 | 12.45
0 | 0 | 0 | 0.422 | 0 | 1.306 | 0.013 | 0 | 0 | 0 | -1.741 | 0 | 0 | 12.38
0 | 0 | 0 | 0.421 | 0 | 1.298 | 0.013 | 0 | 0 | 0 | -1.733 | 0 | 0 | 12.35
0 | 0 | 0 | 0.429 | 0 | 1.443 | 0.015 | 0 | 0 | 0 | -1.887 | 0 | 0 | 12.29
0 | 0 | 0 | 0.429 | 0 | 1.436 | 0.015 | 0 | 0 | 0 | -1.88 | 0 | 0 | 12.27
0 | 0 | 0 | 0.437 | 0 | 1.582 | 0.017 | 0 | 0 | 0 | -2.036 | 0 | 0 | 12.21
0 | 0 | 0 | 0.437 | 0 | 1.576 | 0.017 | 0 | 0 | 0 | -2.03 | 0 | 0 | 12.19
0 | 0 | 0 | 0.445 | 0 | 1.722 | 0.019 | 0 | 0 | 0 | -2.187 | 0 | 0 | 12.13
0 | 0 | 0 | 0.438 | 0 | 1.604 | 0.017 | 0 | 0 | 0 | -2.06 | 0 | 0 | 12.29
0 | 0 | 0 | 0.43 | 0 | 1.452 | 0.015 | 0 | 0 | 0 | -1.898 | 0 | 0 | 12.33
0 | 0 | 0 | 0.396 | 0 | 0.85 | 0.008 | 0 | 0 | 0 | -1.254 | 0 | 0 | 12.47
0 | 0 | 0 | 0.379 | 0 | 0.554 | 0.005 | 0 | 0 | 0 | -0.938 | 0 | 0 | 12.55
0 | 0 | 0 | 0.371 | 0 | 0.408 | 0.003 | 0 | 0 | 0 | -0.782 | 0 | 0 | 12.6
0 | 0 | 0 | 0.363 | 0 | 0.263 | 0.002 | 0 | 0 | 0 | -0.627 | 0 | 0 | 12.64
0 | 0 | 0 | 0.346 | 0 | -0.027 | 0 | 0 | 0 | 0 | -0.319 | 0 | 0 | 12.73
0 | 0 | 0 | 0.33 | 0 | -0.312 | -0.002 | 0 | 0 | 0 | -0.017 | 0 | 0 | 12.83
0 | 0 | 0 | 0.314 | 0 | -0.595 | -0.004 | 0 | 0 | 0 | 0.284 | 0 | 0 | 12.93
0 | 0 | 0 | 0.323 | 0 | -0.446 | -0.003 | 0 | 0 | 0 | 0.127 | 0 | 0 | 12.91
0 | 0 | 0 | 0.331 | 0 | -0.299 | -0.002 | 0 | 0 | 0 | -0.03 | 0 | 0 | 12.88
0 | 0 | 0 | 0.339 | 0 | -0.153 | -0.001 | 0 | 0 | 0 | -0.185 | 0 | 0 | 12.84
0 | 0 | 0 | 0.347 | 0 | -0.006 | 0 | 0 | 0 | 0 | -0.342 | 0 | 0 | 12.81
0 | 0 | 0 | 0.364 | 0 | 0.288 | 0.002 | 0 | 0 | 0 | -0.654 | 0 | 0 | 12.73
0 | 0 | 0 | 0.372 | 0 | 0.435 | 0.004 | 0 | 0 | 0 | -0.811 | 0 | 0 | 12.69
0 | 0 | 0 | 0.389 | 0 | 0.732 | 0.007 | 0 | 0 | 0 | -1.128 | 0 | 0 | 12.62
0 | 0 | 0 | 0.397 | 0 | 0.875 | 0.008 | 0 | 0 | 0 | -1.281 | 0 | 0 | 12.56
0 | 0 | 0 | 0.414 | 0 | 1.168 | 0.011 | 0 | 0 | 0 | -1.593 | 0 | 0 | 12.46
0 | 0 | 0 | 0.422 | 0 | 1.311 | 0.013 | 0 | 0 | 0 | -1.745 | 0 | 0 | 12.4
0 | 0 | 0 | 0.439 | 0 | 1.606 | 0.017 | 0 | 0 | 0 | -2.061 | 0 | 0 | 12.29
0 | 0 | 0 | 0.455 | 0 | 1.902 | 0.021 | 0 | 0 | 0 | -2.378 | 0 | 0 | 12.19
0 | 0 | 0 | 0.472 | 0 | 2.199 | 0.025 | 0 | 0 | 0 | -2.696 | 0 | 0 | 12.08
0 | 0 | 0 | 0.489 | 0 | 2.498 | 0.029 | 0 | 0 | 0 | -3.016 | 0 | 0 | 11.97
0 | 0 | 0 | 0.506 | 0 | 2.801 | 0.034 | 0 | 0 | 0 | -3.342 | 0 | 0 | 11.86
0 | 0 | 0 | 0.499 | 0 | 2.679 | 0.032 | 0 | 0 | 0 | -3.211 | 0 | 0 | 12.02
0 | 0 | 0 | 0.481 | 0 | 2.366 | 0.027 | 0 | 0 | 0 | -2.875 | 0 | 0 | 12.08
0 | 0 | 0 | 0.464 | 0 | 2.056 | 0.023 | 0 | 0 | 0 | -2.543 | 0 | 0 | 12.15
0 | 0 | 0 | 0.447 | 0 | 1.749 | 0.018 | 0 | 0 | 0 | -2.214 | 0 | 0 | 12.22
0 | 0 | 0 | 0.421 | 0 | 1.294 | 0.012 | 0 | 0 | 0 | -1.727 | 0 | 0 | 12.34
0 | 0 | 0 | 0.395 | 0 | 0.844 | 0.007 | 0 | 0 | 0 | -1.247 | 0 | 0 | 12.45
0 | 0 | 0 | 0.379 | 0 | 0.549 | 0.004 | 0 | 0 | 0 | -0.933 | 0 | 0 | 12.54
0 | 0 | 0 | 0.371 | 0 | 0.407 | 0.003 | 0 | 0 | 0 | -0.781 | 0 | 0 | 12.59
0 | 0 | 0 | 0.346 | 0 | -0.028 | 0 | 0 | 0 | 0 | -0.318 | 0 | 0 | 12.73
0 | 0 | 0 | 0.33 | 0 | -0.31 | -0.002 | 0 | 0 | 0 | -0.018 | 0 | 0 | 12.84
0 | 0 | 0 | 0.323 | 0 | -0.446 | -0.002 | 0 | 0 | 0 | 0.126 | 0 | 0 | 12.91
0 | 0 | 0 | 0.323 | 0 | -0.437 | -0.002 | 0 | 0 | 0 | 0.116 | 0 | 0 | 12.94
0 | 0 | 0 | 0.332 | 0 | -0.285 | -0.002 | 0 | 0 | 0 | -0.044 | 0 | 0 | 12.93
0 | 0 | 0 | 0.356 | 0 | 0.154 | 0.001 | 0 | 0 | 0 | -0.512 | 0 | 0 | 12.82
0 | 0 | 0 | 0.373 | 0 | 0.445 | 0.004 | 0 | 0 | 0 | -0.822 | 0 | 0 | 12.73
0 | 0 | 0 | 0.389 | 0 | 0.738 | 0.007 | 0 | 0 | 0 | -1.134 | 0 | 0 | 12.64
0 | 0 | 0 | 0.414 | 0 | 1.181 | 0.011 | 0 | 0 | 0 | -1.606 | 0 | 0 | 12.5
0 | 0 | 0 | 0.431 | 0 | 1.473 | 0.015 | 0 | 0 | 0 | -1.918 | 0 | 0 | 12.39
0 | 0 | 0 | 0.448 | 0 | 1.767 | 0.018 | 0 | 0 | 0 | -2.233 | 0 | 0 | 12.28
0 | 0 | 0 | 0.473 | 0 | 2.216 | 0.024 | 0 | 0 | 0 | -2.714 | 0 | 0 | 12.13
0 | 0 | 0 | 0.49 | 0 | 2.513 | 0.029 | 0 | 0 | 0 | -3.032 | 0 | 0 | 12.02
0 | 0 | 0 | 0.507 | 0 | 2.812 | 0.034 | 0 | 0 | 0 | -3.353 | 0 | 0 | 11.9
0 | 0 | 0 | 0.524 | 0 | 3.113 | 0.039 | 0 | 0 | 0 | -3.675 | 0 | 0 | 11.78
0 | 0 | 0 | 0.55 | 0 | 3.577 | 0.047 | 0 | 0 | 0 | -4.174 | 0 | 0 | 11.63
0 | 0 | 0 | 0.543 | 0 | 3.451 | 0.045 | 0 | 0 | 0 | -4.039 | 0 | 0 | 11.78
0 | 0 | 0 | 0.525 | 0 | 3.131 | 0.039 | 0 | 0 | 0 | -3.695 | 0 | 0 | 11.84
0 | 0 | 0 | 0.507 | 0 | 2.815 | 0.034 | 0 | 0 | 0 | -3.355 | 0 | 0 | 11.9
0 | 0 | 0 | 0.489 | 0 | 2.502 | 0.028 | 0 | 0 | 0 | -3.019 | 0 | 0 | 11.97
0 | 0 | 0 | 0.463 | 0 | 2.037 | 0.021 | 0 | 0 | 0 | -2.522 | 0 | 0 | 12.08
0 | 0 | 0 | 0.446 | 0 | 1.732 | 0.017 | 0 | 0 | 0 | -2.194 | 0 | 0 | 12.16
0 | 0 | 0 | 0.428 | 0 | 1.428 | 0.014 | 0 | 0 | 0 | -1.87 | 0 | 0 | 12.24
0 | 0 | 0 | 0.429 | 0 | 1.429 | 0.014 | 0 | 0 | 0 | -1.871 | 0 | 0 | 12.24
0 | 0 | 0 | 0.42 | 0 | 1.28 | 0.012 | 0 | 0 | 0 | -1.712 | 0 | 0 | 12.28
0 | 0 | 0 | 0.412 | 0 | 1.132 | 0.01 | 0 | 0 | 0 | -1.554 | 0 | 0 | 12.33
0 | 0 | 0 | 0.412 | 0 | 1.135 | 0.01 | 0 | 0 | 0 | -1.556 | 0 | 0 | 12.34
0 | 0 | 0 | 0.42 | 0 | 1.283 | 0.012 | 0 | 0 | 0 | -1.715 | 0 | 0 | 12.3
0 | 0 | 0 | 0.437 | 0 | 1.586 | 0.016 | 0 | 0 | 0 | -2.039 | 0 | 0 | 12.22
0 | 0 | 0 | 0.455 | 0 | 1.89 | 0.021 | 0 | 0 | 0 | -2.365 | 0 | 0 | 12.15
0 | 0 | 0 | 0.463 | 0 | 2.041 | 0.023 | 0 | 0 | 0 | -2.527 | 0 | 0 | 12.1
0 | 0 | 0 | 0.48 | 0 | 2.347 | 0.028 | 0 | 0 | 0 | -2.855 | 0 | 0 | 12.02
0 | 0 | 0 | 0.488 | 0 | 2.489 | 0.03 | 0 | 0 | 0 | -3.007 | 0 | 0 | 11.94
0 | 0 | 0 | 0.505 | 0 | 2.786 | 0.035 | 0 | 0 | 0 | -3.326 | 0 | 0 | 11.81
0 | 0 | 0 | 0.513 | 0 | 2.929 | 0.037 | 0 | 0 | 0 | -3.48 | 0 | 0 | 11.73
0 | 0 | 0 | 0.521 | 0 | 3.073 | 0.04 | 0 | 0 | 0 | -3.635 | 0 | 0 | 11.65
0 | 0 | 0 | 0.53 | 0 | 3.221 | 0.043 | 0 | 0 | 0 | -3.794 | 0 | 0 | 11.57
0 | 0 | 0 | 0.529 | 0 | 3.215 | 0.043 | 0 | 0 | 0 | -3.788 | 0 | 0 | 11.55
0 | 0 | 0 | 0.538 | 0 | 3.367 | 0.046 | 0 | 0 | 0 | -3.952 | 0 | 0 | 11.5
0 | 0 | 0 | 0.547 | 0 | 3.52 | 0.049 | 0 | 0 | 0 | -4.116 | 0 | 0 | 11.44
0 | 0 | 0 | 0.54 | 0 | 3.397 | 0.047 | 0 | 0 | 0 | -3.984 | 0 | 0 | 11.6
0 | 0 | 0 | 0.522 | 0 | 3.08 | 0.04 | 0 | 0 | 0 | -3.643 | 0 | 0 | 11.67
0 | 0 | 0 | 0.504 | 0 | 2.767 | 0.034 | 0 | 0 | 0 | -3.305 | 0 | 0 | 11.74
0 | 0 | 0 | 0.486 | 0 | 2.455 | 0.029 | 0 | 0 | 0 | -2.971 | 0 | 0 | 11.82
0 | 0 | 0 | 0.469 | 0 | 2.146 | 0.024 | 0 | 0 | 0 | -2.639 | 0 | 0 | 11.89
0 | 0 | 0 | 0.46 | 0 | 1.993 | 0.022 | 0 | 0 | 0 | -2.476 | 0 | 0 | 11.93
0 | 0 | 0 | 0.452 | 0 | 1.842 | 0.019 | 0 | 0 | 0 | -2.313 | 0 | 0 | 11.97
0 | 0 | 0 | 0.435 | 0 | 1.538 | 0.015 | 0 | 0 | 0 | -1.988 | 0 | 0 | 12.05
0 | 0 | 0 | 0.426 | 0 | 1.388 | 0.013 | 0 | 0 | 0 | -1.827 | 0 | 0 | 12.1
0 | 0 | 0 | 0.426 | 0 | 1.389 | 0.013 | 0 | 0 | 0 | -1.829 | 0 | 0 | 12.1
0 | 0 | 0 | 0.435 | 0 | 1.542 | 0.016 | 0 | 0 | 0 | -1.993 | 0 | 0 | 12.07
0 | 0 | 0 | 0.444 | 0 | 1.695 | 0.018 | 0 | 0 | 0 | -2.156 | 0 | 0 | 12.04
0 | 0 | 0 | 0.452 | 0 | 1.847 | 0.02 | 0 | 0 | 0 | -2.32 | 0 | 0 | 12
0 | 0 | 0 | 0.469 | 0 | 2.153 | 0.025 | 0 | 0 | 0 | -2.648 | 0 | 0 | 11.92
0 | 0 | 0 | 0.478 | 0 | 2.305 | 0.028 | 0 | 0 | 0 | -2.811 | 0 | 0 | 11.88
0 | 0 | 0 | 0.487 | 0 | 2.458 | 0.031 | 0 | 0 | 0 | -2.975 | 0 | 0 | 11.83
0 | 0 | 0 | 0.495 | 0 | 2.599 | 0.033 | 0 | 0 | 0 | -3.127 | 0 | 0 | 11.75
0 | 0 | 0 | 0.503 | 0 | 2.741 | 0.035 | 0 | 0 | 0 | -3.279 | 0 | 0 | 11.66
0 | 0 | 0 | 0.511 | 0 | 2.884 | 0.038 | 0 | 0 | 0 | -3.433 | 0 | 0 | 11.58
0 | 0 | 0 | 0.501 | 0 | 2.716 | 0.036 | 0 | 0 | 0 | -3.253 | 0 | 0 | 11.58
0 | 0 | 0 | 0.501 | 0 | 2.71 | 0.036 | 0 | 0 | 0 | -3.246 | 0 | 0 | 11.55
0 | 0 | 0 | 0.501 | 0 | 2.706 | 0.036 | 0 | 0 | 0 | -3.242 | 0 | 0 | 11.54
0 | 0 | 0 | 0.5 | 0 | 2.702 | 0.036 | 0 | 0 | 0 | -3.239 | 0 | 0 | 11.53
0 | 0 | 0 | 0.5 | 0 | 2.699 | 0.036 | 0 | 0 | 0 | -3.235 | 0 | 0 | 11.52
0 | 0 | 0 | 0.494 | 0 | 2.58 | 0.034 | 0 | 0 | 0 | -3.108 | 0 | 0 | 11.69
0 | 0 | 0 | 0.467 | 0 | 2.119 | 0.024 | 0 | 0 | 0 | -2.611 | 0 | 0 | 11.8
0 | 0 | 0 | 0.433 | 0 | 1.509 | 0.016 | 0 | 0 | 0 | -1.958 | 0 | 0 | 11.96
0 | 0 | 0 | 0.408 | 0 | 1.061 | 0.01 | 0 | 0 | 0 | -1.479 | 0 | 0 | 12.09
0 | 0 | 0 | 0.383 | 0 | 0.621 | 0.005 | 0 | 0 | 0 | -1.009 | 0 | 0 | 12.23
0 | 0 | 0 | 0.358 | 0 | 0.184 | 0.001 | 0 | 0 | 0 | -0.544 | 0 | 0 | 12.37
0 | 0 | 0 | 0.342 | 0 | -0.101 | -0.001 | 0 | 0 | 0 | -0.241 | 0 | 0 | 12.47
0 | 0 | 0 | 0.326 | 0 | -0.381 | -0.003 | 0 | 0 | 0 | 0.058 | 0 | 0 | 12.58
0 | 0 | 0 | 0.319 | 0 | -0.517 | -0.003 | 0 | 0 | 0 | 0.202 | 0 | 0 | 12.65
0 | 0 | 0 | 0.311 | 0 | -0.653 | -0.004 | 0 | 0 | 0 | 0.346 | 0 | 0 | 12.72
0 | 0 | 0 | 0.311 | 0 | -0.645 | -0.004 | 0 | 0 | 0 | 0.337 | 0 | 0 | 12.75
0 | 0 | 0 | 0.32 | 0 | -0.494 | -0.003 | 0 | 0 | 0 | 0.177 | 0 | 0 | 12.74
0 | 0 | 0 | 0.337 | 0 | -0.198 | -0.001 | 0 | 0 | 0 | -0.137 | 0 | 0 | 12.68
0 | 0 | 0 | 0.353 | 0 | 0.093 | 0.001 | 0 | 0 | 0 | -0.447 | 0 | 0 | 12.6
0 | 0 | 0 | 0.369 | 0 | 0.384 | 0.003 | 0 | 0 | 0 | -0.756 | 0 | 0 | 12.51
0 | 0 | 0 | 0.386 | 0 | 0.675 | 0.006 | 0 | 0 | 0 | -1.068 | 0 | 0 | 12.42
0 | 0 | 0 | 0.394 | 0 | 0.818 | 0.008 | 0 | 0 | 0 | -1.219 | 0 | 0 | 12.36
0 | 0 | 0 | 0.41 | 0 | 1.109 | 0.011 | 0 | 0 | 0 | -1.531 | 0 | 0 | 12.26
0 | 0 | 0 | 0.418 | 0 | 1.251 | 0.013 | 0 | 0 | 0 | -1.683 | 0 | 0 | 12.19
0 | 0 | 0 | 0.435 | 0 | 1.546 | 0.016 | 0 | 0 | 0 | -1.997 | 0 | 0 | 12.08
0 | 0 | 0 | 0.443 | 0 | 1.689 | 0.018 | 0 | 0 | 0 | -2.15 | 0 | 0 | 12.02
0 | 0 | 0 | 0.451 | 0 | 1.832 | 0.02 | 0 | 0 | 0 | -2.304 | 0 | 0 | 11.95
0 | 0 | 0 | 0.459 | 0 | 1.977 | 0.023 | 0 | 0 | 0 | -2.459 | 0 | 0 | 11.88
0 | 0 | 0 | 0.468 | 0 | 2.121 | 0.025 | 0 | 0 | 0 | -2.614 | 0 | 0 | 11.81
0 | 0 | 0 | 0.461 | 0 | 1.997 | 0.023 | 0 | 0 | 0 | -2.481 | 0 | 0 | 11.95
0 | 0 | 0 | 0.443 | 0 | 1.691 | 0.018 | 0 | 0 | 0 | -2.152 | 0 | 0 | 12.02
0 | 0 | 0 | 0.401 | 0 | 0.94 | 0.008 | 0 | 0 | 0 | -1.35 | 0 | 0 | 12.22
0 | 0 | 0 | 0.368 | 0 | 0.355 | 0.003 | 0 | 0 | 0 | -0.725 | 0 | 0 | 12.41
0 | 0 | 0 | 0.344 | 0 | -0.075 | -0.001 | 0 | 0 | 0 | -0.268 | 0 | 0 | 12.56
0 | 0 | 0 | 0.319 | 0 | -0.502 | -0.003 | 0 | 0 | 0 | 0.186 | 0 | 0 | 12.71
0 | 0 | 0 | 0.295 | 0 | -0.926 | -0.005 | 0 | 0 | 0 | 0.635 | 0 | 0 | 12.85
0 | 0 | 0 | 0.28 | 0 | -1.199 | -0.006 | 0 | 0 | 0 | 0.925 | 0 | 0 | 12.97
0 | 0 | 0 | 0.273 | 0 | -1.331 | -0.006 | 0 | 0 | 0 | 1.064 | 0 | 0 | 13.05
0 | 0 | 0 | 0.265 | 0 | -1.463 | -0.006 | 0 | 0 | 0 | 1.203 | 0 | 0 | 13.13
0 | 0 | 0 | 0.266 | 0 | -1.453 | -0.005 | 0 | 0 | 0 | 1.192 | 0 | 0 | 13.16
0 | 0 | 0 | 0.274 | 0 | -1.302 | -0.005 | 0 | 0 | 0 | 1.033 | 0 | 0 | 13.15
0 | 0 | 0 | 0.291 | 0 | -1.011 | -0.005 | 0 | 0 | 0 | 0.725 | 0 | 0 | 13.1
0 | 0 | 0 | 0.315 | 0 | -0.579 | -0.004 | 0 | 0 | 0 | 0.268 | 0 | 0 | 12.99
0 | 0 | 0 | 0.331 | 0 | -0.293 | -0.002 | 0 | 0 | 0 | -0.036 | 0 | 0 | 12.9
0 | 0 | 0 | 0.348 | 0 | -0.005 | 0 | 0 | 0 | 0 | -0.342 | 0 | 0 | 12.81
0 | 0 | 0 | 0.364 | 0 | 0.283 | 0.002 | 0 | 0 | 0 | -0.649 | 0 | 0 | 12.72
0 | 0 | 0 | 0.38 | 0 | 0.571 | 0.005 | 0 | 0 | 0 | -0.956 | 0 | 0 | 12.61
0 | 0 | 0 | 0.396 | 0 | 0.861 | 0.008 | 0 | 0 | 0 | -1.265 | 0 | 0 | 12.51
0 | 0 | 0 | 0.404 | 0 | 1.001 | 0.009 | 0 | 0 | 0 | -1.415 | 0 | 0 | 12.44
0 | 0 | 0 | 0.412 | 0 | 1.143 | 0.011 | 0 | 0 | 0 | -1.567 | 0 | 0 | 12.37
0 | 0 | 0 | 0.429 | 0 | 1.437 | 0.014 | 0 | 0 | 0 | -1.88 | 0 | 0 | 12.27
0 | 0 | 0 | 0.437 | 0 | 1.58 | 0.016 | 0 | 0 | 0 | -2.033 | 0 | 0 | 12.2
0 | 0 | 0 | 0.454 | 0 | 1.875 | 0.02 | 0 | 0 | 0 | -2.349 | 0 | 0 | 12.09
0 | 0 | 0 | 0.437 | 0 | 1.583 | 0.016 | 0 | 0 | 0 | -2.037 | 0 | 0 | 12.21
0 | 0 | 0 | 0.42 | 0 | 1.278 | 0.012 | 0 | 0 | 0 | -1.711 | 0 | 0 | 12.28
0 | 0 | 0 | 0.403 | 0 | 0.977 | 0.009 | 0 | 0 | 0 | -1.388 | 0 | 0 | 12.35
0 | 0 | 0 | 0.378 | 0 | 0.531 | 0.004 | 0 | 0 | 0 | -0.913 | 0 | 0 | 12.47
0 | 0 | 0 | 0.353 | 0 | 0.093 | 0.001 | 0 | 0 | 0 | -0.447 | 0 | 0 | 12.6
0 | 0 | 0 | 0.329 | 0 | -0.337 | -0.002 | 0 | 0 | 0 | 0.011 | 0 | 0 | 12.74
0 | 0 | 0 | 0.305 | 0 | -0.762 | -0.004 | 0 | 0 | 0 | 0.462 | 0 | 0 | 12.89
0 | 0 | 0 | 0.289 | 0 | -1.036 | -0.005 | 0 | 0 | 0 | 0.752 | 0 | 0 | 13.01
0 | 0 | 0 | 0.274 | 0 | -1.311 | -0.005 | 0 | 0 | 0 | 1.043 | 0 | 0 | 13.12
0 | 0 | 0 | 0.266 | 0 | -1.442 | -0.005 | 0 | 0 | 0 | 1.181 | 0 | 0 | 13.2
0 | 0 | 0 | 0.267 | 0 | -1.432 | -0.005 | 0 | 0 | 0 | 1.171 | 0 | 0 | 13.23
0 | 0 | 0 | 0.275 | 0 | -1.282 | -0.005 | 0 | 0 | 0 | 1.011 | 0 | 0 | 13.23
0 | 0 | 0 | 0.292 | 0 | -0.988 | -0.004 | 0 | 0 | 0 | 0.7 | 0 | 0 | 13.18
0 | 0 | 0 | 0.308 | 0 | -0.699 | -0.004 | 0 | 0 | 0 | 0.395 | 0 | 0 | 13.11
0 | 0 | 0 | 0.325 | 0 | -0.412 | -0.003 | 0 | 0 | 0 | 0.09 | 0 | 0 | 13.03
0 | 0 | 0 | 0.341 | 0 | -0.124 | -0.001 | 0 | 0 | 0 | -0.216 | 0 | 0 | 12.95
0 | 0 | 0 | 0.365 | 0 | 0.312 | 0.002 | 0 | 0 | 0 | -0.679 | 0 | 0 | 12.82
0 | 0 | 0 | 0.382 | 0 | 0.6 | 0.005 | 0 | 0 | 0 | -0.986 | 0 | 0 | 12.71
0 | 0 | 0 | 0.398 | 0 | 0.89 | 0.008 | 0 | 0 | 0 | -1.295 | 0 | 0 | 12.61
0 | 0 | 0 | 0.415 | 0 | 1.181 | 0.011 | 0 | 0 | 0 | -1.606 | 0 | 0 | 12.5
0 | 0 | 0 | 0.431 | 0 | 1.474 | 0.014 | 0 | 0 | 0 | -1.919 | 0 | 0 | 12.4
0 | 0 | 0 | 0.456 | 0 | 1.921 | 0.02 | 0 | 0 | 0 | -2.397 | 0 | 0 | 12.25
0 | 0 | 0 | 0.473 | 0 | 2.217 | 0.024 | 0 | 0 | 0 | -2.713 | 0 | 0 | 12.13
0 | 0 | 0 | 0.49 | 0 | 2.514 | 0.028 | 0 | 0 | 0 | -3.032 | 0 | 0 | 12.02
0 | 0 | 0 | 0.482 | 0 | 2.373 | 0.026 | 0 | 0 | 0 | -2.881 | 0 | 0 | 12.1
0 | 0 | 0 | 0.447 | 0 | 1.762 | 0.016 | 0 | 0 | 0 | -2.225 | 0 | 0 | 12.26
0 | 0 | 0 | 0.414 | 0 | 1.164 | 0.009 | 0 | 0 | 0 | -1.587 | 0 | 0 | 12.44
0 | 0 | 0 | 0.38 | 0 | 0.577 | 0.004 | 0 | 0 | 0 | -0.961 | 0 | 0 | 12.63
0 | 0 | 0 | 0.356 | 0 | 0.145 | 0.001 | 0 | 0 | 0 | -0.502 | 0 | 0 | 12.78
0 | 0 | 0 | 0.332 | 0 | -0.285 | -0.002 | 0 | 0 | 0 | -0.046 | 0 | 0 | 12.93
0 | 0 | 0 | 0.308 | 0 | -0.711 | -0.003 | 0 | 0 | 0 | 0.407 | 0 | 0 | 13.07
0 | 0 | 0 | 0.292 | 0 | -0.986 | -0.004 | 0 | 0 | 0 | 0.698 | 0 | 0 | 13.19
0 | 0 | 0 | 0.276 | 0 | -1.262 | -0.005 | 0 | 0 | 0 | 0.99 | 0 | 0 | 13.3
0 | 0 | 0 | 0.277 | 0 | -1.252 | -0.004 | 0 | 0 | 0 | 0.979 | 0 | 0 | 13.34
0 | 0 | 0 | 0.278 | 0 | -1.243 | -0.004 | 0 | 0 | 0 | 0.97 | 0 | 0 | 13.37
0 | 0 | 0 | 0.286 | 0 | -1.094 | -0.003 | 0 | 0 | 0 | 0.811 | 0 | 0 | 13.36
0 | 0 | 0 | 0.311 | 0 | -0.656 | -0.002 | 0 | 0 | 0 | 0.347 | 0 | 0 | 13.27
0 | 0 | 0 | 0.335 | 0 | -0.218 | -0.001 | 0 | 0 | 0 | -0.116 | 0 | 0 | 13.17
0 | 0 | 0 | 0.352 | 0 | 0.068 | 0 | 0 | 0 | 0 | -0.421 | 0 | 0 | 13.07
0 | 0 | 0 | 0.36 | 0 | 0.209 | 0.002 | 0 | 0 | 0 | -0.57 | 0 | 0 | 13.01
0 | 0 | 0 | 0.376 | 0 | 0.498 | 0.004 | 0 | 0 | 0 | -0.878 | 0 | 0 | 12.91
0 | 0 | 0 | 0.384 | 0 | 0.637 | 0.005 | 0 | 0 | 0 | -1.026 | 0 | 0 | 12.85
0 | 0 | 0 | 0.4 | 0 | 0.928 | 0.008 | 0 | 0 | 0 | -1.336 | 0 | 0 | 12.74
0 | 0 | 0 | 0.408 | 0 | 1.069 | 0.009 | 0 | 0 | 0 | -1.486 | 0 | 0 | 12.68
0 | 0 | 0 | 0.416 | 0 | 1.211 | 0.011 | 0 | 0 | 0 | -1.638 | 0 | 0 | 12.61
0 | 0 | 0 | 0.416 | 0 | 1.203 | 0.011 | 0 | 0 | 0 | -1.629 | 0 | 0 | 12.58
0 | 0 | 0 | 0.424 | 0 | 1.346 | 0.013 | 0 | 0 | 0 | -1.783 | 0 | 0 | 12.52
0 | 0 | 0 | 0.432 | 0 | 1.49 | 0.014 | 0 | 0 | 0 | -1.936 | 0 | 0 | 12.45
0 | 0 | 0 | 0.423 | 0 | 1.34 | 0.013 | 0 | 0 | 0 | -1.776 | 0 | 0 | 12.5
0 | 0 | 0 | 0.39 | 0 | 0.745 | 0.006 | 0 | 0 | 0 | -1.141 | 0 | 0 | 12.66
0 | 0 | 0 | 0.373 | 0 | 0.451 | 0.003 | 0 | 0 | 0 | -0.828 | 0 | 0 | 12.75
0 | 0 | 0 | 0.349 | 0 | 0.017 | 0 | 0 | 0 | 0 | -0.366 | 0 | 0 | 12.89
0 | 0 | 0 | 0.325 | 0 | -0.411 | -0.002 | 0 | 0 | 0 | 0.089 | 0 | 0 | 13.04
0 | 0 | 0 | 0.301 | 0 | -0.834 | -0.004 | 0 | 0 | 0 | 0.538 | 0 | 0 | 13.18
0 | 0 | 0 | 0.285 | 0 | -1.11 | -0.005 | 0 | 0 | 0 | 0.829 | 0 | 0 | 13.3
0 | 0 | 0 | 0.27 | 0 | -1.382 | -0.005 | 0 | 0 | 0 | 1.118 | 0 | 0 | 13.42
0 | 0 | 0 | 0.262 | 0 | -1.513 | -0.005 | 0 | 0 | 0 | 1.256 | 0 | 0 | 13.49
0 | 0 | 0 | 0.263 | 0 | -1.504 | -0.005 | 0 | 0 | 0 | 1.246 | 0 | 0 | 13.53
0 | 0 | 0 | 0.263 | 0 | -1.496 | -0.005 | 0 | 0 | 0 | 1.238 | 0 | 0 | 13.55
0 | 0 | 0 | 0.272 | 0 | -1.348 | -0.005 | 0 | 0 | 0 | 1.081 | 0 | 0 | 13.54
0 | 0 | 0 | 0.288 | 0 | -1.055 | -0.004 | 0 | 0 | 0 | 0.771 | 0 | 0 | 13.49
0 | 0 | 0 | 0.305 | 0 | -0.764 | -0.003 | 0 | 0 | 0 | 0.463 | 0 | 0 | 13.44
0 | 0 | 0 | 0.321 | 0 | -0.477 | -0.003 | 0 | 0 | 0 | 0.159 | 0 | 0 | 13.35
0 | 0 | 0 | 0.337 | 0 | -0.189 | -0.001 | 0 | 0 | 0 | -0.147 | 0 | 0 | 13.27
0 | 0 | 0 | 0.353 | 0 | 0.098 | 0.001 | 0 | 0 | 0 | -0.452 | 0 | 0 | 13.18
0 | 0 | 0 | 0.361 | 0 | 0.238 | 0.002 | 0 | 0 | 0 | -0.6 | 0 | 0 | 13.11
0 | 0 | 0 | 0.386 | 0 | 0.675 | 0.005 | 0 | 0 | 0 | -1.066 | 0 | 0 | 12.98
0 | 0 | 0 | 0.394 | 0 | 0.815 | 0.007 | 0 | 0 | 0 | -1.216 | 0 | 0 | 12.91
0 | 0 | 0 | 0.41 | 0 | 1.107 | 0.009 | 0 | 0 | 0 | -1.527 | 0 | 0 | 12.81
0 | 0 | 0 | 0.418 | 0 | 1.249 | 0.011 | 0 | 0 | 0 | -1.678 | 0 | 0 | 12.74
0 | 0 | 0 | 0.435 | 0 | 1.543 | 0.014 | 0 | 0 | 0 | -1.992 | 0 | 0 | 12.64
0 | 0 | 0 | 0.452 | 0 | 1.838 | 0.018 | 0 | 0 | 0 | -2.307 | 0 | 0 | 12.53
0 | 0 | 0 | 0.443 | 0 | 1.682 | 0.016 | 0 | 0 | 0 | -2.141 | 0 | 0 | 12.56
0 | 0 | 0 | 0.426 | 0 | 1.376 | 0.012 | 0 | 0 | 0 | -1.814 | 0 | 0 | 12.62
0 | 0 | 0 | 0.392 | 0 | 0.785 | 0.006 | 0 | 0 | 0 | -1.182 | 0 | 0 | 12.8
0 | 0 | 0 | 0.351 | 0 | 0.059 | 0 | 0 | 0 | 0 | -0.41 | 0 | 0 | 13.04
0 | 0 | 0 | 0.319 | 0 | -0.509 | -0.002 | 0 | 0 | 0 | 0.193 | 0 | 0 | 13.24
0 | 0 | 0 | 0.295 | 0 | -0.928 | -0.004 | 0 | 0 | 0 | 0.637 | 0 | 0 | 13.4
0 | 0 | 0 | 0.272 | 0 | -1.345 | -0.005 | 0 | 0 | 0 | 1.078 | 0 | 0 | 13.55
0 | 0 | 0 | 0.249 | 0 | -1.754 | -0.005 | 0 | 0 | 0 | 1.51 | 0 | 0 | 13.72
0 | 0 | 0 | 0.241 | 0 | -1.882 | -0.004 | 0 | 0 | 0 | 1.645 | 0 | 0 | 13.8
0 | 0 | 0 | 0.234 | 0 | -2.011 | -0.003 | 0 | 0 | 0 | 1.78 | 0 | 0 | 13.88
0 | 0 | 0 | 0.235 | 0 | -2 | -0.002 | 0 | 0 | 0 | 1.768 | 0 | 0 | 13.92
0 | 0 | 0 | 0.243 | 0 | -1.851 | -0.003 | 0 | 0 | 0 | 1.61 | 0 | 0 | 13.92
0 | 0 | 0 | 0.268 | 0 | -1.419 | -0.005 | 0 | 0 | 0 | 1.156 | 0 | 0 | 13.83
0 | 0 | 0 | 0.292 | 0 | -0.989 | -0.004 | 0 | 0 | 0 | 0.702 | 0 | 0 | 13.73
0 | 0 | 0 | 0.308 | 0 | -0.705 | -0.004 | 0 | 0 | 0 | 0.4 | 0 | 0 | 13.65
0 | 0 | 0 | 0.332 | 0 | -0.274 | -0.002 | 0 | 0 | 0 | -0.057 | 0 | 0 | 13.53
0 | 0 | 0 | 0.348 | 0 | 0.012 | 0 | 0 | 0 | 0 | -0.36 | 0 | 0 | 13.43
0 | 0 | 0 | 0.373 | 0 | 0.445 | 0.003 | 0 | 0 | 0 | -0.821 | 0 | 0 | 13.29
0 | 0 | 0 | 0.389 | 0 | 0.733 | 0.005 | 0 | 0 | 0 | -1.128 | 0 | 0 | 13.18
0 | 0 | 0 | 0.406 | 0 | 1.022 | 0.008 | 0 | 0 | 0 | -1.436 | 0 | 0 | 13.07
0 | 0 | 0 | 0.422 | 0 | 1.313 | 0.011 | 0 | 0 | 0 | -1.746 | 0 | 0 | 12.96
0 | 0 | 0 | 0.447 | 0 | 1.758 | 0.016 | 0 | 0 | 0 | -2.221 | 0 | 0 | 12.82
0 | 0 | 0 | 0.464 | 0 | 2.052 | 0.02 | 0 | 0 | 0 | -2.535 | 0 | 0 | 12.7
0 | 0 | 0 | 0.48 | 0 | 2.347 | 0.024 | 0 | 0 | 0 | -2.851 | 0 | 0 | 12.58
0 | 0 | 0 | 0.48 | 0 | 2.337 | 0.024 | 0 | 0 | 0 | -2.841 | 0 | 0 | 12.55
0 | 0 | 0 | 0.462 | 0 | 2.023 | 0.02 | 0 | 0 | 0 | -2.505 | 0 | 0 | 12.6
0 | 0 | 0 | 0.445 | 0 | 1.714 | 0.016 | 0 | 0 | 0 | -2.175 | 0 | 0 | 12.66
0 | 0 | 0 | 0.411 | 0 | 1.112 | 0.009 | 0 | 0 | 0 | -1.532 | 0 | 0 | 12.82
0 | 0 | 0 | 0.394 | 0 | 0.817 | 0.006 | 0 | 0 | 0 | -1.217 | 0 | 0 | 12.92
0 | 0 | 0 | 0.369 | 0 | 0.38 | 0.002 | 0 | 0 | 0 | -0.751 | 0 | 0 | 13.06
0 | 0 | 0 | 0.345 | 0 | -0.053 | 0 | 0 | 0 | 0 | -0.291 | 0 | 0 | 13.2
0 | 0 | 0 | 0.337 | 0 | -0.19 | -0.001 | 0 | 0 | 0 | -0.146 | 0 | 0 | 13.27
0 | 0 | 0 | 0.321 | 0 | -0.472 | -0.002 | 0 | 0 | 0 | 0.153 | 0 | 0 | 13.37
0 | 0 | 0 | 0.322 | 0 | -0.463 | -0.002 | 0 | 0 | 0 | 0.144 | 0 | 0 | 13.4
0 | 0 | 0 | 0.322 | 0 | -0.457 | -0.002 | 0 | 0 | 0 | 0.137 | 0 | 0 | 13.43
0 | 0 | 0 | 0.322 | 0 | -0.453 | -0.002 | 0 | 0 | 0 | 0.133 | 0 | 0 | 13.44
0 | 0 | 0 | 0.339 | 0 | -0.157 | -0.001 | 0 | 0 | 0 | -0.181 | 0 | 0 | 13.38
0 | 0 | 0 | 0.356 | 0 | 0.137 | 0.001 | 0 | 0 | 0 | -0.493 | 0 | 0 | 13.32
0 | 0 | 0 | 0.372 | 0 | 0.428 | 0.003 | 0 | 0 | 0 | -0.803 | 0 | 0 | 13.23
0 | 0 | 0 | 0.388 | 0 | 0.72 | 0.006 | 0 | 0 | 0 | -1.114 | 0 | 0 | 13.14
0 | 0 | 0 | 0.405 | 0 | 1.012 | 0.008 | 0 | 0 | 0 | -1.426 | 0 | 0 | 13.04
0 | 0 | 0 | 0.421 | 0 | 1.305 | 0.011 | 0 | 0 | 0 | -1.737 | 0 | 0 | 12.94
0 | 0 | 0 | 0.438 | 0 | 1.598 | 0.015 | 0 | 0 | 0 | -2.051 | 0 | 0 | 12.83
0 | 0 | 0 | 0.455 | 0 | 1.893 | 0.018 | 0 | 0 | 0 | -2.366 | 0 | 0 | 12.72
0 | 0 | 0 | 0.471 | 0 | 2.19 | 0.022 | 0 | 0 | 0 | -2.683 | 0 | 0 | 12.61
0 | 0 | 0 | 0.488 | 0 | 2.488 | 0.026 | 0 | 0 | 0 | -3.002 | 0 | 0 | 12.49
0 | 0 | 0 | 0.505 | 0 | 2.787 | 0.031 | 0 | 0 | 0 | -3.323 | 0 | 0 | 12.38
0 | 0 | 0 | 0.513 | 0 | 2.931 | 0.033 | 0 | 0 | 0 | -3.478 | 0 | 0 | 12.3
0 | 0 | 0 | 0.505 | 0 | 2.785 | 0.031 | 0 | 0 | 0 | -3.322 | 0 | 0 | 12.37
0 | 0 | 0 | 0.488 | 0 | 2.48 | 0.024 | 0 | 0 | 0 | -2.992 | 0 | 0 | 12.46
0 | 0 | 0 | 0.454 | 0 | 1.872 | 0.016 | 0 | 0 | 0 | -2.342 | 0 | 0 | 12.64
0 | 0 | 0 | 0.428 | 0 | 1.427 | 0.011 | 0 | 0 | 0 | -1.867 | 0 | 0 | 12.79
0 | 0 | 0 | 0.404 | 0 | 0.986 | 0.007 | 0 | 0 | 0 | -1.396 | 0 | 0 | 12.94
0 | 0 | 0 | 0.379 | 0 | 0.547 | 0.003 | 0 | 0 | 0 | -0.929 | 0 | 0 | 13.09
0 | 0 | 0 | 0.362 | 0 | 0.258 | 0.002 | 0 | 0 | 0 | -0.622 | 0 | 0 | 13.19
0 | 0 | 0 | 0.355 | 0 | 0.122 | 0.001 | 0 | 0 | 0 | -0.477 | 0 | 0 | 13.26
0 | 0 | 0 | 0.347 | 0 | -0.018 | 0 | 0 | 0 | 0 | -0.329 | 0 | 0 | 13.32
0 | 0 | 0 | 0.347 | 0 | -0.01 | 0 | 0 | 0 | 0 | -0.337 | 0 | 0 | 13.35
0 | 0 | 0 | 0.348 | 0 | -0.005 | 0 | 0 | 0 | 0 | -0.343 | 0 | 0 | 13.37
0 | 0 | 0 | 0.356 | 0 | 0.147 | 0.001 | 0 | 0 | 0 | -0.504 | 0 | 0 | 13.35
0 | 0 | 0 | 0.373 | 0 | 0.445 | 0.003 | 0 | 0 | 0 | -0.821 | 0 | 0 | 13.29
0 | 0 | 0 | 0.398 | 0 | 0.888 | 0.006 | 0 | 0 | 0 | -1.292 | 0 | 0 | 13.16
0 | 0 | 0 | 0.414 | 0 | 1.179 | 0.01 | 0 | 0 | 0 | -1.603 | 0 | 0 | 13.06
0 | 0 | 0 | 0.44 | 0 | 1.624 | 0.015 | 0 | 0 | 0 | -2.078 | 0 | 0 | 12.92
0 | 0 | 0 | 0.456 | 0 | 1.918 | 0.018 | 0 | 0 | 0 | -2.392 | 0 | 0 | 12.8
0 | 0 | 0 | 0.473 | 0 | 2.212 | 0.022 | 0 | 0 | 0 | -2.707 | 0 | 0 | 12.69
0 | 0 | 0 | 0.489 | 0 | 2.508 | 0.026 | 0 | 0 | 0 | -3.024 | 0 | 0 | 12.57
0 | 0 | 0 | 0.498 | 0 | 2.65 | 0.029 | 0 | 0 | 0 | -3.177 | 0 | 0 | 12.48
0 | 0 | 0 | 0.506 | 0 | 2.794 | 0.031 | 0 | 0 | 0 | -3.331 | 0 | 0 | 12.4
0 | 0 | 0 | 0.505 | 0 | 2.782 | 0.032 | 0 | 0 | 0 | -3.318 | 0 | 0 | 12.36
0 | 0 | 0 | 0.513 | 0 | 2.927 | 0.034 | 0 | 0 | 0 | -3.474 | 0 | 0 | 12.29
0 | 0 | 0 | 0.521 | 0 | 3.072 | 0.037 | 0 | 0 | 0 | -3.631 | 0 | 0 | 12.21
0 | 0 | 0 | 0.513 | 0 | 2.928 | 0.035 | 0 | 0 | 0 | -3.476 | 0 | 0 | 12.29
0 | 0 | 0 | 0.487 | 0 | 2.465 | 0.025 | 0 | 0 | 0 | -2.977 | 0 | 0 | 12.41
0 | 0 | 0 | 0.461 | 0 | 2.008 | 0.019 | 0 | 0 | 0 | -2.488 | 0 | 0 | 12.54
0 | 0 | 0 | 0.444 | 0 | 1.709 | 0.015 | 0 | 0 | 0 | -2.168 | 0 | 0 | 12.64
0 | 0 | 0 | 0.419 | 0 | 1.263 | 0.01 | 0 | 0 | 0 | -1.692 | 0 | 0 | 12.79
0 | 0 | 0 | 0.403 | 0 | 0.971 | 0.007 | 0 | 0 | 0 | -1.381 | 0 | 0 | 12.89
0 | 0 | 0 | 0.386 | 0 | 0.679 | 0.005 | 0 | 0 | 0 | -1.07 | 0 | 0 | 12.99
0 | 0 | 0 | 0.37 | 0 | 0.392 | 0.003 | 0 | 0 | 0 | -0.765 | 0 | 0 | 13.1
0 | 0 | 0 | 0.362 | 0 | 0.252 | 0.001 | 0 | 0 | 0 | -0.616 | 0 | 0 | 13.16
0 | 0 | 0 | 0.362 | 0 | 0.26 | 0.001 | 0 | 0 | 0 | -0.624 | 0 | 0 | 13.19
0 | 0 | 0 | 0.363 | 0 | 0.265 | 0.002 | 0 | 0 | 0 | -0.63 | 0 | 0 | 13.21
0 | 0 | 0 | 0.38 | 0 | 0.565 | 0.004 | 0 | 0 | 0 | -0.948 | 0 | 0 | 13.15
0 | 0 | 0 | 0.397 | 0 | 0.865 | 0.006 | 0 | 0 | 0 | -1.268 | 0 | 0 | 13.08
0 | 0 | 0 | 0.414 | 0 | 1.164 | 0.009 | 0 | 0 | 0 | -1.586 | 0 | 0 | 13
0 | 0 | 0 | 0.43 | 0 | 1.456 | 0.013 | 0 | 0 | 0 | -1.899 | 0 | 0 | 12.9
0 | 0 | 0 | 0.447 | 0 | 1.751 | 0.017 | 0 | 0 | 0 | -2.215 | 0 | 0 | 12.8
0 | 0 | 0 | 0.463 | 0 | 2.046 | 0.021 | 0 | 0 | 0 | -2.53 | 0 | 0 | 12.68
0 | 0 | 0 | 0.48 | 0 | 2.342 | 0.025 | 0 | 0 | 0 | -2.847 | 0 | 0 | 12.57
0 | 0 | 0 | 0.497 | 0 | 2.639 | 0.029 | 0 | 0 | 0 | -3.165 | 0 | 0 | 12.45
0 | 0 | 0 | 0.505 | 0 | 2.782 | 0.032 | 0 | 0 | 0 | -3.319 | 0 | 0 | 12.36
0 | 0 | 0 | 0.504 | 0 | 2.77 | 0.032 | 0 | 0 | 0 | -3.306 | 0 | 0 | 12.32
0 | 0 | 0 | 0.504 | 0 | 2.759 | 0.032 | 0 | 0 | 0 | -3.295 | 0 | 0 | 12.29
0 | 0 | 0 | 0.512 | 0 | 2.905 | 0.035 | 0 | 0 | 0 | -3.452 | 0 | 0 | 12.22
0 | 0 | 0 | 0.511 | 0 | 2.895 | 0.035 | 0 | 0 | 0 | -3.441 | 0 | 0 | 12.18
0 | 0 | 0 | 0.503 | 0 | 2.755 | 0.033 | 0 | 0 | 0 | -3.292 | 0 | 0 | 12.28
0 | 0 | 0 | 0.486 | 0 | 2.442 | 0.028 | 0 | 0 | 0 | -2.956 | 0 | 0 | 12.34
0 | 0 | 0 | 0.451 | 0 | 1.831 | 0.018 | 0 | 0 | 0 | -2.3 | 0 | 0 | 12.5
0 | 0 | 0 | 0.434 | 0 | 1.527 | 0.015 | 0 | 0 | 0 | -1.975 | 0 | 0 | 12.58
0 | 0 | 0 | 0.434 | 0 | 1.526 | 0.015 | 0 | 0 | 0 | -1.975 | 0 | 0 | 12.58
0 | 0 | 0 | 0.442 | 0 | 1.675 | 0.017 | 0 | 0 | 0 | -2.134 | 0 | 0 | 12.53
0 | 0 | 0 | 0.434 | 0 | 1.523 | 0.015 | 0 | 0 | 0 | -1.971 | 0 | 0 | 12.57
0 | 0 | 0 | 0.426 | 0 | 1.376 | 0.012 | 0 | 0 | 0 | -1.813 | 0 | 0 | 12.62
0 | 0 | 0 | 0.409 | 0 | 1.078 | 0.009 | 0 | 0 | 0 | -1.496 | 0 | 0 | 12.71
0 | 0 | 0 | 0.401 | 0 | 0.934 | 0.007 | 0 | 0 | 0 | -1.342 | 0 | 0 | 12.76
0 | 0 | 0 | 0.401 | 0 | 0.935 | 0.008 | 0 | 0 | 0 | -1.344 | 0 | 0 | 12.77
0 | 0 | 0 | 0.409 | 0 | 1.084 | 0.01 | 0 | 0 | 0 | -1.503 | 0 | 0 | 12.73
0 | 0 | 0 | 0.426 | 0 | 1.384 | 0.013 | 0 | 0 | 0 | -1.823 | 0 | 0 | 12.65
0 | 0 | 0 | 0.434 | 0 | 1.531 | 0.015 | 0 | 0 | 0 | -1.981 | 0 | 0 | 12.6
0 | 0 | 0 | 0.443 | 0 | 1.679 | 0.017 | 0 | 0 | 0 | -2.139 | 0 | 0 | 12.55
0 | 0 | 0 | 0.443 | 0 | 1.677 | 0.018 | 0 | 0 | 0 | -2.137 | 0 | 0 | 12.54
0 | 0 | 0 | 0.451 | 0 | 1.823 | 0.019 | 0 | 0 | 0 | -2.293 | 0 | 0 | 12.48
0 | 0 | 0 | 0.459 | 0 | 1.968 | 0.022 | 0 | 0 | 0 | -2.448 | 0 | 0 | 12.42
0 | 0 | 0 | 0.459 | 0 | 1.96 | 0.022 | 0 | 0 | 0 | -2.44 | 0 | 0 | 12.39
0 | 0 | 0 | 0.467 | 0 | 2.107 | 0.024 | 0 | 0 | 0 | -2.597 | 0 | 0 | 12.33
0 | 0 | 0 | 0.466 | 0 | 2.099 | 0.024 | 0 | 0 | 0 | -2.59 | 0 | 0 | 12.3
0 | 0 | 0 | 0.466 | 0 | 2.093 | 0.024 | 0 | 0 | 0 | -2.583 | 0 | 0 | 12.28
0 | 0 | 0 | 0.474 | 0 | 2.241 | 0.026 | 0 | 0 | 0 | -2.741 | 0 | 0 | 12.22
0 | 0 | 0 | 0.474 | 0 | 2.234 | 0.026 | 0 | 0 | 0 | -2.734 | 0 | 0 | 12.2
0 | 0 | 0 | 0.467 | 0 | 2.111 | 0.024 | 0 | 0 | 0 | -2.602 | 0 | 0 | 12.34
0 | 0 | 0 | 0.45 | 0 | 1.804 | 0.02 | 0 | 0 | 0 | -2.273 | 0 | 0 | 12.42
0 | 0 | 0 | 0.424 | 0 | 1.349 | 0.013 | 0 | 0 | 0 | -1.786 | 0 | 0 | 12.53
0 | 0 | 0 | 0.39 | 0 | 0.755 | 0.006 | 0 | 0 | 0 | -1.152 | 0 | 0 | 12.7
0 | 0 | 0 | 0.382 | 0 | 0.61 | 0.005 | 0 | 0 | 0 | -0.998 | 0 | 0 | 12.75
0 | 0 | 0 | 0.366 | 0 | 0.319 | 0.002 | 0 | 0 | 0 | -0.688 | 0 | 0 | 12.84
0 | 0 | 0 | 0.35 | 0 | 0.032 | 0 | 0 | 0 | 0 | -0.382 | 0 | 0 | 12.94
0 | 0 | 0 | 0.342 | 0 | -0.105 | -0.001 | 0 | 0 | 0 | -0.236 | 0 | 0 | 13.01
0 | 0 | 0 | 0.334 | 0 | -0.245 | -0.002 | 0 | 0 | 0 | -0.087 | 0 | 0 | 13.07
0 | 0 | 0 | 0.334 | 0 | -0.239 | -0.002 | 0 | 0 | 0 | -0.094 | 0 | 0 | 13.09
0 | 0 | 0 | 0.335 | 0 | -0.235 | -0.002 | 0 | 0 | 0 | -0.098 | 0 | 0 | 13.11
0 | 0 | 0 | 0.343 | 0 | -0.087 | -0.001 | 0 | 0 | 0 | -0.256 | 0 | 0 | 13.08
0 | 0 | 0 | 0.36 | 0 | 0.209 | 0.002 | 0 | 0 | 0 | -0.57 | 0 | 0 | 13.01
0 | 0 | 0 | 0.376 | 0 | 0.503 | 0.004 | 0 | 0 | 0 | -0.883 | 0 | 0 | 12.93
0 | 0 | 0 | 0.384 | 0 | 0.647 | 0.006 | 0 | 0 | 0 | -1.037 | 0 | 0 | 12.88
0 | 0 | 0 | 0.401 | 0 | 0.942 | 0.009 | 0 | 0 | 0 | -1.352 | 0 | 0 | 12.8
0 | 0 | 0 | 0.418 | 0 | 1.236 | 0.012 | 0 | 0 | 0 | -1.666 | 0 | 0 | 12.7
0 | 0 | 0 | 0.426 | 0 | 1.379 | 0.014 | 0 | 0 | 0 | -1.818 | 0 | 0 | 12.63
0 | 0 | 0 | 0.442 | 0 | 1.674 | 0.017 | 0 | 0 | 0 | -2.134 | 0 | 0 | 12.53
0 | 0 | 0 | 0.45 | 0 | 1.818 | 0.019 | 0 | 0 | 0 | -2.287 | 0 | 0 | 12.46
0 | 0 | 0 | 0.467 | 0 | 2.115 | 0.023 | 0 | 0 | 0 | -2.606 | 0 | 0 | 12.36
0 | 0 | 0 | 0.475 | 0 | 2.259 | 0.025 | 0 | 0 | 0 | -2.76 | 0 | 0 | 12.29
0 | 0 | 0 | 0.492 | 0 | 2.559 | 0.03 | 0 | 0 | 0 | -3.082 | 0 | 0 | 12.18
0 | 0 | 0 | 0.501 | 0 | 2.704 | 0.032 | 0 | 0 | 0 | -3.237 | 0 | 0 | 12.1
0 | 0 | 0 | 0.502 | 0 | 2.732 | 0.033 | 0 | 0 | 0 | -3.267 | 0 | 0 | 12.2
0 | 0 | 0 | 0.493 | 0 | 2.573 | 0.031 | 0 | 0 | 0 | -3.097 | 0 | 0 | 12.23
0 | 0 | 0 | 0.484 | 0 | 2.416 | 0.028 | 0 | 0 | 0 | -2.928 | 0 | 0 | 12.25
0 | 0 | 0 | 0.475 | 0 | 2.259 | 0.025 | 0 | 0 | 0 | -2.76 | 0 | 0 | 12.28
0 | 0 | 0 | 0.458 | 0 | 1.95 | 0.021 | 0 | 0 | 0 | -2.429 | 0 | 0 | 12.35
0 | 0 | 0 | 0.458 | 0 | 1.949 | 0.021 | 0 | 0 | 0 | -2.428 | 0 | 0 | 12.35
0 | 0 | 0 | 0.449 | 0 | 1.796 | 0.019 | 0 | 0 | 0 | -2.264 | 0 | 0 | 12.39
0 | 0 | 0 | 0.441 | 0 | 1.643 | 0.016 | 0 | 0 | 0 | -2.1 | 0 | 0 | 12.42
0 | 0 | 0 | 0.432 | 0 | 1.491 | 0.015 | 0 | 0 | 0 | -1.938 | 0 | 0 | 12.46
0 | 0 | 0 | 0.432 | 0 | 1.491 | 0.015 | 0 | 0 | 0 | -1.938 | 0 | 0 | 12.46
0 | 0 | 0 | 0.441 | 0 | 1.643 | 0.017 | 0 | 0 | 0 | -2.101 | 0 | 0 | 12.42
0 | 0 | 0 | 0.441 | 0 | 1.642 | 0.017 | 0 | 0 | 0 | -2.1 | 0 | 0 | 12.42
0 | 0 | 0 | 0.449 | 0 | 1.794 | 0.019 | 0 | 0 | 0 | -2.262 | 0 | 0 | 12.38
0 | 0 | 0 | 0.458 | 0 | 1.946 | 0.021 | 0 | 0 | 0 | -2.425 | 0 | 0 | 12.34
0 | 0 | 0 | 0.458 | 0 | 1.944 | 0.022 | 0 | 0 | 0 | -2.423 | 0 | 0 | 12.33
0 | 0 | 0 | 0.466 | 0 | 2.096 | 0.024 | 0 | 0 | 0 | -2.586 | 0 | 0 | 12.29
0 | 0 | 0 | 0.466 | 0 | 2.085 | 0.024 | 0 | 0 | 0 | -2.575 | 0 | 0 | 12.26
0 | 0 | 0 | 0.474 | 0 | 2.228 | 0.026 | 0 | 0 | 0 | -2.728 | 0 | 0 | 12.18
0 | 0 | 0 | 0.473 | 0 | 2.218 | 0.026 | 0 | 0 | 0 | -2.718 | 0 | 0 | 12.15
0 | 0 | 0 | 0.481 | 0 | 2.364 | 0.029 | 0 | 0 | 0 | -2.874 | 0 | 0 | 12.08
0 | 0 | 0 | 0.481 | 0 | 2.356 | 0.029 | 0 | 0 | 0 | -2.865 | 0 | 0 | 12.05
0 | 0 | 0 | 0.48 | 0 | 2.348 | 0.029 | 0 | 0 | 0 | -2.857 | 0 | 0 | 12.02
0 | 0 | 0 | 0.48 | 0 | 2.342 | 0.029 | 0 | 0 | 0 | -2.851 | 0 | 0 | 12.01
0 | 0 | 0 | 0.48 | 0 | 2.339 | 0.029 | 0 | 0 | 0 | -2.848 | 0 | 0 | 11.99
0 | 0 | 0 | 0.465 | 0 | 2.068 | 0.025 | 0 | 0 | 0 | -2.558 | 0 | 0 | 12.2
0 | 0 | 0 | 0.447 | 0 | 1.764 | 0.019 | 0 | 0 | 0 | -2.231 | 0 | 0 | 12.28
0 | 0 | 0 | 0.439 | 0 | 1.612 | 0.018 | 0 | 0 | 0 | -2.069 | 0 | 0 | 12.32
0 | 0 | 0 | 0.43 | 0 | 1.462 | 0.015 | 0 | 0 | 0 | -1.907 | 0 | 0 | 12.36
0 | 0 | 0 | 0.397 | 0 | 0.865 | 0.008 | 0 | 0 | 0 | -1.269 | 0 | 0 | 12.52
0 | 0 | 0 | 0.372 | 0 | 0.425 | 0.003 | 0 | 0 | 0 | -0.8 | 0 | 0 | 12.66
0 | 0 | 0 | 0.356 | 0 | 0.138 | 0.001 | 0 | 0 | 0 | -0.495 | 0 | 0 | 12.76
0 | 0 | 0 | 0.348 | 0 | -0.001 | 0 | 0 | 0 | 0 | -0.347 | 0 | 0 | 12.83
0 | 0 | 0 | 0.34 | 0 | -0.142 | -0.001 | 0 | 0 | 0 | -0.197 | 0 | 0 | 12.88
0 | 0 | 0 | 0.348 | 0 | 0.008 | 0 | 0 | 0 | 0 | -0.356 | 0 | 0 | 12.86
0 | 0 | 0 | 0.357 | 0 | 0.157 | 0.001 | 0 | 0 | 0 | -0.515 | 0 | 0 | 12.83
0 | 0 | 0 | 0.365 | 0 | 0.303 | 0.003 | 0 | 0 | 0 | -0.67 | 0 | 0 | 12.79
0 | 0 | 0 | 0.382 | 0 | 0.598 | 0.005 | 0 | 0 | 0 | -0.984 | 0 | 0 | 12.71
0 | 0 | 0 | 0.39 | 0 | 0.745 | 0.007 | 0 | 0 | 0 | -1.141 | 0 | 0 | 12.66
0 | 0 | 0 | 0.398 | 0 | 0.89 | 0.008 | 0 | 0 | 0 | -1.297 | 0 | 0 | 12.61
0 | 0 | 0 | 0.406 | 0 | 1.039 | 0.01 | 0 | 0 | 0 | -1.455 | 0 | 0 | 12.57
0 | 0 | 0 | 0.415 | 0 | 1.183 | 0.012 | 0 | 0 | 0 | -1.609 | 0 | 0 | 12.51
0 | 0 | 0 | 0.423 | 0 | 1.326 | 0.014 | 0 | 0 | 0 | -1.762 | 0 | 0 | 12.45
0 | 0 | 0 | 0.431 | 0 | 1.47 | 0.015 | 0 | 0 | 0 | -1.916 | 0 | 0 | 12.39
0 | 0 | 0 | 0.439 | 0 | 1.614 | 0.017 | 0 | 0 | 0 | -2.07 | 0 | 0 | 12.32
0 | 0 | 0 | 0.447 | 0 | 1.759 | 0.019 | 0 | 0 | 0 | -2.225 | 0 | 0 | 12.26
0 | 0 | 0 | 0.455 | 0 | 1.904 | 0.021 | 0 | 0 | 0 | -2.381 | 0 | 0 | 12.2
0 | 0 | 0 | 0.464 | 0 | 2.049 | 0.024 | 0 | 0 | 0 | -2.536 | 0 | 0 | 12.13
0 | 0 | 0 | 0.472 | 0 | 2.195 | 0.026 | 0 | 0 | 0 | -2.692 | 0 | 0 | 12.06
0 | 0 | 0 | 0.474 | 0 | 2.23 | 0.026 | 0 | 0 | 0 | -2.729 | 0 | 0 | 12.18
0 | 0 | 0 | 0.456 | 0 | 1.921 | 0.021 | 0 | 0 | 0 | -2.399 | 0 | 0 | 12.25
0 | 0 | 0 | 0.43 | 0 | 1.464 | 0.015 | 0 | 0 | 0 | -1.909 | 0 | 0 | 12.36
0 | 0 | 0 | 0.413 | 0 | 1.162 | 0.011 | 0 | 0 | 0 | -1.586 | 0 | 0 | 12.44
0 | 0 | 0 | 0.405 | 0 | 1.013 | 0.009 | 0 | 0 | 0 | -1.427 | 0 | 0 | 12.48
0 | 0 | 0 | 0.397 | 0 | 0.864 | 0.008 | 0 | 0 | 0 | -1.269 | 0 | 0 | 12.52
0 | 0 | 0 | 0.388 | 0 | 0.717 | 0.006 | 0 | 0 | 0 | -1.111 | 0 | 0 | 12.56
0 | 0 | 0 | 0.388 | 0 | 0.718 | 0.006 | 0 | 0 | 0 | -1.113 | 0 | 0 | 12.57
0 | 0 | 0 | 0.388 | 0 | 0.719 | 0.006 | 0 | 0 | 0 | -1.114 | 0 | 0 | 12.57
0 | 0 | 0 | 0.389 | 0 | 0.721 | 0.006 | 0 | 0 | 0 | -1.115 | 0 | 0 | 12.58
0 | 0 | 0 | 0.397 | 0 | 0.871 | 0.008 | 0 | 0 | 0 | -1.276 | 0 | 0 | 12.55
0 | 0 | 0 | 0.405 | 0 | 1.021 | 0.01 | 0 | 0 | 0 | -1.436 | 0 | 0 | 12.51
0 | 0 | 0 | 0.414 | 0 | 1.171 | 0.012 | 0 | 0 | 0 | -1.597 | 0 | 0 | 12.47
0 | 0 | 0 | 0.422 | 0 | 1.321 | 0.014 | 0 | 0 | 0 | -1.757 | 0 | 0 | 12.43
0 | 0 | 0 | 0.431 | 0 | 1.472 | 0.016 | 0 | 0 | 0 | -1.918 | 0 | 0 | 12.39
0 | 0 | 0 | 0.439 | 0 | 1.622 | 0.018 | 0 | 0 | 0 | -2.079 | 0 | 0 | 12.35
0 | 0 | 0 | 0.439 | 0 | 1.612 | 0.018 | 0 | 0 | 0 | -2.069 | 0 | 0 | 12.32
0 | 0 | 0 | 0.447 | 0 | 1.755 | 0.019 | 0 | 0 | 0 | -2.221 | 0 | 0 | 12.25
0 | 0 | 0 | 0.455 | 0 | 1.898 | 0.021 | 0 | 0 | 0 | -2.374 | 0 | 0 | 12.18
0 | 0 | 0 | 0.455 | 0 | 1.889 | 0.022 | 0 | 0 | 0 | -2.365 | 0 | 0 | 12.15
0 | 0 | 0 | 0.454 | 0 | 1.881 | 0.022 | 0 | 0 | 0 | -2.357 | 0 | 0 | 12.12
0 | 0 | 0 | 0.454 | 0 | 1.874 | 0.022 | 0 | 0 | 0 | -2.35 | 0 | 0 | 12.1
0 | 0 | 0 | 0.462 | 0 | 2.022 | 0.024 | 0 | 0 | 0 | -2.508 | 0 | 0 | 12.04
0 | 0 | 0 | 0.462 | 0 | 2.018 | 0.024 | 0 | 0 | 0 | -2.504 | 0 | 0 | 12.02
0 | 0 | 0 | 0.447 | 0 | 1.749 | 0.02 | 0 | 0 | 0 | -2.216 | 0 | 0 | 12.23
0 | 0 | 0 | 0.413 | 0 | 1.147 | 0.011 | 0 | 0 | 0 | -1.57 | 0 | 0 | 12.39
0 | 0 | 0 | 0.379 | 0 | 0.557 | 0.005 | 0 | 0 | 0 | -0.941 | 0 | 0 | 12.56
0 | 0 | 0 | 0.347 | 0 | -0.02 | 0 | 0 | 0 | 0 | -0.327 | 0 | 0 | 12.76
0 | 0 | 0 | 0.314 | 0 | -0.59 | -0.004 | 0 | 0 | 0 | 0.279 | 0 | 0 | 12.95
0 | 0 | 0 | 0.299 | 0 | -0.866 | -0.005 | 0 | 0 | 0 | 0.572 | 0 | 0 | 13.07
0 | 0 | 0 | 0.275 | 0 | -1.285 | -0.006 | 0 | 0 | 0 | 1.016 | 0 | 0 | 13.21
0 | 0 | 0 | 0.26 | 0 | -1.555 | -0.007 | 0 | 0 | 0 | 1.301 | 0 | 0 | 13.34
0 | 0 | 0 | 0.253 | 0 | -1.685 | -0.006 | 0 | 0 | 0 | 1.438 | 0 | 0 | 13.42
0 | 0 | 0 | 0.245 | 0 | -1.814 | -0.006 | 0 | 0 | 0 | 1.575 | 0 | 0 | 13.49
0 | 0 | 0 | 0.246 | 0 | -1.804 | -0.006 | 0 | 0 | 0 | 1.564 | 0 | 0 | 13.53
0 | 0 | 0 | 0.262 | 0 | -1.513 | -0.006 | 0 | 0 | 0 | 1.256 | 0 | 0 | 13.49
0 | 0 | 0 | 0.279 | 0 | -1.222 | -0.005 | 0 | 0 | 0 | 0.949 | 0 | 0 | 13.44
0 | 0 | 0 | 0.303 | 0 | -0.79 | -0.004 | 0 | 0 | 0 | 0.491 | 0 | 0 | 13.34
0 | 0 | 0 | 0.319 | 0 | -0.505 | -0.003 | 0 | 0 | 0 | 0.189 | 0 | 0 | 13.25
0 | 0 | 0 | 0.327 | 0 | -0.364 | -0.002 | 0 | 0 | 0 | 0.039 | 0 | 0 | 13.2
0 | 0 | 0 | 0.343 | 0 | -0.078 | -0.001 | 0 | 0 | 0 | -0.265 | 0 | 0 | 13.11
0 | 0 | 0 | 0.36 | 0 | 0.209 | 0.002 | 0 | 0 | 0 | -0.57 | 0 | 0 | 13.01
0 | 0 | 0 | 0.367 | 0 | 0.349 | 0.003 | 0 | 0 | 0 | -0.719 | 0 | 0 | 12.95
0 | 0 | 0 | 0.384 | 0 | 0.638 | 0.005 | 0 | 0 | 0 | -1.027 | 0 | 0 | 12.85
0 | 0 | 0 | 0.392 | 0 | 0.779 | 0.007 | 0 | 0 | 0 | -1.177 | 0 | 0 | 12.78
0 | 0 | 0 | 0.4 | 0 | 0.92 | 0.008 | 0 | 0 | 0 | -1.328 | 0 | 0 | 12.72
0 | 0 | 0 | 0.408 | 0 | 1.063 | 0.01 | 0 | 0 | 0 | -1.48 | 0 | 0 | 12.66
0 | 0 | 0 | 0.416 | 0 | 1.205 | 0.011 | 0 | 0 | 0 | -1.633 | 0 | 0 | 12.59
0 | 0 | 0 | 0.416 | 0 | 1.212 | 0.012 | 0 | 0 | 0 | -1.64 | 0 | 0 | 12.62
0 | 0 | 0 | 0.408 | 0 | 1.059 | 0.01 | 0 | 0 | 0 | -1.477 | 0 | 0 | 12.64
0 | 0 | 0 | 0.399 | 0 | 0.908 | 0.008 | 0 | 0 | 0 | -1.315 | 0 | 0 | 12.67
0 | 0 | 0 | 0.391 | 0 | 0.757 | 0.007 | 0 | 0 | 0 | -1.154 | 0 | 0 | 12.71
0 | 0 | 0 | 0.382 | 0 | 0.608 | 0.005 | 0 | 0 | 0 | -0.995 | 0 | 0 | 12.74
0 | 0 | 0 | 0.374 | 0 | 0.459 | 0.004 | 0 | 0 | 0 | -0.837 | 0 | 0 | 12.78
0 | 0 | 0 | 0.365 | 0 | 0.312 | 0.002 | 0 | 0 | 0 | -0.68 | 0 | 0 | 12.82
0 | 0 | 0 | 0.349 | 0 | 0.021 | 0 | 0 | 0 | 0 | -0.37 | 0 | 0 | 12.9
0 | 0 | 0 | 0.349 | 0 | 0.023 | 0 | 0 | 0 | 0 | -0.373 | 0 | 0 | 12.91
0 | 0 | 0 | 0.349 | 0 | 0.024 | 0 | 0 | 0 | 0 | -0.374 | 0 | 0 | 12.91
0 | 0 | 0 | 0.349 | 0 | 0.025 | 0 | 0 | 0 | 0 | -0.374 | 0 | 0 | 12.92
0 | 0 | 0 | 0.341 | 0 | -0.119 | -0.001 | 0 | 0 | 0 | -0.222 | 0 | 0 | 12.96
0 | 0 | 0 | 0.35 | 0 | 0.031 | 0 | 0 | 0 | 0 | -0.381 | 0 | 0 | 12.94
0 | 0 | 0 | 0.358 | 0 | 0.178 | 0.001 | 0 | 0 | 0 | -0.537 | 0 | 0 | 12.9
0 | 0 | 0 | 0.366 | 0 | 0.324 | 0.003 | 0 | 0 | 0 | -0.692 | 0 | 0 | 12.86
0 | 0 | 0 | 0.366 | 0 | 0.323 | 0.003 | 0 | 0 | 0 | -0.691 | 0 | 0 | 12.86
0 | 0 | 0 | 0.374 | 0 | 0.468 | 0.004 | 0 | 0 | 0 | -0.846 | 0 | 0 | 12.81
0 | 0 | 0 | 0.382 | 0 | 0.611 | 0.005 | 0 | 0 | 0 | -0.999 | 0 | 0 | 12.76
0 | 0 | 0 | 0.39 | 0 | 0.755 | 0.007 | 0 | 0 | 0 | -1.152 | 0 | 0 | 12.7
0 | 0 | 0 | 0.399 | 0 | 0.899 | 0.008 | 0 | 0 | 0 | -1.306 | 0 | 0 | 12.65
0 | 0 | 0 | 0.407 | 0 | 1.044 | 0.01 | 0 | 0 | 0 | -1.461 | 0 | 0 | 12.59
0 | 0 | 0 | 0.415 | 0 | 1.189 | 0.011 | 0 | 0 | 0 | -1.615 | 0 | 0 | 12.53
0 | 0 | 0 | 0.415 | 0 | 1.183 | 0.011 | 0 | 0 | 0 | -1.609 | 0 | 0 | 12.51
0 | 0 | 0 | 0.423 | 0 | 1.329 | 0.013 | 0 | 0 | 0 | -1.765 | 0 | 0 | 12.46
0 | 0 | 0 | 0.407 | 0 | 1.054 | 0.01 | 0 | 0 | 0 | -1.471 | 0 | 0 | 12.62
0 | 0 | 0 | 0.399 | 0 | 0.904 | 0.008 | 0 | 0 | 0 | -1.311 | 0 | 0 | 12.66
0 | 0 | 0 | 0.382 | 0 | 0.606 | 0.005 | 0 | 0 | 0 | -0.993 | 0 | 0 | 12.74
0 | 0 | 0 | 0.374 | 0 | 0.459 | 0.004 | 0 | 0 | 0 | -0.836 | 0 | 0 | 12.78
0 | 0 | 0 | 0.374 | 0 | 0.461 | 0.004 | 0 | 0 | 0 | -0.838 | 0 | 0 | 12.78
0 | 0 | 0 | 0.366 | 0 | 0.314 | 0.002 | 0 | 0 | 0 | -0.682 | 0 | 0 | 12.82
0 | 0 | 0 | 0.349 | 0 | 0.022 | 0 | 0 | 0 | 0 | -0.371 | 0 | 0 | 12.91
0 | 0 | 0 | 0.341 | 0 | -0.119 | -0.001 | 0 | 0 | 0 | -0.221 | 0 | 0 | 12.96
0 | 0 | 0 | 0.341 | 0 | -0.116 | -0.001 | 0 | 0 | 0 | -0.224 | 0 | 0 | 12.97
0 | 0 | 0 | 0.341 | 0 | -0.113 | -0.001 | 0 | 0 | 0 | -0.227 | 0 | 0 | 12.98
0 | 0 | 0 | 0.35 | 0 | 0.032 | 0 | 0 | 0 | 0 | -0.382 | 0 | 0 | 12.94
0 | 0 | 0 | 0.358 | 0 | 0.179 | 0.001 | 0 | 0 | 0 | -0.538 | 0 | 0 | 12.9
0 | 0 | 0 | 0.366 | 0 | 0.327 | 0.003 | 0 | 0 | 0 | -0.696 | 0 | 0 | 12.87
0 | 0 | 0 | 0.375 | 0 | 0.475 | 0.004 | 0 | 0 | 0 | -0.854 | 0 | 0 | 12.84
0 | 0 | 0 | 0.383 | 0 | 0.624 | 0.005 | 0 | 0 | 0 | -1.012 | 0 | 0 | 12.8
0 | 0 | 0 | 0.391 | 0 | 0.772 | 0.007 | 0 | 0 | 0 | -1.17 | 0 | 0 | 12.76
0 | 0 | 0 | 0.4 | 0 | 0.915 | 0.008 | 0 | 0 | 0 | -1.323 | 0 | 0 | 12.7
0 | 0 | 0 | 0.416 | 0 | 1.208 | 0.011 | 0 | 0 | 0 | -1.636 | 0 | 0 | 12.6
0 | 0 | 0 | 0.424 | 0 | 1.351 | 0.013 | 0 | 0 | 0 | -1.788 | 0 | 0 | 12.54
0 | 0 | 0 | 0.432 | 0 | 1.495 | 0.015 | 0 | 0 | 0 | -1.942 | 0 | 0 | 12.47
0 | 0 | 0 | 0.449 | 0 | 1.791 | 0.019 | 0 | 0 | 0 | -2.259 | 0 | 0 | 12.37
0 | 0 | 0 | 0.457 | 0 | 1.935 | 0.021 | 0 | 0 | 0 | -2.413 | 0 | 0 | 12.3
0 | 0 | 0 | 0.474 | 0 | 2.234 | 0.025 | 0 | 0 | 0 | -2.733 | 0 | 0 | 12.2
0 | 0 | 0 | 0.491 | 0 | 2.534 | 0.029 | 0 | 0 | 0 | -3.054 | 0 | 0 | 12.09
0 | 0 | 0 | 0.484 | 0 | 2.413 | 0.028 | 0 | 0 | 0 | -2.925 | 0 | 0 | 12.24
0 | 0 | 0 | 0.467 | 0 | 2.103 | 0.023 | 0 | 0 | 0 | -2.592 | 0 | 0 | 12.31
0 | 0 | 0 | 0.441 | 0 | 1.643 | 0.016 | 0 | 0 | 0 | -2.1 | 0 | 0 | 12.42
0 | 0 | 0 | 0.423 | 0 | 1.34 | 0.012 | 0 | 0 | 0 | -1.776 | 0 | 0 | 12.5
0 | 0 | 0 | 0.398 | 0 | 0.892 | 0.007 | 0 | 0 | 0 | -1.297 | 0 | 0 | 12.62
0 | 0 | 0 | 0.365 | 0 | 0.304 | 0.002 | 0 | 0 | 0 | -0.671 | 0 | 0 | 12.79
0 | 0 | 0 | 0.349 | 0 | 0.017 | 0 | 0 | 0 | 0 | -0.366 | 0 | 0 | 12.89
0 | 0 | 0 | 0.333 | 0 | -0.267 | -0.002 | 0 | 0 | 0 | -0.065 | 0 | 0 | 12.99
0 | 0 | 0 | 0.325 | 0 | -0.404 | -0.002 | 0 | 0 | 0 | 0.082 | 0 | 0 | 13.06
0 | 0 | 0 | 0.317 | 0 | -0.541 | -0.003 | 0 | 0 | 0 | 0.227 | 0 | 0 | 13.12
0 | 0 | 0 | 0.318 | 0 | -0.534 | -0.003 | 0 | 0 | 0 | 0.219 | 0 | 0 | 13.15
0 | 0 | 0 | 0.326 | 0 | -0.384 | -0.002 | 0 | 0 | 0 | 0.061 | 0 | 0 | 13.13
0 | 0 | 0 | 0.343 | 0 | -0.088 | -0.001 | 0 | 0 | 0 | -0.255 | 0 | 0 | 13.07
0 | 0 | 0 | 0.359 | 0 | 0.206 | 0.001 | 0 | 0 | 0 | -0.567 | 0 | 0 | 13
0 | 0 | 0 | 0.367 | 0 | 0.349 | 0.003 | 0 | 0 | 0 | -0.719 | 0 | 0 | 12.95
0 | 0 | 0 | 0.384 | 0 | 0.641 | 0.005 | 0 | 0 | 0 | -1.03 | 0 | 0 | 12.86
0 | 0 | 0 | 0.392 | 0 | 0.783 | 0.007 | 0 | 0 | 0 | -1.182 | 0 | 0 | 12.8
0 | 0 | 0 | 0.409 | 0 | 1.075 | 0.01 | 0 | 0 | 0 | -1.493 | 0 | 0 | 12.7
0 | 0 | 0 | 0.417 | 0 | 1.217 | 0.011 | 0 | 0 | 0 | -1.645 | 0 | 0 | 12.63
0 | 0 | 0 | 0.425 | 0 | 1.36 | 0.013 | 0 | 0 | 0 | -1.798 | 0 | 0 | 12.57
0 | 0 | 0 | 0.433 | 0 | 1.504 | 0.015 | 0 | 0 | 0 | -1.952 | 0 | 0 | 12.5
0 | 0 | 0 | 0.441 | 0 | 1.648 | 0.017 | 0 | 0 | 0 | -2.106 | 0 | 0 | 12.44
0 | 0 | 0 | 0.449 | 0 | 1.792 | 0.019 | 0 | 0 | 0 | -2.26 | 0 | 0 | 12.37
0 | 0 | 0 | 0.466 | 0 | 2.09 | 0.023 | 0 | 0 | 0 | -2.579 | 0 | 0 | 12.27
0 | 0 | 0 | 0.441 | 0 | 1.657 | 0.017 | 0 | 0 | 0 | -2.115 | 0 | 0 | 12.47
0 | 0 | 0 | 0.416 | 0 | 1.204 | 0.011 | 0 | 0 | 0 | -1.63 | 0 | 0 | 12.58
0 | 0 | 0 | 0.391 | 0 | 0.756 | 0.006 | 0 | 0 | 0 | -1.153 | 0 | 0 | 12.7
0 | 0 | 0 | 0.366 | 0 | 0.317 | 0.002 | 0 | 0 | 0 | -0.685 | 0 | 0 | 12.83
0 | 0 | 0 | 0.349 | 0 | 0.03 | 0 | 0 | 0 | 0 | -0.38 | 0 | 0 | 12.93
0 | 0 | 0 | 0.325 | 0 | -0.399 | -0.002 | 0 | 0 | 0 | 0.076 | 0 | 0 | 13.08
0 | 0 | 0 | 0.309 | 0 | -0.679 | -0.004 | 0 | 0 | 0 | 0.373 | 0 | 0 | 13.18
0 | 0 | 0 | 0.294 | 0 | -0.955 | -0.004 | 0 | 0 | 0 | 0.666 | 0 | 0 | 13.3
0 | 0 | 0 | 0.286 | 0 | -1.088 | -0.005 | 0 | 0 | 0 | 0.807 | 0 | 0 | 13.37
0 | 0 | 0 | 0.279 | 0 | -1.222 | -0.005 | 0 | 0 | 0 | 0.948 | 0 | 0 | 13.44
0 | 0 | 0 | 0.279 | 0 | -1.213 | -0.005 | 0 | 0 | 0 | 0.938 | 0 | 0 | 13.48
0 | 0 | 0 | 0.288 | 0 | -1.062 | -0.004 | 0 | 0 | 0 | 0.778 | 0 | 0 | 13.47
0 | 0 | 0 | 0.296 | 0 | -0.911 | -0.002 | 0 | 0 | 0 | 0.617 | 0 | 0 | 13.47
0 | 0 | 0 | 0.321 | 0 | -0.471 | -0.002 | 0 | 0 | 0 | 0.152 | 0 | 0 | 13.38
0 | 0 | 0 | 0.329 | 0 | -0.329 | -0.002 | 0 | 0 | 0 | 0.002 | 0 | 0 | 13.33
0 | 0 | 0 | 0.329 | 0 | -0.333 | -0.002 | 0 | 0 | 0 | 0.006 | 0 | 0 | 13.31
0 | 0 | 0 | 0.329 | 0 | -0.337 | -0.002 | 0 | 0 | 0 | 0.011 | 0 | 0 | 13.3
0 | 0 | 0 | 0.328 | 0 | -0.342 | -0.002 | 0 | 0 | 0 | 0.016 | 0 | 0 | 13.28
0 | 0 | 0 | 0.336 | 0 | -0.2 | -0.001 | 0 | 0 | 0 | -0.135 | 0 | 0 | 13.23
0 | 0 | 0 | 0.328 | 0 | -0.35 | -0.002 | 0 | 0 | 0 | 0.024 | 0 | 0 | 13.25
0 | 0 | 0 | 0.32 | 0 | -0.498 | -0.003 | 0 | 0 | 0 | 0.181 | 0 | 0 | 13.28
0 | 0 | 0 | 0.311 | 0 | -0.644 | -0.004 | 0 | 0 | 0 | 0.336 | 0 | 0 | 13.31
0 | 0 | 0 | 0.303 | 0 | -0.788 | -0.005 | 0 | 0 | 0 | 0.49 | 0 | 0 | 13.34
0 | 0 | 0 | 0.295 | 0 | -0.931 | -0.006 | 0 | 0 | 0 | 0.642 | 0 | 0 | 13.38
0 | 0 | 0 | 0.287 | 0 | -1.073 | -0.006 | 0 | 0 | 0 | 0.792 | 0 | 0 | 13.43
0 | 0 | 0 | 0.271 | 0 | -1.354 | -0.007 | 0 | 0 | 0 | 1.09 | 0 | 0 | 13.51
0 | 0 | 0 | 0.256 | 0 | -1.631 | -0.007 | 0 | 0 | 0 | 1.383 | 0 | 0 | 13.6
0 | 0 | 0 | 0.24 | 0 | -1.905 | -0.007 | 0 | 0 | 0 | 1.672 | 0 | 0 | 13.71
0 | 0 | 0 | 0.233 | 0 | -2.036 | -0.007 | 0 | 0 | 0 | 1.81 | 0 | 0 | 13.78
0 | 0 | 0 | 0.21 | 0 | -2.443 | -0.005 | 0 | 0 | 0 | 2.238 | 0 | 0 | 13.93
0 | 0 | 0 | 0.195 | 0 | -2.706 | -0.004 | 0 | 0 | 0 | 2.515 | 0 | 0 | 14.05
0 | 0 | 0 | 0.188 | 0 | -2.83 | -0.003 | 0 | 0 | 0 | 2.646 | 0 | 0 | 14.13
0 | 0 | 0 | 0.181 | 0 | -2.955 | -0.003 | 0 | 0 | 0 | 2.777 | 0 | 0 | 14.21
0 | 0 | 0 | 0.181 | 0 | -2.945 | -0.004 | 0 | 0 | 0 | 2.768 | 0 | 0 | 14.25
0 | 0 | 0 | 0.19 | 0 | -2.801 | -0.005 | 0 | 0 | 0 | 2.617 | 0 | 0 | 14.23
0 | 0 | 0 | 0.198 | 0 | -2.657 | -0.005 | 0 | 0 | 0 | 2.464 | 0 | 0 | 14.22
0 | 0 | 0 | 0.206 | 0 | -2.513 | -0.006 | 0 | 0 | 0 | 2.313 | 0 | 0 | 14.21
0 | 0 | 0 | 0.214 | 0 | -2.37 | -0.006 | 0 | 0 | 0 | 2.163 | 0 | 0 | 14.19
0 | 0 | 0 | 0.23 | 0 | -2.089 | -0.006 | 0 | 0 | 0 | 1.865 | 0 | 0 | 14.13
0 | 0 | 0 | 0.238 | 0 | -1.947 | -0.006 | 0 | 0 | 0 | 1.715 | 0 | 0 | 14.1
0 | 0 | 0 | 0.254 | 0 | -1.666 | -0.006 | 0 | 0 | 0 | 1.418 | 0 | 0 | 14.03
0 | 0 | 0 | 0.262 | 0 | -1.527 | -0.006 | 0 | 0 | 0 | 1.271 | 0 | 0 | 13.99
0 | 0 | 0 | 0.269 | 0 | -1.387 | -0.006 | 0 | 0 | 0 | 1.123 | 0 | 0 | 13.94
0 | 0 | 0 | 0.293 | 0 | -0.962 | -0.004 | 0 | 0 | 0 | 0.672 | 0 | 0 | 13.83
0 | 0 | 0 | 0.318 | 0 | -0.533 | -0.003 | 0 | 0 | 0 | 0.219 | 0 | 0 | 13.71
0 | 0 | 0 | 0.35 | 0 | 0.044 | 0 | 0 | 0 | 0 | -0.394 | 0 | 0 | 13.54
0 | 0 | 0 | 0.375 | 0 | 0.478 | 0.003 | 0 | 0 | 0 | -0.856 | 0 | 0 | 13.4
0 | 0 | 0 | 0.399 | 0 | 0.915 | 0.007 | 0 | 0 | 0 | -1.321 | 0 | 0 | 13.26
0 | 0 | 0 | 0.391 | 0 | 0.757 | 0.005 | 0 | 0 | 0 | -1.153 | 0 | 0 | 13.27
0 | 0 | 0 | 0.357 | 0 | 0.169 | 0.001 | 0 | 0 | 0 | -0.527 | 0 | 0 | 13.43
0 | 0 | 0 | 0.317 | 0 | -0.55 | -0.002 | 0 | 0 | 0 | 0.235 | 0 | 0 | 13.65
0 | 0 | 0 | 0.285 | 0 | -1.111 | -0.002 | 0 | 0 | 0 | 0.828 | 0 | 0 | 13.85
0 | 0 | 0 | 0.246 | 0 | -1.804 | -0.002 | 0 | 0 | 0 | 1.561 | 0 | 0 | 14.09
0 | 0 | 0 | 0.223 | 0 | -2.209 | -0.002 | 0 | 0 | 0 | 1.988 | 0 | 0 | 14.25
0 | 0 | 0 | 0.2 | 0 | -2.612 | -0.001 | 0 | 0 | 0 | 2.413 | 0 | 0 | 14.4
0 | 0 | 0 | 0.186 | 0 | -2.871 | 0 | 0 | 0 | 0 | 2.686 | 0 | 0 | 14.53
0 | 0 | 0 | 0.171 | 0 | -3.132 | 0.002 | 0 | 0 | 0 | 2.959 | 0 | 0 | 14.65
0 | 0 | 0 | 0.172 | 0 | -3.119 | 0.003 | 0 | 0 | 0 | 2.944 | 0 | 0 | 14.7
0 | 0 | 0 | 0.172 | 0 | -3.107 | 0.003 | 0 | 0 | 0 | 2.932 | 0 | 0 | 14.75
0 | 0 | 0 | 0.188 | 0 | -2.822 | 0.003 | 0 | 0 | 0 | 2.631 | 0 | 0 | 14.72
0 | 0 | 0 | 0.204 | 0 | -2.538 | 0.002 | 0 | 0 | 0 | 2.332 | 0 | 0 | 14.68
0 | 0 | 0 | 0.236 | 0 | -1.975 | -0.001 | 0 | 0 | 0 | 1.741 | 0 | 0 | 14.56
0 | 0 | 0 | 0.26 | 0 | -1.554 | -0.004 | 0 | 0 | 0 | 1.298 | 0 | 0 | 14.44
0 | 0 | 0 | 0.276 | 0 | -1.274 | -0.004 | 0 | 0 | 0 | 1.002 | 0 | 0 | 14.36
0 | 0 | 0 | 0.3 | 0 | -0.851 | -0.003 | 0 | 0 | 0 | 0.554 | 0 | 0 | 14.23
0 | 0 | 0 | 0.316 | 0 | -0.57 | -0.002 | 0 | 0 | 0 | 0.257 | 0 | 0 | 14.13
0 | 0 | 0 | 0.34 | 0 | -0.142 | -0.001 | 0 | 0 | 0 | -0.197 | 0 | 0 | 13.99
0 | 0 | 0 | 0.348 | 0 | -0.005 | 0 | 0 | 0 | 0 | -0.342 | 0 | 0 | 13.93
0 | 0 | 0 | 0.347 | 0 | -0.013 | 0 | 0 | 0 | 0 | -0.334 | 0 | 0 | 13.9
0 | 0 | 0 | 0.355 | 0 | 0.127 | 0.001 | 0 | 0 | 0 | -0.483 | 0 | 0 | 13.84
0 | 0 | 0 | 0.355 | 0 | 0.12 | 0.001 | 0 | 0 | 0 | -0.476 | 0 | 0 | 13.81
0 | 0 | 0 | 0.363 | 0 | 0.261 | 0.002 | 0 | 0 | 0 | -0.626 | 0 | 0 | 13.76
0 | 0 | 0 | 0.354 | 0 | 0.109 | 0.001 | 0 | 0 | 0 | -0.464 | 0 | 0 | 13.77
0 | 0 | 0 | 0.337 | 0 | -0.187 | -0.001 | 0 | 0 | 0 | -0.15 | 0 | 0 | 13.84
0 | 0 | 0 | 0.329 | 0 | -0.332 | -0.002 | 0 | 0 | 0 | 0.005 | 0 | 0 | 13.87
0 | 0 | 0 | 0.313 | 0 | -0.62 | -0.003 | 0 | 0 | 0 | 0.31 | 0 | 0 | 13.95
0 | 0 | 0 | 0.305 | 0 | -0.76 | -0.003 | 0 | 0 | 0 | 0.459 | 0 | 0 | 14
0 | 0 | 0 | 0.289 | 0 | -1.042 | -0.004 | 0 | 0 | 0 | 0.757 | 0 | 0 | 14.09
0 | 0 | 0 | 0.281 | 0 | -1.179 | -0.004 | 0 | 0 | 0 | 0.902 | 0 | 0 | 14.15
0 | 0 | 0 | 0.273 | 0 | -1.315 | -0.004 | 0 | 0 | 0 | 1.045 | 0 | 0 | 14.21
0 | 0 | 0 | 0.274 | 0 | -1.31 | -0.004 | 0 | 0 | 0 | 1.04 | 0 | 0 | 14.23
0 | 0 | 0 | 0.274 | 0 | -1.305 | -0.004 | 0 | 0 | 0 | 1.036 | 0 | 0 | 14.24
0 | 0 | 0 | 0.274 | 0 | -1.301 | -0.004 | 0 | 0 | 0 | 1.031 | 0 | 0 | 14.26
0 | 0 | 0 | 0.275 | 0 | -1.296 | -0.004 | 0 | 0 | 0 | 1.026 | 0 | 0 | 14.28
0 | 0 | 0 | 0.283 | 0 | -1.149 | -0.004 | 0 | 0 | 0 | 0.87 | 0 | 0 | 14.26
0 | 0 | 0 | 0.291 | 0 | -1.004 | -0.004 | 0 | 0 | 0 | 0.717 | 0 | 0 | 14.23
0 | 0 | 0 | 0.299 | 0 | -0.86 | -0.004 | 0 | 0 | 0 | 0.565 | 0 | 0 | 14.2
0 | 0 | 0 | 0.307 | 0 | -0.716 | -0.003 | 0 | 0 | 0 | 0.412 | 0 | 0 | 14.16
0 | 0 | 0 | 0.315 | 0 | -0.574 | -0.003 | 0 | 0 | 0 | 0.262 | 0 | 0 | 14.12
0 | 0 | 0 | 0.332 | 0 | -0.288 | -0.001 | 0 | 0 | 0 | -0.042 | 0 | 0 | 14.03
0 | 0 | 0 | 0.34 | 0 | -0.146 | -0.001 | 0 | 0 | 0 | -0.192 | 0 | 0 | 13.98
0 | 0 | 0 | 0.348 | 0 | -0.004 | 0 | 0 | 0 | 0 | -0.343 | 0 | 0 | 13.93
0 | 0 | 0 | 0.347 | 0 | -0.009 | 0 | 0 | 0 | 0 | -0.338 | 0 | 0 | 13.91
0 | 0 | 0 | 0.355 | 0 | 0.134 | 0.001 | 0 | 0 | 0 | -0.49 | 0 | 0 | 13.86
0 | 0 | 0 | 0.363 | 0 | 0.277 | 0.002 | 0 | 0 | 0 | -0.642 | 0 | 0 | 13.81
0 | 0 | 0 | 0.372 | 0 | 0.421 | 0.003 | 0 | 0 | 0 | -0.795 | 0 | 0 | 13.76
0 | 0 | 0 | 0.355 | 0 | 0.122 | 0.001 | 0 | 0 | 0 | -0.478 | 0 | 0 | 13.82
0 | 0 | 0 | 0.33 | 0 | -0.313 | -0.002 | 0 | 0 | 0 | -0.015 | 0 | 0 | 13.94
0 | 0 | 0 | 0.306 | 0 | -0.738 | -0.003 | 0 | 0 | 0 | 0.435 | 0 | 0 | 14.08
0 | 0 | 0 | 0.275 | 0 | -1.297 | -0.004 | 0 | 0 | 0 | 1.026 | 0 | 0 | 14.28
0 | 0 | 0 | 0.251 | 0 | -1.708 | -0.003 | 0 | 0 | 0 | 1.46 | 0 | 0 | 14.43
0 | 0 | 0 | 0.252 | 0 | -1.698 | -0.004 | 0 | 0 | 0 | 1.45 | 0 | 0 | 14.47
0 | 0 | 0 | 0.252 | 0 | -1.691 | -0.004 | 0 | 0 | 0 | 1.443 | 0 | 0 | 14.49
0 | 0 | 0 | 0.253 | 0 | -1.683 | -0.003 | 0 | 0 | 0 | 1.433 | 0 | 0 | 14.53
0 | 0 | 0 | 0.245 | 0 | -1.815 | -0.003 | 0 | 0 | 0 | 1.573 | 0 | 0 | 14.59
0 | 0 | 0 | 0.246 | 0 | -1.808 | -0.003 | 0 | 0 | 0 | 1.565 | 0 | 0 | 14.62
0 | 0 | 0 | 0.254 | 0 | -1.662 | -0.003 | 0 | 0 | 0 | 1.412 | 0 | 0 | 14.6
0 | 0 | 0 | 0.262 | 0 | -1.517 | -0.004 | 0 | 0 | 0 | 1.259 | 0 | 0 | 14.58
0 | 0 | 0 | 0.27 | 0 | -1.37 | -0.003 | 0 | 0 | 0 | 1.103 | 0 | 0 | 14.56
0 | 0 | 0 | 0.279 | 0 | -1.225 | -0.004 | 0 | 0 | 0 | 0.95 | 0 | 0 | 14.53
0 | 0 | 0 | 0.295 | 0 | -0.94 | -0.004 | 0 | 0 | 0 | 0.649 | 0 | 0 | 14.46
0 | 0 | 0 | 0.311 | 0 | -0.654 | -0.003 | 0 | 0 | 0 | 0.346 | 0 | 0 | 14.38
0 | 0 | 0 | 0.335 | 0 | -0.223 | -0.001 | 0 | 0 | 0 | -0.111 | 0 | 0 | 14.26
0 | 0 | 0 | 0.351 | 0 | 0.062 | 0 | 0 | 0 | 0 | -0.414 | 0 | 0 | 14.17
0 | 0 | 0 | 0.368 | 0 | 0.349 | 0.002 | 0 | 0 | 0 | -0.719 | 0 | 0 | 14.07
0 | 0 | 0 | 0.384 | 0 | 0.637 | 0.004 | 0 | 0 | 0 | -1.025 | 0 | 0 | 13.97
0 | 0 | 0 | 0.4 | 0 | 0.927 | 0.006 | 0 | 0 | 0 | -1.334 | 0 | 0 | 13.86
0 | 0 | 0 | 0.417 | 0 | 1.218 | 0.009 | 0 | 0 | 0 | -1.644 | 0 | 0 | 13.76
0 | 0 | 0 | 0.433 | 0 | 1.51 | 0.012 | 0 | 0 | 0 | -1.955 | 0 | 0 | 13.65
0 | 0 | 0 | 0.45 | 0 | 1.804 | 0.015 | 0 | 0 | 0 | -2.269 | 0 | 0 | 13.54
0 | 0 | 0 | 0.441 | 0 | 1.642 | 0.013 | 0 | 0 | 0 | -2.096 | 0 | 0 | 13.55
0 | 0 | 0 | 0.415 | 0 | 1.186 | 0.009 | 0 | 0 | 0 | -1.609 | 0 | 0 | 13.65
0 | 0 | 0 | 0.39 | 0 | 0.743 | 0.005 | 0 | 0 | 0 | -1.137 | 0 | 0 | 13.78
0 | 0 | 0 | 0.365 | 0 | 0.305 | 0.002 | 0 | 0 | 0 | -0.672 | 0 | 0 | 13.91
0 | 0 | 0 | 0.332 | 0 | -0.271 | -0.001 | 0 | 0 | 0 | -0.061 | 0 | 0 | 14.09
0 | 0 | 0 | 0.309 | 0 | -0.693 | -0.002 | 0 | 0 | 0 | 0.387 | 0 | 0 | 14.25
0 | 0 | 0 | 0.285 | 0 | -1.112 | -0.003 | 0 | 0 | 0 | 0.83 | 0 | 0 | 14.39
0 | 0 | 0 | 0.27 | 0 | -1.383 | -0.003 | 0 | 0 | 0 | 1.116 | 0 | 0 | 14.52
0 | 0 | 0 | 0.262 | 0 | -1.513 | -0.002 | 0 | 0 | 0 | 1.253 | 0 | 0 | 14.6
0 | 0 | 0 | 0.255 | 0 | -1.644 | -0.002 | 0 | 0 | 0 | 1.391 | 0 | 0 | 14.67
0 | 0 | 0 | 0.255 | 0 | -1.635 | -0.001 | 0 | 0 | 0 | 1.381 | 0 | 0 | 14.71
0 | 0 | 0 | 0.264 | 0 | -1.486 | -0.001 | 0 | 0 | 0 | 1.223 | 0 | 0 | 14.7
0 | 0 | 0 | 0.28 | 0 | -1.195 | -0.002 | 0 | 0 | 0 | 0.916 | 0 | 0 | 14.65
0 | 0 | 0 | 0.297 | 0 | -0.905 | -0.003 | 0 | 0 | 0 | 0.611 | 0 | 0 | 14.59
0 | 0 | 0 | 0.321 | 0 | -0.475 | -0.002 | 0 | 0 | 0 | 0.156 | 0 | 0 | 14.47
0 | 0 | 0 | 0.337 | 0 | -0.189 | -0.001 | 0 | 0 | 0 | -0.148 | 0 | 0 | 14.39
0 | 0 | 0 | 0.353 | 0 | 0.098 | 0.001 | 0 | 0 | 0 | -0.451 | 0 | 0 | 14.29
0 | 0 | 0 | 0.369 | 0 | 0.384 | 0.002 | 0 | 0 | 0 | -0.756 | 0 | 0 | 14.19
0 | 0 | 0 | 0.386 | 0 | 0.672 | 0.004 | 0 | 0 | 0 | -1.062 | 0 | 0 | 14.09
0 | 0 | 0 | 0.402 | 0 | 0.961 | 0.006 | 0 | 0 | 0 | -1.37 | 0 | 0 | 13.99
0 | 0 | 0 | 0.41 | 0 | 1.102 | 0.008 | 0 | 0 | 0 | -1.52 | 0 | 0 | 13.92
0 | 0 | 0 | 0.427 | 0 | 1.394 | 0.011 | 0 | 0 | 0 | -1.831 | 0 | 0 | 13.81
0 | 0 | 0 | 0.435 | 0 | 1.536 | 0.012 | 0 | 0 | 0 | -1.982 | 0 | 0 | 13.74
0 | 0 | 0 | 0.451 | 0 | 1.83 | 0.015 | 0 | 0 | 0 | -2.297 | 0 | 0 | 13.63
0 | 0 | 0 | 0.434 | 0 | 1.518 | 0.012 | 0 | 0 | 0 | -1.964 | 0 | 0 | 13.68
0 | 0 | 0 | 0.408 | 0 | 1.071 | 0.007 | 0 | 0 | 0 | -1.486 | 0 | 0 | 13.81
0 | 0 | 0 | 0.375 | 0 | 0.483 | 0.003 | 0 | 0 | 0 | -0.861 | 0 | 0 | 13.98
0 | 0 | 0 | 0.343 | 0 | -0.092 | 0 | 0 | 0 | 0 | -0.25 | 0 | 0 | 14.17
0 | 0 | 0 | 0.311 | 0 | -0.658 | -0.002 | 0 | 0 | 0 | 0.349 | 0 | 0 | 14.37
0 | 0 | 0 | 0.287 | 0 | -1.075 | -0.002 | 0 | 0 | 0 | 0.79 | 0 | 0 | 14.53
0 | 0 | 0 | 0.264 | 0 | -1.489 | -0.003 | 0 | 0 | 0 | 1.228 | 0 | 0 | 14.68
0 | 0 | 0 | 0.241 | 0 | -1.897 | -0.002 | 0 | 0 | 0 | 1.659 | 0 | 0 | 14.84
0 | 0 | 0 | 0.233 | 0 | -2.025 | -0.001 | 0 | 0 | 0 | 1.792 | 0 | 0 | 14.92
0 | 0 | 0 | 0.226 | 0 | -2.153 | 0.001 | 0 | 0 | 0 | 1.926 | 0 | 0 | 15.01
0 | 0 | 0 | 0.227 | 0 | -2.142 | 0.001 | 0 | 0 | 0 | 1.914 | 0 | 0 | 15.05
0 | 0 | 0 | 0.235 | 0 | -1.992 | 0.001 | 0 | 0 | 0 | 1.756 | 0 | 0 | 15.05
0 | 0 | 0 | 0.26 | 0 | -1.562 | 0 | 0 | 0 | 0 | 1.303 | 0 | 0 | 14.97
0 | 0 | 0 | 0.284 | 0 | -1.132 | -0.002 | 0 | 0 | 0 | 0.85 | 0 | 0 | 14.88
0 | 0 | 0 | 0.3 | 0 | -0.848 | -0.003 | 0 | 0 | 0 | 0.551 | 0 | 0 | 14.79
0 | 0 | 0 | 0.308 | 0 | -0.709 | -0.003 | 0 | 0 | 0 | 0.404 | 0 | 0 | 14.74
0 | 0 | 0 | 0.324 | 0 | -0.425 | -0.002 | 0 | 0 | 0 | 0.103 | 0 | 0 | 14.65
0 | 0 | 0 | 0.34 | 0 | -0.141 | -0.001 | 0 | 0 | 0 | -0.198 | 0 | 0 | 14.56
0 | 0 | 0 | 0.348 | 0 | -0.002 | 0 | 0 | 0 | 0 | -0.345 | 0 | 0 | 14.49
0 | 0 | 0 | 0.356 | 0 | 0.137 | 0.001 | 0 | 0 | 0 | -0.494 | 0 | 0 | 14.43
0 | 0 | 0 | 0.363 | 0 | 0.278 | 0.002 | 0 | 0 | 0 | -0.643 | 0 | 0 | 14.37
0 | 0 | 0 | 0.371 | 0 | 0.419 | 0.002 | 0 | 0 | 0 | -0.793 | 0 | 0 | 14.31
0 | 0 | 0 | 0.379 | 0 | 0.56 | 0.003 | 0 | 0 | 0 | -0.943 | 0 | 0 | 14.25
0 | 0 | 0 | 0.387 | 0 | 0.702 | 0.005 | 0 | 0 | 0 | -1.094 | 0 | 0 | 14.2
0 | 0 | 0 | 0.362 | 0 | 0.254 | 0.001 | 0 | 0 | 0 | -0.618 | 0 | 0 | 14.29
0 | 0 | 0 | 0.33 | 0 | -0.318 | -0.001 | 0 | 0 | 0 | -0.011 | 0 | 0 | 14.48
0 | 0 | 0 | 0.298 | 0 | -0.881 | -0.001 | 0 | 0 | 0 | 0.584 | 0 | 0 | 14.68
0 | 0 | 0 | 0.267 | 0 | -1.436 | -0.001 | 0 | 0 | 0 | 1.17 | 0 | 0 | 14.88
0 | 0 | 0 | 0.252 | 0 | -1.704 | -0.002 | 0 | 0 | 0 | 1.454 | 0 | 0 | 15
0 | 0 | 0 | 0.244 | 0 | -1.834 | -0.002 | 0 | 0 | 0 | 1.592 | 0 | 0 | 15.07
0 | 0 | 0 | 0.245 | 0 | -1.825 | -0.002 | 0 | 0 | 0 | 1.583 | 0 | 0 | 15.1
0 | 0 | 0 | 0.245 | 0 | -1.819 | -0.003 | 0 | 0 | 0 | 1.577 | 0 | 0 | 15.12
0 | 0 | 0 | 0.245 | 0 | -1.812 | -0.002 | 0 | 0 | 0 | 1.568 | 0 | 0 | 15.15
0 | 0 | 0 | 0.238 | 0 | -1.945 | -0.001 | 0 | 0 | 0 | 1.708 | 0 | 0 | 15.21
0 | 0 | 0 | 0.238 | 0 | -1.938 | 0 | 0 | 0 | 0 | 1.699 | 0 | 0 | 15.25
0 | 0 | 0 | 0.247 | 0 | -1.79 | -0.001 | 0 | 0 | 0 | 1.545 | 0 | 0 | 15.23
0 | 0 | 0 | 0.263 | 0 | -1.503 | -0.002 | 0 | 0 | 0 | 1.242 | 0 | 0 | 15.18
0 | 0 | 0 | 0.279 | 0 | -1.216 | -0.002 | 0 | 0 | 0 | 0.94 | 0 | 0 | 15.12
0 | 0 | 0 | 0.287 | 0 | -1.075 | -0.003 | 0 | 0 | 0 | 0.791 | 0 | 0 | 15.08
0 | 0 | 0 | 0.303 | 0 | -0.791 | -0.003 | 0 | 0 | 0 | 0.491 | 0 | 0 | 15
0 | 0 | 0 | 0.311 | 0 | -0.653 | -0.002 | 0 | 0 | 0 | 0.344 | 0 | 0 | 14.94
0 | 0 | 0 | 0.327 | 0 | -0.37 | -0.002 | 0 | 0 | 0 | 0.044 | 0 | 0 | 14.85
0 | 0 | 0 | 0.335 | 0 | -0.231 | -0.001 | 0 | 0 | 0 | -0.103 | 0 | 0 | 14.79
0 | 0 | 0 | 0.343 | 0 | -0.091 | 0 | 0 | 0 | 0 | -0.251 | 0 | 0 | 14.73
0 | 0 | 0 | 0.342 | 0 | -0.097 | 0 | 0 | 0 | 0 | -0.245 | 0 | 0 | 14.71
0 | 0 | 0 | 0.35 | 0 | 0.044 | 0 | 0 | 0 | 0 | -0.395 | 0 | 0 | 14.66
0 | 0 | 0 | 0.35 | 0 | 0.039 | 0 | 0 | 0 | 0 | -0.389 | 0 | 0 | 14.64
0 | 0 | 0 | 0.358 | 0 | 0.181 | 0.001 | 0 | 0 | 0 | -0.54 | 0 | 0 | 14.59
0 | 0 | 0 | 0.333 | 0 | -0.26 | -0.001 | 0 | 0 | 0 | -0.072 | 0 | 0 | 14.69
0 | 0 | 0 | 0.301 | 0 | -0.825 | -0.001 | 0 | 0 | 0 | 0.525 | 0 | 0 | 14.88
0 | 0 | 0 | 0.262 | 0 | -1.521 | 0 | 0 | 0 | 0 | 1.26 | 0 | 0 | 15.12
0 | 0 | 0 | 0.247 | 0 | -1.788 | -0.001 | 0 | 0 | 0 | 1.543 | 0 | 0 | 15.24
0 | 0 | 0 | 0.239 | 0 | -1.918 | -0.002 | 0 | 0 | 0 | 1.681 | 0 | 0 | 15.31
0 | 0 | 0 | 0.224 | 0 | -2.187 | 0 | 0 | 0 | 0 | 1.963 | 0 | 0 | 15.42
0 | 0 | 0 | 0.217 | 0 | -2.316 | 0 | 0 | 0 | 0 | 2.098 | 0 | 0 | 15.49
0 | 0 | 0 | 0.217 | 0 | -2.307 | 0 | 0 | 0 | 0 | 2.089 | 0 | 0 | 15.53
0 | 0 | 0 | 0.218 | 0 | -2.299 | 0.001 | 0 | 0 | 0 | 2.08 | 0 | 0 | 15.56
0 | 0 | 0 | 0.218 | 0 | -2.291 | 0.001 | 0 | 0 | 0 | 2.072 | 0 | 0 | 15.59
0 | 0 | 0 | 0.227 | 0 | -2.145 | 0 | 0 | 0 | 0 | 1.918 | 0 | 0 | 15.58
0 | 0 | 0 | 0.235 | 0 | -2.001 | -0.001 | 0 | 0 | 0 | 1.768 | 0 | 0 | 15.55
0 | 0 | 0 | 0.251 | 0 | -1.717 | -0.002 | 0 | 0 | 0 | 1.469 | 0 | 0 | 15.5
0 | 0 | 0 | 0.267 | 0 | -1.435 | -0.003 | 0 | 0 | 0 | 1.171 | 0 | 0 | 15.43
0 | 0 | 0 | 0.275 | 0 | -1.294 | -0.003 | 0 | 0 | 0 | 1.022 | 0 | 0 | 15.39
0 | 0 | 0 | 0.283 | 0 | -1.153 | -0.003 | 0 | 0 | 0 | 0.874 | 0 | 0 | 15.35
0 | 0 | 0 | 0.291 | 0 | -1.014 | -0.003 | 0 | 0 | 0 | 0.726 | 0 | 0 | 15.3
0 | 0 | 0 | 0.306 | 0 | -0.732 | -0.002 | 0 | 0 | 0 | 0.428 | 0 | 0 | 15.21
0 | 0 | 0 | 0.314 | 0 | -0.593 | -0.002 | 0 | 0 | 0 | 0.281 | 0 | 0 | 15.16
0 | 0 | 0 | 0.314 | 0 | -0.598 | -0.002 | 0 | 0 | 0 | 0.286 | 0 | 0 | 15.14
0 | 0 | 0 | 0.314 | 0 | -0.602 | -0.002 | 0 | 0 | 0 | 0.29 | 0 | 0 | 15.13
0 | 0 | 0 | 0.314 | 0 | -0.605 | -0.002 | 0 | 0 | 0 | 0.294 | 0 | 0 | 15.11
0 | 0 | 0 | 0.322 | 0 | -0.464 | -0.002 | 0 | 0 | 0 | 0.144 | 0 | 0 | 15.07
0 | 0 | 0 | 0.321 | 0 | -0.467 | -0.002 | 0 | 0 | 0 | 0.147 | 0 | 0 | 15.06
0 | 0 | 0 | 0.305 | 0 | -0.757 | -0.003 | 0 | 0 | 0 | 0.455 | 0 | 0 | 15.12
0 | 0 | 0 | 0.281 | 0 | -1.182 | -0.003 | 0 | 0 | 0 | 0.904 | 0 | 0 | 15.24
0 | 0 | 0 | 0.273 | 0 | -1.319 | -0.003 | 0 | 0 | 0 | 1.049 | 0 | 0 | 15.29
0 | 0 | 0 | 0.25 | 0 | -1.736 | -0.003 | 0 | 0 | 0 | 1.489 | 0 | 0 | 15.43
0 | 0 | 0 | 0.234 | 0 | -2.007 | -0.002 | 0 | 0 | 0 | 1.775 | 0 | 0 | 15.53
0 | 0 | 0 | 0.227 | 0 | -2.138 | -0.001 | 0 | 0 | 0 | 1.912 | 0 | 0 | 15.6
0 | 0 | 0 | 0.212 | 0 | -2.406 | 0.001 | 0 | 0 | 0 | 2.193 | 0 | 0 | 15.71
0 | 0 | 0 | 0.197 | 0 | -2.67 | 0.003 | 0 | 0 | 0 | 2.47 | 0 | 0 | 15.82
0 | 0 | 0 | 0.19 | 0 | -2.796 | 0.004 | 0 | 0 | 0 | 2.602 | 0 | 0 | 15.9
0 | 0 | 0 | 0.19 | 0 | -2.786 | 0.003 | 0 | 0 | 0 | 2.593 | 0 | 0 | 15.93
0 | 0 | 0 | 0.191 | 0 | -2.777 | 0.004 | 0 | 0 | 0 | 2.583 | 0 | 0 | 15.97
0 | 0 | 0 | 0.199 | 0 | -2.632 | 0.003 | 0 | 0 | 0 | 2.43 | 0 | 0 | 15.96
0 | 0 | 0 | 0.207 | 0 | -2.487 | 0.001 | 0 | 0 | 0 | 2.279 | 0 | 0 | 15.95
0 | 0 | 0 | 0.223 | 0 | -2.206 | -0.001 | 0 | 0 | 0 | 1.984 | 0 | 0 | 15.89
0 | 0 | 0 | 0.239 | 0 | -1.926 | -0.002 | 0 | 0 | 0 | 1.689 | 0 | 0 | 15.83
0 | 0 | 0 | 0.255 | 0 | -1.645 | -0.002 | 0 | 0 | 0 | 1.393 | 0 | 0 | 15.76
0 | 0 | 0 | 0.271 | 0 | -1.365 | -0.003 | 0 | 0 | 0 | 1.097 | 0 | 0 | 15.68
0 | 0 | 0 | 0.295 | 0 | -0.942 | -0.002 | 0 | 0 | 0 | 0.65 | 0 | 0 | 15.56
0 | 0 | 0 | 0.31 | 0 | -0.66 | -0.002 | 0 | 0 | 0 | 0.352 | 0 | 0 | 15.47
0 | 0 | 0 | 0.326 | 0 | -0.378 | -0.001 | 0 | 0 | 0 | 0.052 | 0 | 0 | 15.38
0 | 0 | 0 | 0.351 | 0 | 0.053 | 0 | 0 | 0 | 0 | -0.404 | 0 | 0 | 15.25
0 | 0 | 0 | 0.367 | 0 | 0.338 | 0.002 | 0 | 0 | 0 | -0.707 | 0 | 0 | 15.15
0 | 0 | 0 | 0.391 | 0 | 0.773 | 0.004 | 0 | 0 | 0 | -1.169 | 0 | 0 | 15.01
0 | 0 | 0 | 0.408 | 0 | 1.062 | 0.006 | 0 | 0 | 0 | -1.476 | 0 | 0 | 14.9
0 | 0 | 0 | 0.399 | 0 | 0.904 | 0.005 | 0 | 0 | 0 | -1.307 | 0 | 0 | 14.91
0 | 0 | 0 | 0.374 | 0 | 0.459 | 0.002 | 0 | 0 | 0 | -0.835 | 0 | 0 | 15.02
0 | 0 | 0 | 0.357 | 0 | 0.166 | 0.001 | 0 | 0 | 0 | -0.524 | 0 | 0 | 15.09
0 | 0 | 0 | 0.341 | 0 | -0.123 | 0 | 0 | 0 | 0 | -0.218 | 0 | 0 | 15.18
0 | 0 | 0 | 0.325 | 0 | -0.408 | -0.001 | 0 | 0 | 0 | 0.085 | 0 | 0 | 15.27
0 | 0 | 0 | 0.301 | 0 | -0.832 | -0.002 | 0 | 0 | 0 | 0.533 | 0 | 0 | 15.41
0 | 0 | 0 | 0.277 | 0 | -1.251 | -0.001 | 0 | 0 | 0 | 0.975 | 0 | 0 | 15.55
0 | 0 | 0 | 0.262 | 0 | -1.522 | -0.001 | 0 | 0 | 0 | 1.261 | 0 | 0 | 15.66
0 | 0 | 0 | 0.254 | 0 | -1.653 | -0.001 | 0 | 0 | 0 | 1.399 | 0 | 0 | 15.74
0 | 0 | 0 | 0.255 | 0 | -1.644 | -0.001 | 0 | 0 | 0 | 1.39 | 0 | 0 | 15.77
0 | 0 | 0 | 0.263 | 0 | -1.497 | -0.001 | 0 | 0 | 0 | 1.236 | 0 | 0 | 15.75
0 | 0 | 0 | 0.271 | 0 | -1.352 | -0.002 | 0 | 0 | 0 | 1.083 | 0 | 0 | 15.73
0 | 0 | 0 | 0.288 | 0 | -1.064 | -0.002 | 0 | 0 | 0 | 0.779 | 0 | 0 | 15.67
0 | 0 | 0 | 0.304 | 0 | -0.776 | -0.002 | 0 | 0 | 0 | 0.474 | 0 | 0 | 15.61
0 | 0 | 0 | 0.312 | 0 | -0.635 | -0.002 | 0 | 0 | 0 | 0.325 | 0 | 0 | 15.56
0 | 0 | 0 | 0.328 | 0 | -0.349 | -0.001 | 0 | 0 | 0 | 0.022 | 0 | 0 | 15.48
0 | 0 | 0 | 0.344 | 0 | -0.064 | 0 | 0 | 0 | 0 | -0.28 | 0 | 0 | 15.39
0 | 0 | 0 | 0.36 | 0 | 0.222 | 0.001 | 0 | 0 | 0 | -0.583 | 0 | 0 | 15.29
0 | 0 | 0 | 0.368 | 0 | 0.361 | 0.002 | 0 | 0 | 0 | -0.731 | 0 | 0 | 15.23
0 | 0 | 0 | 0.376 | 0 | 0.502 | 0.003 | 0 | 0 | 0 | -0.88 | 0 | 0 | 15.17
0 | 0 | 0 | 0.384 | 0 | 0.643 | 0.003 | 0 | 0 | 0 | -1.03 | 0 | 0 | 15.11
0 | 0 | 0 | 0.392 | 0 | 0.784 | 0.004 | 0 | 0 | 0 | -1.181 | 0 | 0 | 15.05
0 | 0 | 0 | 0.4 | 0 | 0.926 | 0.006 | 0 | 0 | 0 | -1.332 | 0 | 0 | 14.99
0 | 0 | 0 | 0.408 | 0 | 1.068 | 0.007 | 0 | 0 | 0 | -1.483 | 0 | 0 | 14.93
0 | 0 | 0 | 0.408 | 0 | 1.061 | 0.007 | 0 | 0 | 0 | -1.476 | 0 | 0 | 14.9
0 | 0 | 0 | 0.399 | 0 | 0.907 | 0.006 | 0 | 0 | 0 | -1.311 | 0 | 0 | 14.92
0 | 0 | 0 | 0.39 | 0 | 0.755 | 0.004 | 0 | 0 | 0 | -1.15 | 0 | 0 | 14.94
0 | 0 | 0 | 0.382 | 0 | 0.606 | 0.003 | 0 | 0 | 0 | -0.991 | 0 | 0 | 14.98
0 | 0 | 0 | 0.365 | 0 | 0.313 | 0.001 | 0 | 0 | 0 | -0.68 | 0 | 0 | 15.06
0 | 0 | 0 | 0.325 | 0 | -0.405 | -0.001 | 0 | 0 | 0 | 0.081 | 0 | 0 | 15.28
0 | 0 | 0 | 0.301 | 0 | -0.826 | -0.002 | 0 | 0 | 0 | 0.527 | 0 | 0 | 15.43
0 | 0 | 0 | 0.286 | 0 | -1.1 | -0.002 | 0 | 0 | 0 | 0.817 | 0 | 0 | 15.54
0 | 0 | 0 | 0.286 | 0 | -1.093 | -0.002 | 0 | 0 | 0 | 0.809 | 0 | 0 | 15.57
0 | 0 | 0 | 0.286 | 0 | -1.087 | -0.002 | 0 | 0 | 0 | 0.803 | 0 | 0 | 15.59
0 | 0 | 0 | 0.295 | 0 | -0.94 | -0.002 | 0 | 0 | 0 | 0.648 | 0 | 0 | 15.57
0 | 0 | 0 | 0.311 | 0 | -0.653 | -0.002 | 0 | 0 | 0 | 0.344 | 0 | 0 | 15.5
0 | 0 | 0 | 0.319 | 0 | -0.508 | -0.002 | 0 | 0 | 0 | 0.191 | 0 | 0 | 15.46
0 | 0 | 0 | 0.327 | 0 | -0.364 | -0.001 | 0 | 0 | 0 | 0.038 | 0 | 0 | 15.43
0 | 0 | 0 | 0.344 | 0 | -0.074 | 0 | 0 | 0 | 0 | -0.269 | 0 | 0 | 15.35
0 | 0 | 0 | 0.352 | 0 | 0.069 | 0 | 0 | 0 | 0 | -0.421 | 0 | 0 | 15.31
0 | 0 | 0 | 0.368 | 0 | 0.358 | 0.002 | 0 | 0 | 0 | -0.728 | 0 | 0 | 15.22
0 | 0 | 0 | 0.376 | 0 | 0.499 | 0.003 | 0 | 0 | 0 | -0.878 | 0 | 0 | 15.16
0 | 0 | 0 | 0.392 | 0 | 0.789 | 0.005 | 0 | 0 | 0 | -1.186 | 0 | 0 | 15.06
0 | 0 | 0 | 0.409 | 0 | 1.08 | 0.007 | 0 | 0 | 0 | -1.495 | 0 | 0 | 14.97
0 | 0 | 0 | 0.425 | 0 | 1.372 | 0.009 | 0 | 0 | 0 | -1.806 | 0 | 0 | 14.86
0 | 0 | 0 | 0.442 | 0 | 1.665 | 0.012 | 0 | 0 | 0 | -2.119 | 0 | 0 | 14.76
0 | 0 | 0 | 0.458 | 0 | 1.959 | 0.015 | 0 | 0 | 0 | -2.433 | 0 | 0 | 14.65
0 | 0 | 0 | 0.475 | 0 | 2.255 | 0.019 | 0 | 0 | 0 | -2.749 | 0 | 0 | 14.54
0 | 0 | 0 | 0.457 | 0 | 1.94 | 0.015 | 0 | 0 | 0 | -2.412 | 0 | 0 | 14.58
0 | 0 | 0 | 0.432 | 0 | 1.487 | 0.01 | 0 | 0 | 0 | -1.929 | 0 | 0 | 14.7
0 | 0 | 0 | 0.398 | 0 | 0.896 | 0.005 | 0 | 0 | 0 | -1.299 | 0 | 0 | 14.88
0 | 0 | 0 | 0.366 | 0 | 0.317 | 0.001 | 0 | 0 | 0 | -0.684 | 0 | 0 | 15.07
0 | 0 | 0 | 0.333 | 0 | -0.253 | 0 | 0 | 0 | 0 | -0.08 | 0 | 0 | 15.27
0 | 0 | 0 | 0.302 | 0 | -0.817 | -0.001 | 0 | 0 | 0 | 0.517 | 0 | 0 | 15.46
0 | 0 | 0 | 0.278 | 0 | -1.232 | -0.002 | 0 | 0 | 0 | 0.956 | 0 | 0 | 15.61
0 | 0 | 0 | 0.263 | 0 | -1.501 | -0.002 | 0 | 0 | 0 | 1.24 | 0 | 0 | 15.74
0 | 0 | 0 | 0.248 | 0 | -1.772 | 0 | 0 | 0 | 0 | 1.524 | 0 | 0 | 15.85
0 | 0 | 0 | 0.248 | 0 | -1.76 | 0.001 | 0 | 0 | 0 | 1.511 | 0 | 0 | 15.9
0 | 0 | 0 | 0.249 | 0 | -1.75 | 0.002 | 0 | 0 | 0 | 1.499 | 0 | 0 | 15.94
0 | 0 | 0 | 0.257 | 0 | -1.601 | 0.002 | 0 | 0 | 0 | 1.341 | 0 | 0 | 15.94
0 | 0 | 0 | 0.274 | 0 | -1.31 | 0.001 | 0 | 0 | 0 | 1.035 | 0 | 0 | 15.89
0 | 0 | 0 | 0.298 | 0 | -0.878 | 0 | 0 | 0 | 0 | 0.579 | 0 | 0 | 15.8
0 | 0 | 0 | 0.322 | 0 | -0.448 | -0.002 | 0 | 0 | 0 | 0.127 | 0 | 0 | 15.68
0 | 0 | 0 | 0.339 | 0 | -0.164 | -0.001 | 0 | 0 | 0 | -0.174 | 0 | 0 | 15.59
0 | 0 | 0 | 0.355 | 0 | 0.121 | 0.001 | 0 | 0 | 0 | -0.476 | 0 | 0 | 15.49
0 | 0 | 0 | 0.378 | 0 | 0.526 | 0.003 | 0 | 0 | 0 | -0.906 | 0 | 0 | 15.26
0 | 0 | 0 | 0.393 | 0 | 0.793 | 0.004 | 0 | 0 | 0 | -1.19 | 0 | 0 | 15.08
0 | 0 | 0 | 0.408 | 0 | 1.066 | 0.007 | 0 | 0 | 0 | -1.481 | 0 | 0 | 14.92
0 | 0 | 0 | 0.415 | 0 | 1.194 | 0.008 | 0 | 0 | 0 | -1.617 | 0 | 0 | 14.8
0 | 0 | 0 | 0.431 | 0 | 1.475 | 0.01 | 0 | 0 | 0 | -1.916 | 0 | 0 | 14.66
0 | 0 | 0 | 0.447 | 0 | 1.757 | 0.013 | 0 | 0 | 0 | -2.217 | 0 | 0 | 14.51
0 | 0 | 0 | 0.463 | 0 | 2.041 | 0.016 | 0 | 0 | 0 | -2.521 | 0 | 0 | 14.37
0 | 0 | 0 | 0.437 | 0 | 1.572 | 0.012 | 0 | 0 | 0 | -2.02 | 0 | 0 | 14.43
0 | 0 | 0 | 0.404 | 0 | 0.99 | 0.006 | 0 | 0 | 0 | -1.399 | 0 | 0 | 14.65
0 | 0 | 0 | 0.371 | 0 | 0.415 | 0.002 | 0 | 0 | 0 | -0.788 | 0 | 0 | 14.86
0 | 0 | 0 | 0.347 | 0 | -0.008 | 0 | 0 | 0 | 0 | -0.339 | 0 | 0 | 15.03
0 | 0 | 0 | 0.324 | 0 | -0.429 | -0.001 | 0 | 0 | 0 | 0.107 | 0 | 0 | 15.19
0 | 0 | 0 | 0.308 | 0 | -0.705 | -0.002 | 0 | 0 | 0 | 0.398 | 0 | 0 | 15.31
0 | 0 | 0 | 0.292 | 0 | -0.98 | -0.002 | 0 | 0 | 0 | 0.689 | 0 | 0 | 15.43
0 | 0 | 0 | 0.277 | 0 | -1.252 | -0.002 | 0 | 0 | 0 | 0.977 | 0 | 0 | 15.54
0 | 0 | 0 | 0.27 | 0 | -1.383 | -0.002 | 0 | 0 | 0 | 1.115 | 0 | 0 | 15.62
0 | 0 | 0 | 0.27 | 0 | -1.373 | -0.001 | 0 | 0 | 0 | 1.104 | 0 | 0 | 15.66
0 | 0 | 0 | 0.279 | 0 | -1.222 | -0.001 | 0 | 0 | 0 | 0.945 | 0 | 0 | 15.65
0 | 0 | 0 | 0.287 | 0 | -1.073 | -0.002 | 0 | 0 | 0 | 0.788 | 0 | 0 | 15.64
0 | 0 | 0 | 0.304 | 0 | -0.782 | -0.002 | 0 | 0 | 0 | 0.48 | 0 | 0 | 15.59
0 | 0 | 0 | 0.328 | 0 | -0.346 | -0.001 | 0 | 0 | 0 | 0.019 | 0 | 0 | 15.49
0 | 0 | 0 | 0.344 | 0 | -0.058 | 0 | 0 | 0 | 0 | -0.286 | 0 | 0 | 15.41
0 | 0 | 0 | 0.369 | 0 | 0.377 | 0.002 | 0 | 0 | 0 | -0.748 | 0 | 0 | 15.29
0 | 0 | 0 | 0.385 | 0 | 0.665 | 0.004 | 0 | 0 | 0 | -1.054 | 0 | 0 | 15.19
0 | 0 | 0 | 0.4 | 0 | 0.928 | 0.006 | 0 | 0 | 0 | -1.334 | 0 | 0 | 15
0 | 0 | 0 | 0.424 | 0 | 1.348 | 0.009 | 0 | 0 | 0 | -1.781 | 0 | 0 | 14.78
0 | 0 | 0 | 0.431 | 0 | 1.474 | 0.01 | 0 | 0 | 0 | -1.915 | 0 | 0 | 14.66
0 | 0 | 0 | 0.438 | 0 | 1.604 | 0.012 | 0 | 0 | 0 | -2.054 | 0 | 0 | 14.55
0 | 0 | 0 | 0.446 | 0 | 1.737 | 0.013 | 0 | 0 | 0 | -2.196 | 0 | 0 | 14.45
0 | 0 | 0 | 0.454 | 0 | 1.872 | 0.015 | 0 | 0 | 0 | -2.34 | 0 | 0 | 14.35
0 | 0 | 0 | 0.461 | 0 | 2.008 | 0.017 | 0 | 0 | 0 | -2.486 | 0 | 0 | 14.25
0 | 0 | 0 | 0.435 | 0 | 1.543 | 0.012 | 0 | 0 | 0 | -1.99 | 0 | 0 | 14.33
0 | 0 | 0 | 0.419 | 0 | 1.257 | 0.009 | 0 | 0 | 0 | -1.685 | 0 | 0 | 14.46
0 | 0 | 0 | 0.386 | 0 | 0.678 | 0.004 | 0 | 0 | 0 | -1.068 | 0 | 0 | 14.67
0 | 0 | 0 | 0.354 | 0 | 0.108 | 0 | 0 | 0 | 0 | -0.462 | 0 | 0 | 14.89
0 | 0 | 0 | 0.33 | 0 | -0.312 | -0.001 | 0 | 0 | 0 | -0.018 | 0 | 0 | 15.06
0 | 0 | 0 | 0.298 | 0 | -0.873 | -0.002 | 0 | 0 | 0 | 0.576 | 0 | 0 | 15.26
0 | 0 | 0 | 0.283 | 0 | -1.144 | -0.002 | 0 | 0 | 0 | 0.863 | 0 | 0 | 15.38
0 | 0 | 0 | 0.268 | 0 | -1.413 | -0.002 | 0 | 0 | 0 | 1.147 | 0 | 0 | 15.51
0 | 0 | 0 | 0.261 | 0 | -1.541 | -0.002 | 0 | 0 | 0 | 1.282 | 0 | 0 | 15.59
0 | 0 | 0 | 0.253 | 0 | -1.671 | 0 | 0 | 0 | 0 | 1.418 | 0 | 0 | 15.67
0 | 0 | 0 | 0.254 | 0 | -1.66 | 0.001 | 0 | 0 | 0 | 1.405 | 0 | 0 | 15.71
0 | 0 | 0 | 0.27 | 0 | -1.368 | 0.001 | 0 | 0 | 0 | 1.097 | 0 | 0 | 15.68
0 | 0 | 0 | 0.287 | 0 | -1.076 | -0.001 | 0 | 0 | 0 | 0.79 | 0 | 0 | 15.63
0 | 0 | 0 | 0.32 | 0 | -0.499 | -0.002 | 0 | 0 | 0 | 0.182 | 0 | 0 | 15.5
0 | 0 | 0 | 0.336 | 0 | -0.213 | -0.001 | 0 | 0 | 0 | -0.122 | 0 | 0 | 15.41
0 | 0 | 0 | 0.344 | 0 | -0.071 | 0 | 0 | 0 | 0 | -0.273 | 0 | 0 | 15.36
0 | 0 | 0 | 0.36 | 0 | 0.217 | 0.001 | 0 | 0 | 0 | -0.578 | 0 | 0 | 15.27
0 | 0 | 0 | 0.375 | 0 | 0.482 | 0.003 | 0 | 0 | 0 | -0.859 | 0 | 0 | 15.1
0 | 0 | 0 | 0.39 | 0 | 0.754 | 0.004 | 0 | 0 | 0 | -1.149 | 0 | 0 | 14.94
0 | 0 | 0 | 0.381 | 0 | 0.588 | 0.003 | 0 | 0 | 0 | -0.972 | 0 | 0 | 14.91
0 | 0 | 0 | 0.38 | 0 | 0.575 | 0.003 | 0 | 0 | 0 | -0.959 | 0 | 0 | 14.87
0 | 0 | 0 | 0.38 | 0 | 0.565 | 0.003 | 0 | 0 | 0 | -0.948 | 0 | 0 | 14.83
0 | 0 | 0 | 0.379 | 0 | 0.556 | 0.003 | 0 | 0 | 0 | -0.939 | 0 | 0 | 14.8
0 | 0 | 0 | 0.371 | 0 | 0.402 | 0.002 | 0 | 0 | 0 | -0.775 | 0 | 0 | 14.82
0 | 0 | 0 | 0.362 | 0 | 0.253 | 0.001 | 0 | 0 | 0 | -0.616 | 0 | 0 | 14.84
0 | 0 | 0 | 0.354 | 0 | 0.115 | 0.001 | 0 | 0 | 0 | -0.469 | 0 | 0 | 14.91
0 | 0 | 0 | 0.346 | 0 | -0.025 | 0 | 0 | 0 | 0 | -0.322 | 0 | 0 | 14.97
0 | 0 | 0 | 0.347 | 0 | -0.02 | 0 | 0 | 0 | 0 | -0.327 | 0 | 0 | 14.99
0 | 0 | 0 | 0.347 | 0 | -0.015 | 0 | 0 | 0 | 0 | -0.332 | 0 | 0 | 15.01
0 | 0 | 0 | 0.339 | 0 | -0.157 | -0.001 | 0 | 0 | 0 | -0.181 | 0 | 0 | 15.06
0 | 0 | 0 | 0.331 | 0 | -0.297 | -0.001 | 0 | 0 | 0 | -0.033 | 0 | 0 | 15.11
0 | 0 | 0 | 0.323 | 0 | -0.437 | -0.002 | 0 | 0 | 0 | 0.116 | 0 | 0 | 15.16
0 | 0 | 0 | 0.323 | 0 | -0.433 | -0.002 | 0 | 0 | 0 | 0.111 | 0 | 0 | 15.18
0 | 0 | 0 | 0.315 | 0 | -0.573 | -0.002 | 0 | 0 | 0 | 0.26 | 0 | 0 | 15.23
0 | 0 | 0 | 0.308 | 0 | -0.712 | -0.003 | 0 | 0 | 0 | 0.407 | 0 | 0 | 15.28
0 | 0 | 0 | 0.308 | 0 | -0.707 | -0.003 | 0 | 0 | 0 | 0.402 | 0 | 0 | 15.3
0 | 0 | 0 | 0.316 | 0 | -0.559 | -0.002 | 0 | 0 | 0 | 0.245 | 0 | 0 | 15.28
0 | 0 | 0 | 0.325 | 0 | -0.412 | -0.002 | 0 | 0 | 0 | 0.089 | 0 | 0 | 15.25
0 | 0 | 0 | 0.333 | 0 | -0.265 | -0.001 | 0 | 0 | 0 | -0.066 | 0 | 0 | 15.22
0 | 0 | 0 | 0.341 | 0 | -0.12 | -0.001 | 0 | 0 | 0 | -0.221 | 0 | 0 | 15.19
0 | 0 | 0 | 0.349 | 0 | 0.024 | 0 | 0 | 0 | 0 | -0.373 | 0 | 0 | 15.15
0 | 0 | 0 | 0.356 | 0 | 0.151 | 0.001 | 0 | 0 | 0 | -0.508 | 0 | 0 | 15.04
0 | 0 | 0 | 0.364 | 0 | 0.282 | 0.002 | 0 | 0 | 0 | -0.648 | 0 | 0 | 14.95
0 | 0 | 0 | 0.38 | 0 | 0.563 | 0.004 | 0 | 0 | 0 | -0.946 | 0 | 0 | 14.83
0 | 0 | 0 | 0.404 | 0 | 0.993 | 0.007 | 0 | 0 | 0 | -1.404 | 0 | 0 | 14.66
0 | 0 | 0 | 0.428 | 0 | 1.425 | 0.011 | 0 | 0 | 0 | -1.864 | 0 | 0 | 14.49
0 | 0 | 0 | 0.444 | 0 | 1.709 | 0.014 | 0 | 0 | 0 | -2.167 | 0 | 0 | 14.35
0 | 0 | 0 | 0.452 | 0 | 1.843 | 0.015 | 0 | 0 | 0 | -2.31 | 0 | 0 | 14.25
0 | 0 | 0 | 0.46 | 0 | 1.98 | 0.017 | 0 | 0 | 0 | -2.457 | 0 | 0 | 14.16
0 | 0 | 0 | 0.443 | 0 | 1.691 | 0.012 | 0 | 0 | 0 | -2.146 | 0 | 0 | 14.28
0 | 0 | 0 | 0.419 | 0 | 1.254 | 0.008 | 0 | 0 | 0 | -1.68 | 0 | 0 | 14.45
0 | 0 | 0 | 0.403 | 0 | 0.97 | 0.005 | 0 | 0 | 0 | -1.378 | 0 | 0 | 14.58
0 | 0 | 0 | 0.378 | 0 | 0.537 | 0.002 | 0 | 0 | 0 | -0.918 | 0 | 0 | 14.73
0 | 0 | 0 | 0.362 | 0 | 0.254 | 0.001 | 0 | 0 | 0 | -0.617 | 0 | 0 | 14.85
0 | 0 | 0 | 0.354 | 0 | 0.116 | 0 | 0 | 0 | 0 | -0.47 | 0 | 0 | 14.91
0 | 0 | 0 | 0.347 | 0 | -0.021 | 0 | 0 | 0 | 0 | -0.325 | 0 | 0 | 14.98
0 | 0 | 0 | 0.339 | 0 | -0.16 | -0.001 | 0 | 0 | 0 | -0.178 | 0 | 0 | 15.05
0 | 0 | 0 | 0.347 | 0 | -0.006 | 0 | 0 | 0 | 0 | -0.341 | 0 | 0 | 15.04
0 | 0 | 0 | 0.348 | 0 | -0.002 | 0.001 | 0 | 0 | 0 | -0.347 | 0 | 0 | 15.06
0 | 0 | 0 | 0.364 | 0 | 0.295 | 0.003 | 0 | 0 | 0 | -0.662 | 0 | 0 | 15
0 | 0 | 0 | 0.381 | 0 | 0.594 | 0.004 | 0 | 0 | 0 | -0.979 | 0 | 0 | 14.94
0 | 0 | 0 | 0.407 | 0 | 1.041 | 0.005 | 0 | 0 | 0 | -1.453 | 0 | 0 | 14.83
0 | 0 | 0 | 0.423 | 0 | 1.332 | 0.009 | 0 | 0 | 0 | -1.764 | 0 | 0 | 14.73
0 | 0 | 0 | 0.448 | 0 | 1.777 | 0.014 | 0 | 0 | 0 | -2.238 | 0 | 0 | 14.58
0 | 0 | 0 | 0.456 | 0 | 1.917 | 0.015 | 0 | 0 | 0 | -2.389 | 0 | 0 | 14.51
0 | 0 | 0 | 0.454 | 0 | 1.877 | 0.015 | 0 | 0 | 0 | -2.346 | 0 | 0 | 14.37
0 | 0 | 0 | 0.452 | 0 | 1.848 | 0.015 | 0 | 0 | 0 | -2.316 | 0 | 0 | 14.27
0 | 0 | 0 | 0.451 | 0 | 1.827 | 0.015 | 0 | 0 | 0 | -2.293 | 0 | 0 | 14.19
0 | 0 | 0 | 0.45 | 0 | 1.81 | 0.016 | 0 | 0 | 0 | -2.275 | 0 | 0 | 14.13
0 | 0 | 0 | 0.449 | 0 | 1.796 | 0.016 | 0 | 0 | 0 | -2.26 | 0 | 0 | 14.09
0 | 0 | 0 | 0.457 | 0 | 1.935 | 0.017 | 0 | 0 | 0 | -2.409 | 0 | 0 | 14
0 | 0 | 0 | 0.456 | 0 | 1.922 | 0.017 | 0 | 0 | 0 | -2.396 | 0 | 0 | 13.96
0 | 0 | 0 | 0.43 | 0 | 1.461 | 0.012 | 0 | 0 | 0 | -1.904 | 0 | 0 | 14.05
0 | 0 | 0 | 0.406 | 0 | 1.027 | 0.007 | 0 | 0 | 0 | -1.44 | 0 | 0 | 14.22
0 | 0 | 0 | 0.373 | 0 | 0.45 | 0.003 | 0 | 0 | 0 | -0.826 | 0 | 0 | 14.43
0 | 0 | 0 | 0.357 | 0 | 0.17 | 0.001 | 0 | 0 | 0 | -0.529 | 0 | 0 | 14.55
0 | 0 | 0 | 0.333 | 0 | -0.255 | -0.001 | 0 | 0 | 0 | -0.078 | 0 | 0 | 14.71
0 | 0 | 0 | 0.318 | 0 | -0.531 | -0.002 | 0 | 0 | 0 | 0.215 | 0 | 0 | 14.83
0 | 0 | 0 | 0.302 | 0 | -0.806 | -0.003 | 0 | 0 | 0 | 0.507 | 0 | 0 | 14.94
0 | 0 | 0 | 0.287 | 0 | -1.079 | -0.003 | 0 | 0 | 0 | 0.795 | 0 | 0 | 15.07
0 | 0 | 0 | 0.271 | 0 | -1.351 | -0.003 | 0 | 0 | 0 | 1.083 | 0 | 0 | 15.18
0 | 0 | 0 | 0.272 | 0 | -1.339 | -0.003 | 0 | 0 | 0 | 1.07 | 0 | 0 | 15.22
0 | 0 | 0 | 0.273 | 0 | -1.33 | -0.002 | 0 | 0 | 0 | 1.059 | 0 | 0 | 15.26
0 | 0 | 0 | 0.281 | 0 | -1.179 | -0.003 | 0 | 0 | 0 | 0.9 | 0 | 0 | 15.26
0 | 0 | 0 | 0.298 | 0 | -0.887 | -0.003 | 0 | 0 | 0 | 0.592 | 0 | 0 | 15.21
0 | 0 | 0 | 0.314 | 0 | -0.596 | -0.002 | 0 | 0 | 0 | 0.285 | 0 | 0 | 15.15
0 | 0 | 0 | 0.339 | 0 | -0.163 | -0.001 | 0 | 0 | 0 | -0.175 | 0 | 0 | 15.04
0 | 0 | 0 | 0.355 | 0 | 0.126 | 0.001 | 0 | 0 | 0 | -0.482 | 0 | 0 | 14.95
0 | 0 | 0 | 0.371 | 0 | 0.415 | 0.002 | 0 | 0 | 0 | -0.788 | 0 | 0 | 14.86
0 | 0 | 0 | 0.386 | 0 | 0.684 | 0.004 | 0 | 0 | 0 | -1.074 | 0 | 0 | 14.69
0 | 0 | 0 | 0.402 | 0 | 0.958 | 0.007 | 0 | 0 | 0 | -1.367 | 0 | 0 | 14.54
0 | 0 | 0 | 0.409 | 0 | 1.089 | 0.008 | 0 | 0 | 0 | -1.506 | 0 | 0 | 14.44
0 | 0 | 0 | 0.425 | 0 | 1.371 | 0.01 | 0 | 0 | 0 | -1.807 | 0 | 0 | 14.3
0 | 0 | 0 | 0.433 | 0 | 1.505 | 0.012 | 0 | 0 | 0 | -1.95 | 0 | 0 | 14.2
0 | 0 | 0 | 0.449 | 0 | 1.791 | 0.015 | 0 | 0 | 0 | -2.255 | 0 | 0 | 14.07
0 | 0 | 0 | 0.457 | 0 | 1.927 | 0.017 | 0 | 0 | 0 | -2.4 | 0 | 0 | 13.97
0 | 0 | 0 | 0.439 | 0 | 1.612 | 0.013 | 0 | 0 | 0 | -2.064 | 0 | 0 | 14.01
0 | 0 | 0 | 0.414 | 0 | 1.172 | 0.008 | 0 | 0 | 0 | -1.594 | 0 | 0 | 14.16
0 | 0 | 0 | 0.398 | 0 | 0.888 | 0.006 | 0 | 0 | 0 | -1.291 | 0 | 0 | 14.29
0 | 0 | 0 | 0.365 | 0 | 0.309 | 0.002 | 0 | 0 | 0 | -0.676 | 0 | 0 | 14.48
0 | 0 | 0 | 0.349 | 0 | 0.03 | 0 | 0 | 0 | 0 | -0.379 | 0 | 0 | 14.61
0 | 0 | 0 | 0.325 | 0 | -0.395 | -0.001 | 0 | 0 | 0 | 0.071 | 0 | 0 | 14.76
0 | 0 | 0 | 0.31 | 0 | -0.672 | -0.002 | 0 | 0 | 0 | 0.365 | 0 | 0 | 14.87
0 | 0 | 0 | 0.302 | 0 | -0.804 | -0.002 | 0 | 0 | 0 | 0.504 | 0 | 0 | 14.95
0 | 0 | 0 | 0.295 | 0 | -0.937 | -0.002 | 0 | 0 | 0 | 0.644 | 0 | 0 | 15.03
0 | 0 | 0 | 0.287 | 0 | -1.07 | -0.002 | 0 | 0 | 0 | 0.785 | 0 | 0 | 15.1
0 | 0 | 0 | 0.288 | 0 | -1.062 | -0.001 | 0 | 0 | 0 | 0.776 | 0 | 0 | 15.13
0 | 0 | 0 | 0.304 | 0 | -0.768 | -0.001 | 0 | 0 | 0 | 0.465 | 0 | 0 | 15.09
0 | 0 | 0 | 0.321 | 0 | -0.473 | -0.001 | 0 | 0 | 0 | 0.154 | 0 | 0 | 15.04
0 | 0 | 0 | 0.338 | 0 | -0.18 | -0.001 | 0 | 0 | 0 | -0.157 | 0 | 0 | 14.97
0 | 0 | 0 | 0.362 | 0 | 0.255 | 0.001 | 0 | 0 | 0 | -0.619 | 0 | 0 | 14.85
0 | 0 | 0 | 0.379 | 0 | 0.544 | 0.003 | 0 | 0 | 0 | -0.926 | 0 | 0 | 14.76
0 | 0 | 0 | 0.395 | 0 | 0.834 | 0.005 | 0 | 0 | 0 | -1.234 | 0 | 0 | 14.66
0 | 0 | 0 | 0.418 | 0 | 1.25 | 0.009 | 0 | 0 | 0 | -1.677 | 0 | 0 | 14.44
0 | 0 | 0 | 0.442 | 0 | 1.673 | 0.013 | 0 | 0 | 0 | -2.129 | 0 | 0 | 14.22
0 | 0 | 0 | 0.441 | 0 | 1.649 | 0.013 | 0 | 0 | 0 | -2.104 | 0 | 0 | 14.14
0 | 0 | 0 | 0.448 | 0 | 1.782 | 0.015 | 0 | 0 | 0 | -2.245 | 0 | 0 | 14.03
0 | 0 | 0 | 0.448 | 0 | 1.765 | 0.015 | 0 | 0 | 0 | -2.228 | 0 | 0 | 13.98
0 | 0 | 0 | 0.455 | 0 | 1.902 | 0.017 | 0 | 0 | 0 | -2.374 | 0 | 0 | 13.89
0 | 0 | 0 | 0.463 | 0 | 2.04 | 0.019 | 0 | 0 | 0 | -2.522 | 0 | 0 | 13.8
0 | 0 | 0 | 0.437 | 0 | 1.575 | 0.013 | 0 | 0 | 0 | -2.025 | 0 | 0 | 13.88
0 | 0 | 0 | 0.412 | 0 | 1.142 | 0.008 | 0 | 0 | 0 | -1.562 | 0 | 0 | 14.06
0 | 0 | 0 | 0.388 | 0 | 0.712 | 0.004 | 0 | 0 | 0 | -1.104 | 0 | 0 | 14.23
0 | 0 | 0 | 0.364 | 0 | 0.285 | 0.001 | 0 | 0 | 0 | -0.65 | 0 | 0 | 14.4
0 | 0 | 0 | 0.348 | 0 | 0.006 | 0 | 0 | 0 | 0 | -0.354 | 0 | 0 | 14.52
0 | 0 | 0 | 0.324 | 0 | -0.418 | -0.002 | 0 | 0 | 0 | 0.096 | 0 | 0 | 14.68
0 | 0 | 0 | 0.308 | 0 | -0.695 | -0.002 | 0 | 0 | 0 | 0.389 | 0 | 0 | 14.79
0 | 0 | 0 | 0.301 | 0 | -0.827 | -0.002 | 0 | 0 | 0 | 0.528 | 0 | 0 | 14.87
0 | 0 | 0 | 0.294 | 0 | -0.96 | -0.002 | 0 | 0 | 0 | 0.669 | 0 | 0 | 14.95
0 | 0 | 0 | 0.294 | 0 | -0.95 | -0.002 | 0 | 0 | 0 | 0.658 | 0 | 0 | 14.98
0 | 0 | 0 | 0.295 | 0 | -0.942 | -0.002 | 0 | 0 | 0 | 0.65 | 0 | 0 | 15.01
0 | 0 | 0 | 0.311 | 0 | -0.649 | -0.001 | 0 | 0 | 0 | 0.338 | 0 | 0 | 14.96
0 | 0 | 0 | 0.328 | 0 | -0.353 | 0 | 0 | 0 | 0 | 0.026 | 0 | 0 | 14.91
0 | 0 | 0 | 0.353 | 0 | 0.086 | 0 | 0 | 0 | 0 | -0.439 | 0 | 0 | 14.81
0 | 0 | 0 | 0.369 | 0 | 0.375 | 0.002 | 0 | 0 | 0 | -0.746 | 0 | 0 | 14.72
0 | 0 | 0 | 0.394 | 0 | 0.814 | 0.005 | 0 | 0 | 0 | -1.213 | 0 | 0 | 14.59
0 | 0 | 0 | 0.41 | 0 | 1.104 | 0.008 | 0 | 0 | 0 | -1.521 | 0 | 0 | 14.49
0 | 0 | 0 | 0.425 | 0 | 1.37 | 0.01 | 0 | 0 | 0 | -1.805 | 0 | 0 | 14.29
0 | 0 | 0 | 0.449 | 0 | 1.794 | 0.015 | 0 | 0 | 0 | -2.258 | 0 | 0 | 14.08
0 | 0 | 0 | 0.448 | 0 | 1.77 | 0.015 | 0 | 0 | 0 | -2.232 | 0 | 0 | 13.99
0 | 0 | 0 | 0.455 | 0 | 1.902 | 0.016 | 0 | 0 | 0 | -2.374 | 0 | 0 | 13.89
0 | 0 | 0 | 0.454 | 0 | 1.885 | 0.017 | 0 | 0 | 0 | -2.356 | 0 | 0 | 13.83
0 | 0 | 0 | 0.445 | 0 | 1.72 | 0.015 | 0 | 0 | 0 | -2.18 | 0 | 0 | 13.82
0 | 0 | 0 | 0.444 | 0 | 1.71 | 0.015 | 0 | 0 | 0 | -2.169 | 0 | 0 | 13.79
0 | 0 | 0 | 0.444 | 0 | 1.702 | 0.015 | 0 | 0 | 0 | -2.16 | 0 | 0 | 13.76
0 | 0 | 0 | 0.436 | 0 | 1.568 | 0.012 | 0 | 0 | 0 | -2.016 | 0 | 0 | 13.85
0 | 0 | 0 | 0.42 | 0 | 1.282 | 0.009 | 0 | 0 | 0 | -1.71 | 0 | 0 | 13.98
0 | 0 | 0 | 0.404 | 0 | 0.994 | 0.006 | 0 | 0 | 0 | -1.405 | 0 | 0 | 14.1
0 | 0 | 0 | 0.388 | 0 | 0.707 | 0.004 | 0 | 0 | 0 | -1.099 | 0 | 0 | 14.21
0 | 0 | 0 | 0.38 | 0 | 0.569 | 0.003 | 0 | 0 | 0 | -0.951 | 0 | 0 | 14.28
0 | 0 | 0 | 0.372 | 0 | 0.428 | 0.002 | 0 | 0 | 0 | -0.802 | 0 | 0 | 14.35
0 | 0 | 0 | 0.364 | 0 | 0.289 | 0.001 | 0 | 0 | 0 | -0.655 | 0 | 0 | 14.41
0 | 0 | 0 | 0.365 | 0 | 0.296 | 0.001 | 0 | 0 | 0 | -0.662 | 0 | 0 | 14.44
0 | 0 | 0 | 0.365 | 0 | 0.302 | 0.001 | 0 | 0 | 0 | -0.668 | 0 | 0 | 14.46
0 | 0 | 0 | 0.373 | 0 | 0.454 | 0.002 | 0 | 0 | 0 | -0.829 | 0 | 0 | 14.44
0 | 0 | 0 | 0.382 | 0 | 0.605 | 0.003 | 0 | 0 | 0 | -0.99 | 0 | 0 | 14.41
0 | 0 | 0 | 0.399 | 0 | 0.905 | 0.005 | 0 | 0 | 0 | -1.309 | 0 | 0 | 14.35
0 | 0 | 0 | 0.416 | 0 | 1.202 | 0.008 | 0 | 0 | 0 | -1.625 | 0 | 0 | 14.27
0 | 0 | 0 | 0.432 | 0 | 1.495 | 0.012 | 0 | 0 | 0 | -1.939 | 0 | 0 | 14.17
0 | 0 | 0 | 0.458 | 0 | 1.942 | 0.017 | 0 | 0 | 0 | -2.416 | 0 | 0 | 14.03
0 | 0 | 0 | 0.448 | 0 | 1.779 | 0.015 | 0 | 0 | 0 | -2.243 | 0 | 0 | 14.03
0 | 0 | 0 | 0.446 | 0 | 1.745 | 0.015 | 0 | 0 | 0 | -2.206 | 0 | 0 | 13.91
0 | 0 | 0 | 0.445 | 0 | 1.72 | 0.015 | 0 | 0 | 0 | -2.18 | 0 | 0 | 13.82
0 | 0 | 0 | 0.444 | 0 | 1.701 | 0.015 | 0 | 0 | 0 | -2.16 | 0 | 0 | 13.76
0 | 0 | 0 | 0.443 | 0 | 1.686 | 0.015 | 0 | 0 | 0 | -2.144 | 0 | 0 | 13.7
0 | 0 | 0 | 0.451 | 0 | 1.825 | 0.017 | 0 | 0 | 0 | -2.292 | 0 | 0 | 13.62
0 | 0 | 0 | 0.45 | 0 | 1.812 | 0.017 | 0 | 0 | 0 | -2.28 | 0 | 0 | 13.58
0 | 0 | 0 | 0.441 | 0 | 1.651 | 0.015 | 0 | 0 | 0 | -2.107 | 0 | 0 | 13.58
0 | 0 | 0 | 0.432 | 0 | 1.495 | 0.013 | 0 | 0 | 0 | -1.941 | 0 | 0 | 13.61
0 | 0 | 0 | 0.416 | 0 | 1.215 | 0.009 | 0 | 0 | 0 | -1.64 | 0 | 0 | 13.75
0 | 0 | 0 | 0.384 | 0 | 0.637 | 0.004 | 0 | 0 | 0 | -1.024 | 0 | 0 | 13.96
0 | 0 | 0 | 0.36 | 0 | 0.213 | 0.001 | 0 | 0 | 0 | -0.574 | 0 | 0 | 14.14
0 | 0 | 0 | 0.344 | 0 | -0.064 | 0 | 0 | 0 | 0 | -0.28 | 0 | 0 | 14.27
0 | 0 | 0 | 0.328 | 0 | -0.342 | -0.001 | 0 | 0 | 0 | 0.015 | 0 | 0 | 14.39
0 | 0 | 0 | 0.313 | 0 | -0.62 | -0.002 | 0 | 0 | 0 | 0.31 | 0 | 0 | 14.51
0 | 0 | 0 | 0.305 | 0 | -0.752 | -0.003 | 0 | 0 | 0 | 0.449 | 0 | 0 | 14.59
0 | 0 | 0 | 0.298 | 0 | -0.886 | -0.003 | 0 | 0 | 0 | 0.591 | 0 | 0 | 14.66
0 | 0 | 0 | 0.298 | 0 | -0.876 | -0.002 | 0 | 0 | 0 | 0.58 | 0 | 0 | 14.69
0 | 0 | 0 | 0.307 | 0 | -0.725 | -0.001 | 0 | 0 | 0 | 0.419 | 0 | 0 | 14.69
0 | 0 | 0 | 0.315 | 0 | -0.574 | 0 | 0 | 0 | 0 | 0.259 | 0 | 0 | 14.68
0 | 0 | 0 | 0.332 | 0 | -0.278 | 0.001 | 0 | 0 | 0 | -0.055 | 0 | 0 | 14.63
0 | 0 | 0 | 0.357 | 0 | 0.166 | 0.001 | 0 | 0 | 0 | -0.524 | 0 | 0 | 14.53
0 | 0 | 0 | 0.374 | 0 | 0.455 | 0.003 | 0 | 0 | 0 | -0.831 | 0 | 0 | 14.44
0 | 0 | 0 | 0.398 | 0 | 0.894 | 0.006 | 0 | 0 | 0 | -1.298 | 0 | 0 | 14.31
0 | 0 | 0 | 0.415 | 0 | 1.184 | 0.009 | 0 | 0 | 0 | -1.607 | 0 | 0 | 14.21
0 | 0 | 0 | 0.438 | 0 | 1.599 | 0.013 | 0 | 0 | 0 | -2.05 | 0 | 0 | 13.96
0 | 0 | 0 | 0.445 | 0 | 1.721 | 0.014 | 0 | 0 | 0 | -2.181 | 0 | 0 | 13.82
0 | 0 | 0 | 0.444 | 0 | 1.698 | 0.015 | 0 | 0 | 0 | -2.156 | 0 | 0 | 13.74
0 | 0 | 0 | 0.443 | 0 | 1.68 | 0.015 | 0 | 0 | 0 | -2.138 | 0 | 0 | 13.68
0 | 0 | 0 | 0.45 | 0 | 1.817 | 0.016 | 0 | 0 | 0 | -2.284 | 0 | 0 | 13.59
0 | 0 | 0 | 0.45 | 0 | 1.803 | 0.016 | 0 | 0 | 0 | -2.269 | 0 | 0 | 13.54
0 | 0 | 0 | 0.449 | 0 | 1.791 | 0.017 | 0 | 0 | 0 | -2.256 | 0 | 0 | 13.5
0 | 0 | 0 | 0.423 | 0 | 1.331 | 0.011 | 0 | 0 | 0 | -1.766 | 0 | 0 | 13.6
0 | 0 | 0 | 0.398 | 0 | 0.896 | 0.007 | 0 | 0 | 0 | -1.301 | 0 | 0 | 13.76
0 | 0 | 0 | 0.374 | 0 | 0.467 | 0.003 | 0 | 0 | 0 | -0.844 | 0 | 0 | 13.92
0 | 0 | 0 | 0.35 | 0 | 0.042 | 0 | 0 | 0 | 0 | -0.392 | 0 | 0 | 14.09
0 | 0 | 0 | 0.326 | 0 | -0.38 | -0.002 | 0 | 0 | 0 | 0.056 | 0 | 0 | 14.26
0 | 0 | 0 | 0.311 | 0 | -0.656 | -0.003 | 0 | 0 | 0 | 0.348 | 0 | 0 | 14.38
0 | 0 | 0 | 0.295 | 0 | -0.931 | -0.003 | 0 | 0 | 0 | 0.639 | 0 | 0 | 14.49
0 | 0 | 0 | 0.28 | 0 | -1.204 | -0.004 | 0 | 0 | 0 | 0.928 | 0 | 0 | 14.61
0 | 0 | 0 | 0.28 | 0 | -1.193 | -0.003 | 0 | 0 | 0 | 0.915 | 0 | 0 | 14.65
0 | 0 | 0 | 0.273 | 0 | -1.325 | -0.003 | 0 | 0 | 0 | 1.055 | 0 | 0 | 14.73
0 | 0 | 0 | 0.273 | 0 | -1.315 | -0.002 | 0 | 0 | 0 | 1.044 | 0 | 0 | 14.76
0 | 0 | 0 | 0.282 | 0 | -1.165 | -0.001 | 0 | 0 | 0 | 0.884 | 0 | 0 | 14.76
0 | 0 | 0 | 0.299 | 0 | -0.87 | -0.001 | 0 | 0 | 0 | 0.572 | 0 | 0 | 14.72
0 | 0 | 0 | 0.315 | 0 | -0.577 | -0.002 | 0 | 0 | 0 | 0.263 | 0 | 0 | 14.66
0 | 0 | 0 | 0.34 | 0 | -0.143 | -0.001 | 0 | 0 | 0 | -0.196 | 0 | 0 | 14.55
0 | 0 | 0 | 0.356 | 0 | 0.146 | 0.001 | 0 | 0 | 0 | -0.502 | 0 | 0 | 14.46
0 | 0 | 0 | 0.372 | 0 | 0.434 | 0.003 | 0 | 0 | 0 | -0.809 | 0 | 0 | 14.37
0 | 0 | 0 | 0.396 | 0 | 0.85 | 0.006 | 0 | 0 | 0 | -1.251 | 0 | 0 | 14.16
0 | 0 | 0 | 0.42 | 0 | 1.273 | 0.01 | 0 | 0 | 0 | -1.702 | 0 | 0 | 13.95
0 | 0 | 0 | 0.418 | 0 | 1.251 | 0.01 | 0 | 0 | 0 | -1.679 | 0 | 0 | 13.88
0 | 0 | 0 | 0.426 | 0 | 1.384 | 0.011 | 0 | 0 | 0 | -1.821 | 0 | 0 | 13.78
0 | 0 | 0 | 0.434 | 0 | 1.519 | 0.013 | 0 | 0 | 0 | -1.966 | 0 | 0 | 13.69
0 | 0 | 0 | 0.441 | 0 | 1.656 | 0.014 | 0 | 0 | 0 | -2.111 | 0 | 0 | 13.6
0 | 0 | 0 | 0.449 | 0 | 1.793 | 0.016 | 0 | 0 | 0 | -2.258 | 0 | 0 | 13.51
0 | 0 | 0 | 0.423 | 0 | 1.331 | 0.011 | 0 | 0 | 0 | -1.765 | 0 | 0 | 13.59
0 | 0 | 0 | 0.382 | 0 | 0.602 | 0.004 | 0 | 0 | 0 | -0.987 | 0 | 0 | 13.84
0 | 0 | 0 | 0.349 | 0 | 0.03 | 0 | 0 | 0 | 0 | -0.379 | 0 | 0 | 14.05
0 | 0 | 0 | 0.326 | 0 | -0.39 | -0.002 | 0 | 0 | 0 | 0.066 | 0 | 0 | 14.22
0 | 0 | 0 | 0.302 | 0 | -0.808 | -0.003 | 0 | 0 | 0 | 0.509 | 0 | 0 | 14.39
0 | 0 | 0 | 0.279 | 0 | -1.222 | -0.003 | 0 | 0 | 0 | 0.947 | 0 | 0 | 14.55
0 | 0 | 0 | 0.255 | 0 | -1.634 | -0.004 | 0 | 0 | 0 | 1.382 | 0 | 0 | 14.7
0 | 0 | 0 | 0.24 | 0 | -1.9 | -0.003 | 0 | 0 | 0 | 1.663 | 0 | 0 | 14.83
0 | 0 | 0 | 0.233 | 0 | -2.028 | -0.002 | 0 | 0 | 0 | 1.797 | 0 | 0 | 14.91
0 | 0 | 0 | 0.226 | 0 | -2.155 | -0.001 | 0 | 0 | 0 | 1.931 | 0 | 0 | 14.99
0 | 0 | 0 | 0.227 | 0 | -2.144 | -0.001 | 0 | 0 | 0 | 1.918 | 0 | 0 | 15.03
0 | 0 | 0 | 0.235 | 0 | -1.994 | 0 | 0 | 0 | 0 | 1.76 | 0 | 0 | 15.04
0 | 0 | 0 | 0.259 | 0 | -1.563 | 0 | 0 | 0 | 0 | 1.304 | 0 | 0 | 14.97
0 | 0 | 0 | 0.284 | 0 | -1.131 | -0.003 | 0 | 0 | 0 | 0.85 | 0 | 0 | 14.88
0 | 0 | 0 | 0.3 | 0 | -0.846 | -0.003 | 0 | 0 | 0 | 0.55 | 0 | 0 | 14.8
0 | 0 | 0 | 0.316 | 0 | -0.561 | -0.002 | 0 | 0 | 0 | 0.247 | 0 | 0 | 14.72
0 | 0 | 0 | 0.34 | 0 | -0.13 | -0.001 | 0 | 0 | 0 | -0.209 | 0 | 0 | 14.59
0 | 0 | 0 | 0.356 | 0 | 0.138 | 0.001 | 0 | 0 | 0 | -0.495 | 0 | 0 | 14.44
0 | 0 | 0 | 0.371 | 0 | 0.412 | 0.002 | 0 | 0 | 0 | -0.786 | 0 | 0 | 14.29
0 | 0 | 0 | 0.378 | 0 | 0.543 | 0.003 | 0 | 0 | 0 | -0.925 | 0 | 0 | 14.19
0 | 0 | 0 | 0.386 | 0 | 0.676 | 0.004 | 0 | 0 | 0 | -1.066 | 0 | 0 | 14.1
0 | 0 | 0 | 0.385 | 0 | 0.663 | 0.004 | 0 | 0 | 0 | -1.053 | 0 | 0 | 14.06
0 | 0 | 0 | 0.393 | 0 | 0.801 | 0.006 | 0 | 0 | 0 | -1.2 | 0 | 0 | 13.98
0 | 0 | 0 | 0.401 | 0 | 0.939 | 0.007 | 0 | 0 | 0 | -1.346 | 0 | 0 | 13.91
0 | 0 | 0 | 0.384 | 0 | 0.634 | 0.004 | 0 | 0 | 0 | -1.022 | 0 | 0 | 13.96
0 | 0 | 0 | 0.359 | 0 | 0.202 | 0.001 | 0 | 0 | 0 | -0.563 | 0 | 0 | 14.11
0 | 0 | 0 | 0.335 | 0 | -0.224 | -0.001 | 0 | 0 | 0 | -0.11 | 0 | 0 | 14.26
0 | 0 | 0 | 0.303 | 0 | -0.787 | -0.003 | 0 | 0 | 0 | 0.487 | 0 | 0 | 14.46
0 | 0 | 0 | 0.272 | 0 | -1.344 | -0.003 | 0 | 0 | 0 | 1.076 | 0 | 0 | 14.66
0 | 0 | 0 | 0.257 | 0 | -1.614 | -0.003 | 0 | 0 | 0 | 1.36 | 0 | 0 | 14.78
0 | 0 | 0 | 0.249 | 0 | -1.743 | -0.003 | 0 | 0 | 0 | 1.496 | 0 | 0 | 14.85
0 | 0 | 0 | 0.25 | 0 | -1.732 | -0.003 | 0 | 0 | 0 | 1.485 | 0 | 0 | 14.89
0 | 0 | 0 | 0.258 | 0 | -1.584 | -0.004 | 0 | 0 | 0 | 1.329 | 0 | 0 | 14.88
0 | 0 | 0 | 0.275 | 0 | -1.296 | -0.004 | 0 | 0 | 0 | 1.025 | 0 | 0 | 14.83
0 | 0 | 0 | 0.283 | 0 | -1.152 | -0.004 | 0 | 0 | 0 | 0.873 | 0 | 0 | 14.8
0 | 0 | 0 | 0.299 | 0 | -0.864 | -0.003 | 0 | 0 | 0 | 0.568 | 0 | 0 | 14.74
0 | 0 | 0 | 0.307 | 0 | -0.719 | -0.003 | 0 | 0 | 0 | 0.415 | 0 | 0 | 14.7
0 | 0 | 0 | 0.323 | 0 | -0.43 | -0.002 | 0 | 0 | 0 | 0.109 | 0 | 0 | 14.63
0 | 0 | 0 | 0.332 | 0 | -0.287 | -0.001 | 0 | 0 | 0 | -0.043 | 0 | 0 | 14.59
0 | 0 | 0 | 0.331 | 0 | -0.289 | -0.001 | 0 | 0 | 0 | -0.041 | 0 | 0 | 14.58
0 | 0 | 0 | 0.331 | 0 | -0.292 | -0.002 | 0 | 0 | 0 | -0.038 | 0 | 0 | 14.57
0 | 0 | 0 | 0.33 | 0 | -0.307 | -0.002 | 0 | 0 | 0 | -0.022 | 0 | 0 | 14.52
0 | 0 | 0 | 0.33 | 0 | -0.317 | -0.002 | 0 | 0 | 0 | -0.011 | 0 | 0 | 14.48
0 | 0 | 0 | 0.321 | 0 | -0.468 | -0.002 | 0 | 0 | 0 | 0.149 | 0 | 0 | 14.5
0 | 0 | 0 | 0.321 | 0 | -0.472 | -0.002 | 0 | 0 | 0 | 0.153 | 0 | 0 | 14.48
0 | 0 | 0 | 0.321 | 0 | -0.475 | -0.002 | 0 | 0 | 0 | 0.157 | 0 | 0 | 14.47
0 | 0 | 0 | 0.321 | 0 | -0.478 | -0.003 | 0 | 0 | 0 | 0.16 | 0 | 0 | 14.46
0 | 0 | 0 | 0.321 | 0 | -0.48 | -0.003 | 0 | 0 | 0 | 0.162 | 0 | 0 | 14.45
0 | 0 | 0 | 0.296 | 0 | -0.91 | -0.004 | 0 | 0 | 0 | 0.618 | 0 | 0 | 14.57
0 | 0 | 0 | 0.281 | 0 | -1.188 | -0.005 | 0 | 0 | 0 | 0.912 | 0 | 0 | 14.67
0 | 0 | 0 | 0.265 | 0 | -1.464 | -0.005 | 0 | 0 | 0 | 1.205 | 0 | 0 | 14.76
0 | 0 | 0 | 0.265 | 0 | -1.457 | -0.005 | 0 | 0 | 0 | 1.197 | 0 | 0 | 14.79
0 | 0 | 0 | 0.258 | 0 | -1.591 | -0.005 | 0 | 0 | 0 | 1.338 | 0 | 0 | 14.85
0 | 0 | 0 | 0.242 | 0 | -1.865 | -0.004 | 0 | 0 | 0 | 1.627 | 0 | 0 | 14.95
0 | 0 | 0 | 0.235 | 0 | -1.996 | -0.003 | 0 | 0 | 0 | 1.764 | 0 | 0 | 15.02
0 | 0 | 0 | 0.228 | 0 | -2.127 | -0.003 | 0 | 0 | 0 | 1.903 | 0 | 0 | 15.09
0 | 0 | 0 | 0.228 | 0 | -2.119 | -0.004 | 0 | 0 | 0 | 1.895 | 0 | 0 | 15.11
0 | 0 | 0 | 0.228 | 0 | -2.112 | -0.003 | 0 | 0 | 0 | 1.887 | 0 | 0 | 15.14
0 | 0 | 0 | 0.229 | 0 | -2.106 | -0.003 | 0 | 0 | 0 | 1.88 | 0 | 0 | 15.16
0 | 0 | 0 | 0.237 | 0 | -1.961 | -0.004 | 0 | 0 | 0 | 1.728 | 0 | 0 | 15.15
0 | 0 | 0 | 0.237 | 0 | -1.955 | -0.004 | 0 | 0 | 0 | 1.721 | 0 | 0 | 15.17
0 | 0 | 0 | 0.246 | 0 | -1.809 | -0.004 | 0 | 0 | 0 | 1.567 | 0 | 0 | 15.16
0 | 0 | 0 | 0.262 | 0 | -1.524 | -0.004 | 0 | 0 | 0 | 1.267 | 0 | 0 | 15.1
0 | 0 | 0 | 0.27 | 0 | -1.382 | -0.004 | 0 | 0 | 0 | 1.116 | 0 | 0 | 15.07
0 | 0 | 0 | 0.286 | 0 | -1.098 | -0.004 | 0 | 0 | 0 | 0.816 | 0 | 0 | 14.99
0 | 0 | 0 | 0.301 | 0 | -0.824 | -0.003 | 0 | 0 | 0 | 0.525 | 0 | 0 | 14.88
0 | 0 | 0 | 0.309 | 0 | -0.69 | -0.003 | 0 | 0 | 0 | 0.384 | 0 | 0 | 14.81
0 | 0 | 0 | 0.325 | 0 | -0.412 | -0.002 | 0 | 0 | 0 | 0.089 | 0 | 0 | 14.7
0 | 0 | 0 | 0.332 | 0 | -0.276 | -0.001 | 0 | 0 | 0 | -0.054 | 0 | 0 | 14.63
0 | 0 | 0 | 0.348 | 0 | 0.005 | 0 | 0 | 0 | 0 | -0.353 | 0 | 0 | 14.52
0 | 0 | 0 | 0.364 | 0 | 0.286 | 0.002 | 0 | 0 | 0 | -0.652 | 0 | 0 | 14.4
0 | 0 | 0 | 0.38 | 0 | 0.569 | 0.003 | 0 | 0 | 0 | -0.952 | 0 | 0 | 14.29
0 | 0 | 0 | 0.363 | 0 | 0.265 | 0.002 | 0 | 0 | 0 | -0.629 | 0 | 0 | 14.33
0 | 0 | 0 | 0.338 | 0 | -0.167 | -0.001 | 0 | 0 | 0 | -0.17 | 0 | 0 | 14.46
0 | 0 | 0 | 0.314 | 0 | -0.594 | -0.002 | 0 | 0 | 0 | 0.282 | 0 | 0 | 14.6
0 | 0 | 0 | 0.298 | 0 | -0.873 | -0.003 | 0 | 0 | 0 | 0.578 | 0 | 0 | 14.7
0 | 0 | 0 | 0.283 | 0 | -1.151 | -0.003 | 0 | 0 | 0 | 0.871 | 0 | 0 | 14.81
0 | 0 | 0 | 0.275 | 0 | -1.284 | -0.003 | 0 | 0 | 0 | 1.011 | 0 | 0 | 14.88
0 | 0 | 0 | 0.268 | 0 | -1.417 | -0.003 | 0 | 0 | 0 | 1.153 | 0 | 0 | 14.94
0 | 0 | 0 | 0.268 | 0 | -1.41 | -0.003 | 0 | 0 | 0 | 1.146 | 0 | 0 | 14.96
0 | 0 | 0 | 0.268 | 0 | -1.404 | -0.003 | 0 | 0 | 0 | 1.138 | 0 | 0 | 14.99
0 | 0 | 0 | 0.269 | 0 | -1.399 | -0.003 | 0 | 0 | 0 | 1.133 | 0 | 0 | 15.01
0 | 0 | 0 | 0.269 | 0 | -1.394 | -0.003 | 0 | 0 | 0 | 1.127 | 0 | 0 | 15.03
0 | 0 | 0 | 0.277 | 0 | -1.246 | -0.003 | 0 | 0 | 0 | 0.972 | 0 | 0 | 15.01
0 | 0 | 0 | 0.286 | 0 | -1.099 | -0.003 | 0 | 0 | 0 | 0.816 | 0 | 0 | 14.99
0 | 0 | 0 | 0.294 | 0 | -0.954 | -0.003 | 0 | 0 | 0 | 0.663 | 0 | 0 | 14.96
0 | 0 | 0 | 0.31 | 0 | -0.666 | -0.003 | 0 | 0 | 0 | 0.359 | 0 | 0 | 14.89
0 | 0 | 0 | 0.318 | 0 | -0.524 | -0.002 | 0 | 0 | 0 | 0.208 | 0 | 0 | 14.85
0 | 0 | 0 | 0.334 | 0 | -0.237 | -0.001 | 0 | 0 | 0 | -0.097 | 0 | 0 | 14.77
0 | 0 | 0 | 0.342 | 0 | -0.109 | -0.001 | 0 | 0 | 0 | -0.232 | 0 | 0 | 14.67
0 | 0 | 0 | 0.357 | 0 | 0.168 | 0.001 | 0 | 0 | 0 | -0.526 | 0 | 0 | 14.54
0 | 0 | 0 | 0.365 | 0 | 0.301 | 0.002 | 0 | 0 | 0 | -0.667 | 0 | 0 | 14.46
0 | 0 | 0 | 0.364 | 0 | 0.289 | 0.002 | 0 | 0 | 0 | -0.655 | 0 | 0 | 14.42
0 | 0 | 0 | 0.372 | 0 | 0.427 | 0.003 | 0 | 0 | 0 | -0.801 | 0 | 0 | 14.34
0 | 0 | 0 | 0.371 | 0 | 0.418 | 0.003 | 0 | 0 | 0 | -0.792 | 0 | 0 | 14.31
0 | 0 | 0 | 0.379 | 0 | 0.557 | 0.004 | 0 | 0 | 0 | -0.94 | 0 | 0 | 14.25
0 | 0 | 0 | 0.354 | 0 | 0.112 | 0.001 | 0 | 0 | 0 | -0.467 | 0 | 0 | 14.34
0 | 0 | 0 | 0.33 | 0 | -0.317 | -0.002 | 0 | 0 | 0 | -0.011 | 0 | 0 | 14.48
0 | 0 | 0 | 0.322 | 0 | -0.454 | -0.002 | 0 | 0 | 0 | 0.134 | 0 | 0 | 14.55
0 | 0 | 0 | 0.322 | 0 | -0.448 | -0.002 | 0 | 0 | 0 | 0.128 | 0 | 0 | 14.57
0 | 0 | 0 | 0.331 | 0 | -0.299 | -0.001 | 0 | 0 | 0 | -0.031 | 0 | 0 | 14.55
0 | 0 | 0 | 0.315 | 0 | -0.583 | -0.002 | 0 | 0 | 0 | 0.271 | 0 | 0 | 14.64
0 | 0 | 0 | 0.291 | 0 | -1.006 | -0.003 | 0 | 0 | 0 | 0.718 | 0 | 0 | 14.78
0 | 0 | 0 | 0.283 | 0 | -1.14 | -0.003 | 0 | 0 | 0 | 0.859 | 0 | 0 | 14.85
0 | 0 | 0 | 0.276 | 0 | -1.274 | -0.003 | 0 | 0 | 0 | 1.001 | 0 | 0 | 14.91
0 | 0 | 0 | 0.268 | 0 | -1.408 | -0.003 | 0 | 0 | 0 | 1.142 | 0 | 0 | 14.98
0 | 0 | 0 | 0.261 | 0 | -1.542 | -0.003 | 0 | 0 | 0 | 1.284 | 0 | 0 | 15.04
0 | 0 | 0 | 0.269 | 0 | -1.393 | -0.003 | 0 | 0 | 0 | 1.127 | 0 | 0 | 15.03
0 | 0 | 0 | 0.269 | 0 | -1.386 | -0.003 | 0 | 0 | 0 | 1.12 | 0 | 0 | 15.05
0 | 0 | 0 | 0.278 | 0 | -1.239 | -0.003 | 0 | 0 | 0 | 0.964 | 0 | 0 | 15.04
0 | 0 | 0 | 0.294 | 0 | -0.951 | -0.003 | 0 | 0 | 0 | 0.66 | 0 | 0 | 14.97
0 | 0 | 0 | 0.302 | 0 | -0.808 | -0.003 | 0 | 0 | 0 | 0.509 | 0 | 0 | 14.94
0 | 0 | 0 | 0.31 | 0 | -0.666 | -0.003 | 0 | 0 | 0 | 0.358 | 0 | 0 | 14.9
0 | 0 | 0 | 0.318 | 0 | -0.534 | -0.002 | 0 | 0 | 0 | 0.219 | 0 | 0 | 14.81
0 | 0 | 0 | 0.333 | 0 | -0.256 | -0.001 | 0 | 0 | 0 | -0.076 | 0 | 0 | 14.7
0 | 0 | 0 | 0.341 | 0 | -0.122 | -0.001 | 0 | 0 | 0 | -0.219 | 0 | 0 | 14.63
0 | 0 | 0 | 0.349 | 0 | 0.015 | 0 | 0 | 0 | 0 | -0.363 | 0 | 0 | 14.55
0 | 0 | 0 | 0.356 | 0 | 0.152 | 0.001 | 0 | 0 | 0 | -0.509 | 0 | 0 | 14.48
0 | 0 | 0 | 0.364 | 0 | 0.289 | 0.002 | 0 | 0 | 0 | -0.655 | 0 | 0 | 14.42
0 | 0 | 0 | 0.372 | 0 | 0.428 | 0.003 | 0 | 0 | 0 | -0.802 | 0 | 0 | 14.35
0 | 0 | 0 | 0.347 | 0 | -0.016 | 0 | 0 | 0 | 0 | -0.33 | 0 | 0 | 14.44
0 | 0 | 0 | 0.331 | 0 | -0.3 | -0.001 | 0 | 0 | 0 | -0.029 | 0 | 0 | 14.54
0 | 0 | 0 | 0.323 | 0 | -0.439 | -0.002 | 0 | 0 | 0 | 0.118 | 0 | 0 | 14.6
0 | 0 | 0 | 0.323 | 0 | -0.433 | -0.002 | 0 | 0 | 0 | 0.112 | 0 | 0 | 14.62
0 | 0 | 0 | 0.307 | 0 | -0.715 | -0.003 | 0 | 0 | 0 | 0.411 | 0 | 0 | 14.72
0 | 0 | 0 | 0.284 | 0 | -1.136 | -0.003 | 0 | 0 | 0 | 0.855 | 0 | 0 | 14.86
0 | 0 | 0 | 0.268 | 0 | -1.41 | -0.003 | 0 | 0 | 0 | 1.145 | 0 | 0 | 14.97
0 | 0 | 0 | 0.261 | 0 | -1.542 | -0.003 | 0 | 0 | 0 | 1.285 | 0 | 0 | 15.03
0 | 0 | 0 | 0.269 | 0 | -1.394 | -0.004 | 0 | 0 | 0 | 1.129 | 0 | 0 | 15.02
0 | 0 | 0 | 0.269 | 0 | -1.389 | -0.004 | 0 | 0 | 0 | 1.124 | 0 | 0 | 15.04
0 | 0 | 0 | 0.27 | 0 | -1.383 | -0.003 | 0 | 0 | 0 | 1.116 | 0 | 0 | 15.07
0 | 0 | 0 | 0.262 | 0 | -1.517 | -0.003 | 0 | 0 | 0 | 1.258 | 0 | 0 | 15.13
0 | 0 | 0 | 0.27 | 0 | -1.368 | -0.003 | 0 | 0 | 0 | 1.101 | 0 | 0 | 15.12
0 | 0 | 0 | 0.279 | 0 | -1.222 | -0.003 | 0 | 0 | 0 | 0.946 | 0 | 0 | 15.1
0 | 0 | 0 | 0.287 | 0 | -1.077 | -0.004 | 0 | 0 | 0 | 0.794 | 0 | 0 | 15.07
0 | 0 | 0 | 0.303 | 0 | -0.791 | -0.003 | 0 | 0 | 0 | 0.49 | 0 | 0 | 15
0 | 0 | 0 | 0.311 | 0 | -0.649 | -0.003 | 0 | 0 | 0 | 0.341 | 0 | 0 | 14.96
0 | 0 | 0 | 0.318 | 0 | -0.519 | -0.002 | 0 | 0 | 0 | 0.203 | 0 | 0 | 14.87
0 | 0 | 0 | 0.334 | 0 | -0.241 | -0.001 | 0 | 0 | 0 | -0.092 | 0 | 0 | 14.75
0 | 0 | 0 | 0.342 | 0 | -0.107 | -0.001 | 0 | 0 | 0 | -0.234 | 0 | 0 | 14.68
0 | 0 | 0 | 0.349 | 0 | 0.029 | 0 | 0 | 0 | 0 | -0.378 | 0 | 0 | 14.6
0 | 0 | 0 | 0.357 | 0 | 0.165 | 0.001 | 0 | 0 | 0 | -0.523 | 0 | 0 | 14.53
0 | 0 | 0 | 0.365 | 0 | 0.303 | 0.002 | 0 | 0 | 0 | -0.669 | 0 | 0 | 14.46
0 | 0 | 0 | 0.373 | 0 | 0.441 | 0.003 | 0 | 0 | 0 | -0.816 | 0 | 0 | 14.39
0 | 0 | 0 | 0.364 | 0 | 0.287 | 0.002 | 0 | 0 | 0 | -0.652 | 0 | 0 | 14.41
0 | 0 | 0 | 0.348 | 0 | -0.001 | 0 | 0 | 0 | 0 | -0.347 | 0 | 0 | 14.5
0 | 0 | 0 | 0.324 | 0 | -0.43 | -0.002 | 0 | 0 | 0 | 0.108 | 0 | 0 | 14.63
0 | 0 | 0 | 0.292 | 0 | -0.995 | -0.003 | 0 | 0 | 0 | 0.707 | 0 | 0 | 14.81
0 | 0 | 0 | 0.284 | 0 | -1.128 | -0.004 | 0 | 0 | 0 | 0.848 | 0 | 0 | 14.88
0 | 0 | 0 | 0.276 | 0 | -1.262 | -0.004 | 0 | 0 | 0 | 0.989 | 0 | 0 | 14.95
0 | 0 | 0 | 0.261 | 0 | -1.536 | -0.003 | 0 | 0 | 0 | 1.278 | 0 | 0 | 15.06
0 | 0 | 0 | 0.254 | 0 | -1.667 | -0.003 | 0 | 0 | 0 | 1.416 | 0 | 0 | 15.13
0 | 0 | 0 | 0.254 | 0 | -1.659 | -0.003 | 0 | 0 | 0 | 1.408 | 0 | 0 | 15.16
0 | 0 | 0 | 0.254 | 0 | -1.652 | -0.003 | 0 | 0 | 0 | 1.401 | 0 | 0 | 15.18
0 | 0 | 0 | 0.255 | 0 | -1.645 | -0.003 | 0 | 0 | 0 | 1.393 | 0 | 0 | 15.21
0 | 0 | 0 | 0.255 | 0 | -1.639 | -0.003 | 0 | 0 | 0 | 1.386 | 0 | 0 | 15.23
0 | 0 | 0 | 0.264 | 0 | -1.491 | -0.003 | 0 | 0 | 0 | 1.23 | 0 | 0 | 15.22
0 | 0 | 0 | 0.272 | 0 | -1.345 | -0.003 | 0 | 0 | 0 | 1.076 | 0 | 0 | 15.2
0 | 0 | 0 | 0.288 | 0 | -1.058 | -0.003 | 0 | 0 | 0 | 0.774 | 0 | 0 | 15.14
0 | 0 | 0 | 0.296 | 0 | -0.916 | -0.003 | 0 | 0 | 0 | 0.623 | 0 | 0 | 15.1
0 | 0 | 0 | 0.304 | 0 | -0.774 | -0.003 | 0 | 0 | 0 | 0.473 | 0 | 0 | 15.06
0 | 0 | 0 | 0.311 | 0 | -0.643 | -0.003 | 0 | 0 | 0 | 0.334 | 0 | 0 | 14.98
0 | 0 | 0 | 0.319 | 0 | -0.51 | -0.002 | 0 | 0 | 0 | 0.193 | 0 | 0 | 14.9
0 | 0 | 0 | 0.327 | 0 | -0.374 | -0.002 | 0 | 0 | 0 | 0.049 | 0 | 0 | 14.83
0 | 0 | 0 | 0.326 | 0 | -0.382 | -0.002 | 0 | 0 | 0 | 0.057 | 0 | 0 | 14.81
0 | 0 | 0 | 0.326 | 0 | -0.388 | -0.002 | 0 | 0 | 0 | 0.063 | 0 | 0 | 14.79
0 | 0 | 0 | 0.334 | 0 | -0.248 | -0.001 | 0 | 0 | 0 | -0.084 | 0 | 0 | 14.73
0 | 0 | 0 | 0.333 | 0 | -0.253 | -0.001 | 0 | 0 | 0 | -0.079 | 0 | 0 | 14.71
0 | 0 | 0 | 0.333 | 0 | -0.257 | -0.001 | 0 | 0 | 0 | -0.075 | 0 | 0 | 14.7
0 | 0 | 0 | 0.317 | 0 | -0.543 | -0.002 | 0 | 0 | 0 | 0.229 | 0 | 0 | 14.78
0 | 0 | 0 | 0.301 | 0 | -0.826 | -0.003 | 0 | 0 | 0 | 0.528 | 0 | 0 | 14.87
0 | 0 | 0 | 0.285 | 0 | -1.105 | -0.004 | 0 | 0 | 0 | 0.823 | 0 | 0 | 14.97
0 | 0 | 0 | 0.262 | 0 | -1.522 | -0.003 | 0 | 0 | 0 | 1.264 | 0 | 0 | 15.11
0 | 0 | 0 | 0.246 | 0 | -1.794 | -0.003 | 0 | 0 | 0 | 1.55 | 0 | 0 | 15.21
0 | 0 | 0 | 0.231 | 0 | -2.064 | -0.002 | 0 | 0 | 0 | 1.834 | 0 | 0 | 15.32
0 | 0 | 0 | 0.224 | 0 | -2.193 | -0.002 | 0 | 0 | 0 | 1.97 | 0 | 0 | 15.4
0 | 0 | 0 | 0.217 | 0 | -2.321 | 0 | 0 | 0 | 0 | 2.105 | 0 | 0 | 15.47
0 | 0 | 0 | 0.209 | 0 | -2.45 | 0 | 0 | 0 | 0 | 2.24 | 0 | 0 | 15.54
0 | 0 | 0 | 0.21 | 0 | -2.441 | 0 | 0 | 0 | 0 | 2.231 | 0 | 0 | 15.57
0 | 0 | 0 | 0.21 | 0 | -2.433 | 0 | 0 | 0 | 0 | 2.223 | 0 | 0 | 15.6
0 | 0 | 0 | 0.219 | 0 | -2.286 | -0.001 | 0 | 0 | 0 | 2.068 | 0 | 0 | 15.6
0 | 0 | 0 | 0.235 | 0 | -2.001 | -0.002 | 0 | 0 | 0 | 1.769 | 0 | 0 | 15.55
0 | 0 | 0 | 0.243 | 0 | -1.858 | -0.003 | 0 | 0 | 0 | 1.619 | 0 | 0 | 15.52
0 | 0 | 0 | 0.251 | 0 | -1.716 | -0.003 | 0 | 0 | 0 | 1.469 | 0 | 0 | 15.49
0 | 0 | 0 | 0.259 | 0 | -1.576 | -0.003 | 0 | 0 | 0 | 1.32 | 0 | 0 | 15.46
0 | 0 | 0 | 0.258 | 0 | -1.581 | -0.003 | 0 | 0 | 0 | 1.326 | 0 | 0 | 15.44
0 | 0 | 0 | 0.266 | 0 | -1.445 | -0.003 | 0 | 0 | 0 | 1.182 | 0 | 0 | 15.39
0 | 0 | 0 | 0.274 | 0 | -1.307 | -0.003 | 0 | 0 | 0 | 1.037 | 0 | 0 | 15.34
0 | 0 | 0 | 0.274 | 0 | -1.311 | -0.004 | 0 | 0 | 0 | 1.041 | 0 | 0 | 15.32
0 | 0 | 0 | 0.282 | 0 | -1.172 | -0.003 | 0 | 0 | 0 | 0.894 | 0 | 0 | 15.28
0 | 0 | 0 | 0.281 | 0 | -1.175 | -0.003 | 0 | 0 | 0 | 0.897 | 0 | 0 | 15.27
0 | 0 | 0 | 0.289 | 0 | -1.036 | -0.003 | 0 | 0 | 0 | 0.75 | 0 | 0 | 15.22
0 | 0 | 0 | 0.273 | 0 | -1.321 | -0.004 | 0 | 0 | 0 | 1.051 | 0 | 0 | 15.29
0 | 0 | 0 | 0.265 | 0 | -1.459 | -0.004 | 0 | 0 | 0 | 1.197 | 0 | 0 | 15.34
0 | 0 | 0 | 0.258 | 0 | -1.595 | -0.003 | 0 | 0 | 0 | 1.341 | 0 | 0 | 15.39
0 | 0 | 0 | 0.242 | 0 | -1.871 | -0.003 | 0 | 0 | 0 | 1.631 | 0 | 0 | 15.48
0 | 0 | 0 | 0.219 | 0 | -2.281 | -0.001 | 0 | 0 | 0 | 2.062 | 0 | 0 | 15.62
0 | 0 | 0 | 0.196 | 0 | -2.685 | 0.003 | 0 | 0 | 0 | 2.486 | 0 | 0 | 15.77
0 | 0 | 0 | 0.166 | 0 | -3.218 | 0.005 | 0 | 0 | 0 | 3.047 | 0 | 0 | 15.95
0 | 0 | 0 | 0.144 | 0 | -3.606 | 0.007 | 0 | 0 | 0 | 3.456 | 0 | 0 | 16.11
0 | 0 | 0 | 0.137 | 0 | -3.726 | 0.007 | 0 | 0 | 0 | 3.582 | 0 | 0 | 16.2
0 | 0 | 0 | 0.138 | 0 | -3.714 | 0.006 | 0 | 0 | 0 | 3.57 | 0 | 0 | 16.24
0 | 0 | 0 | 0.146 | 0 | -3.571 | 0.006 | 0 | 0 | 0 | 3.419 | 0 | 0 | 16.24
0 | 0 | 0 | 0.162 | 0 | -3.294 | 0.005 | 0 | 0 | 0 | 3.128 | 0 | 0 | 16.2
0 | 0 | 0 | 0.17 | 0 | -3.152 | 0.004 | 0 | 0 | 0 | 2.979 | 0 | 0 | 16.19
0 | 0 | 0 | 0.185 | 0 | -2.875 | 0.003 | 0 | 0 | 0 | 2.686 | 0 | 0 | 16.14
0 | 0 | 0 | 0.193 | 0 | -2.734 | 0.002 | 0 | 0 | 0 | 2.539 | 0 | 0 | 16.12
0 | 0 | 0 | 0.209 | 0 | -2.456 | 0 | 0 | 0 | 0 | 2.247 | 0 | 0 | 16.06
0 | 0 | 0 | 0.217 | 0 | -2.317 | 0 | 0 | 0 | 0 | 2.101 | 0 | 0 | 16.03
0 | 0 | 0 | 0.225 | 0 | -2.181 | -0.001 | 0 | 0 | 0 | 1.958 | 0 | 0 | 15.98
0 | 0 | 0 | 0.24 | 0 | -1.907 | -0.002 | 0 | 0 | 0 | 1.668 | 0 | 0 | 15.9
0 | 0 | 0 | 0.248 | 0 | -1.771 | -0.002 | 0 | 0 | 0 | 1.526 | 0 | 0 | 15.85
0 | 0 | 0 | 0.263 | 0 | -1.495 | -0.002 | 0 | 0 | 0 | 1.234 | 0 | 0 | 15.76
0 | 0 | 0 | 0.279 | 0 | -1.219 | -0.002 | 0 | 0 | 0 | 0.943 | 0 | 0 | 15.66
0 | 0 | 0 | 0.295 | 0 | -0.943 | -0.002 | 0 | 0 | 0 | 0.651 | 0 | 0 | 15.56
0 | 0 | 0 | 0.302 | 0 | -0.808 | -0.002 | 0 | 0 | 0 | 0.508 | 0 | 0 | 15.49
0 | 0 | 0 | 0.302 | 0 | -0.815 | -0.002 | 0 | 0 | 0 | 0.516 | 0 | 0 | 15.47
0 | 0 | 0 | 0.286 | 0 | -1.099 | -0.003 | 0 | 0 | 0 | 0.816 | 0 | 0 | 15.54
0 | 0 | 0 | 0.27 | 0 | -1.38 | -0.002 | 0 | 0 | 0 | 1.112 | 0 | 0 | 15.63
0 | 0 | 0 | 0.254 | 0 | -1.657 | -0.002 | 0 | 0 | 0 | 1.405 | 0 | 0 | 15.72
0 | 0 | 0 | 0.247 | 0 | -1.792 | -0.001 | 0 | 0 | 0 | 1.546 | 0 | 0 | 15.77
0 | 0 | 0 | 0.231 | 0 | -2.065 | 0 | 0 | 0 | 0 | 1.834 | 0 | 0 | 15.87
0 | 0 | 0 | 0.216 | 0 | -2.335 | 0.003 | 0 | 0 | 0 | 2.117 | 0 | 0 | 15.97
0 | 0 | 0 | 0.193 | 0 | -2.738 | 0.006 | 0 | 0 | 0 | 2.54 | 0 | 0 | 16.12
0 | 0 | 0 | 0.171 | 0 | -3.135 | 0.007 | 0 | 0 | 0 | 2.957 | 0 | 0 | 16.27
0 | 0 | 0 | 0.156 | 0 | -3.393 | 0.008 | 0 | 0 | 0 | 3.228 | 0 | 0 | 16.38
0 | 0 | 0 | 0.157 | 0 | -3.381 | 0.007 | 0 | 0 | 0 | 3.217 | 0 | 0 | 16.42
0 | 0 | 0 | 0.165 | 0 | -3.237 | 0.006 | 0 | 0 | 0 | 3.066 | 0 | 0 | 16.42
0 | 0 | 0 | 0.173 | 0 | -3.095 | 0.006 | 0 | 0 | 0 | 2.916 | 0 | 0 | 16.41
0 | 0 | 0 | 0.189 | 0 | -2.817 | 0.006 | 0 | 0 | 0 | 2.623 | 0 | 0 | 16.37
0 | 0 | 0 | 0.204 | 0 | -2.537 | 0.002 | 0 | 0 | 0 | 2.33 | 0 | 0 | 16.31
0 | 0 | 0 | 0.22 | 0 | -2.257 | 0.001 | 0 | 0 | 0 | 2.036 | 0 | 0 | 16.25
0 | 0 | 0 | 0.236 | 0 | -1.979 | -0.001 | 0 | 0 | 0 | 1.743 | 0 | 0 | 16.18
0 | 0 | 0 | 0.251 | 0 | -1.707 | -0.001 | 0 | 0 | 0 | 1.457 | 0 | 0 | 16.08
0 | 0 | 0 | 0.267 | 0 | -1.434 | -0.002 | 0 | 0 | 0 | 1.169 | 0 | 0 | 15.98
0 | 0 | 0 | 0.282 | 0 | -1.159 | -0.002 | 0 | 0 | 0 | 0.879 | 0 | 0 | 15.88
0 | 0 | 0 | 0.306 | 0 | -0.742 | -0.002 | 0 | 0 | 0 | 0.437 | 0 | 0 | 15.73
0 | 0 | 0 | 0.321 | 0 | -0.466 | -0.001 | 0 | 0 | 0 | 0.145 | 0 | 0 | 15.62
0 | 0 | 0 | 0.345 | 0 | -0.044 | 0 | 0 | 0 | 0 | -0.301 | 0 | 0 | 15.46
0 | 0 | 0 | 0.361 | 0 | 0.234 | 0.001 | 0 | 0 | 0 | -0.596 | 0 | 0 | 15.33
0 | 0 | 0 | 0.336 | 0 | -0.213 | -0.001 | 0 | 0 | 0 | -0.122 | 0 | 0 | 15.41
0 | 0 | 0 | 0.304 | 0 | -0.781 | -0.002 | 0 | 0 | 0 | 0.479 | 0 | 0 | 15.59
0 | 0 | 0 | 0.288 | 0 | -1.059 | -0.002 | 0 | 0 | 0 | 0.773 | 0 | 0 | 15.69
0 | 0 | 0 | 0.264 | 0 | -1.475 | 0 | 0 | 0 | 0 | 1.21 | 0 | 0 | 15.84
0 | 0 | 0 | 0.241 | 0 | -1.886 | 0.001 | 0 | 0 | 0 | 1.644 | 0 | 0 | 15.98
0 | 0 | 0 | 0.226 | 0 | -2.155 | 0.003 | 0 | 0 | 0 | 1.925 | 0 | 0 | 16.09
0 | 0 | 0 | 0.203 | 0 | -2.559 | 0.006 | 0 | 0 | 0 | 2.35 | 0 | 0 | 16.24
0 | 0 | 0 | 0.181 | 0 | -2.956 | 0.007 | 0 | 0 | 0 | 2.768 | 0 | 0 | 16.4
0 | 0 | 0 | 0.174 | 0 | -3.079 | 0.009 | 0 | 0 | 0 | 2.897 | 0 | 0 | 16.48
0 | 0 | 0 | 0.167 | 0 | -3.207 | 0.009 | 0 | 0 | 0 | 3.031 | 0 | 0 | 16.54
0 | 0 | 0 | 0.167 | 0 | -3.2 | 0.009 | 0 | 0 | 0 | 3.024 | 0 | 0 | 16.57
0 | 0 | 0 | 0.175 | 0 | -3.058 | 0.009 | 0 | 0 | 0 | 2.874 | 0 | 0 | 16.56
0 | 0 | 0 | 0.183 | 0 | -2.917 | 0.008 | 0 | 0 | 0 | 2.725 | 0 | 0 | 16.55
0 | 0 | 0 | 0.207 | 0 | -2.499 | 0.007 | 0 | 0 | 0 | 2.286 | 0 | 0 | 16.47
0 | 0 | 0 | 0.223 | 0 | -2.216 | 0.002 | 0 | 0 | 0 | 1.991 | 0 | 0 | 16.41
0 | 0 | 0 | 0.246 | 0 | -1.794 | 0 | 0 | 0 | 0 | 1.547 | 0 | 0 | 16.32
0 | 0 | 0 | 0.262 | 0 | -1.514 | -0.001 | 0 | 0 | 0 | 1.252 | 0 | 0 | 16.24
0 | 0 | 0 | 0.286 | 0 | -1.102 | -0.001 | 0 | 0 | 0 | 0.818 | 0 | 0 | 16.09
0 | 0 | 0 | 0.301 | 0 | -0.83 | -0.001 | 0 | 0 | 0 | 0.53 | 0 | 0 | 15.97
0 | 0 | 0 | 0.316 | 0 | -0.555 | -0.001 | 0 | 0 | 0 | 0.24 | 0 | 0 | 15.85
0 | 0 | 0 | 0.324 | 0 | -0.423 | -0.001 | 0 | 0 | 0 | 0.1 | 0 | 0 | 15.77
0 | 0 | 0 | 0.34 | 0 | -0.145 | 0 | 0 | 0 | 0 | -0.194 | 0 | 0 | 15.66
0 | 0 | 0 | 0.347 | 0 | -0.011 | 0 | 0 | 0 | 0 | -0.336 | 0 | 0 | 15.58
0 | 0 | 0 | 0.363 | 0 | 0.27 | 0.001 | 0 | 0 | 0 | -0.634 | 0 | 0 | 15.46
0 | 0 | 0 | 0.362 | 0 | 0.258 | 0.001 | 0 | 0 | 0 | -0.622 | 0 | 0 | 15.42
0 | 0 | 0 | 0.354 | 0 | 0.115 | 0 | 0 | 0 | 0 | -0.469 | 0 | 0 | 15.47
0 | 0 | 0 | 0.338 | 0 | -0.173 | -0.001 | 0 | 0 | 0 | -0.164 | 0 | 0 | 15.55
0 | 0 | 0 | 0.306 | 0 | -0.743 | -0.001 | 0 | 0 | 0 | 0.439 | 0 | 0 | 15.73
0 | 0 | 0 | 0.274 | 0 | -1.304 | 0 | 0 | 0 | 0 | 1.03 | 0 | 0 | 15.91
0 | 0 | 0 | 0.243 | 0 | -1.856 | 0.002 | 0 | 0 | 0 | 1.611 | 0 | 0 | 16.09
0 | 0 | 0 | 0.22 | 0 | -2.262 | 0.004 | 0 | 0 | 0 | 2.038 | 0 | 0 | 16.25
0 | 0 | 0 | 0.197 | 0 | -2.661 | 0.006 | 0 | 0 | 0 | 2.457 | 0 | 0 | 16.41
0 | 0 | 0 | 0.175 | 0 | -3.057 | 0.008 | 0 | 0 | 0 | 2.873 | 0 | 0 | 16.56
0 | 0 | 0 | 0.168 | 0 | -3.179 | 0.009 | 0 | 0 | 0 | 3.002 | 0 | 0 | 16.65
0 | 0 | 0 | 0.169 | 0 | -3.171 | 0.009 | 0 | 0 | 0 | 2.994 | 0 | 0 | 16.67
0 | 0 | 0 | 0.177 | 0 | -3.028 | 0.008 | 0 | 0 | 0 | 2.843 | 0 | 0 | 16.67
0 | 0 | 0 | 0.193 | 0 | -2.748 | 0.006 | 0 | 0 | 0 | 2.549 | 0 | 0 | 16.62
0 | 0 | 0 | 0.216 | 0 | -2.328 | 0.003 | 0 | 0 | 0 | 2.108 | 0 | 0 | 16.54
0 | 0 | 0 | 0.224 | 0 | -2.185 | 0.001 | 0 | 0 | 0 | 1.959 | 0 | 0 | 16.52
0 | 0 | 0 | 0.24 | 0 | -1.903 | 0 | 0 | 0 | 0 | 1.663 | 0 | 0 | 16.46
0 | 0 | 0 | 0.248 | 0 | -1.763 | -0.001 | 0 | 0 | 0 | 1.516 | 0 | 0 | 16.43
0 | 0 | 0 | 0.264 | 0 | -1.491 | -0.001 | 0 | 0 | 0 | 1.228 | 0 | 0 | 16.32
0 | 0 | 0 | 0.271 | 0 | -1.357 | -0.001 | 0 | 0 | 0 | 1.088 | 0 | 0 | 16.26
0 | 0 | 0 | 0.279 | 0 | -1.223 | -0.002 | 0 | 0 | 0 | 0.946 | 0 | 0 | 16.2
0 | 0 | 0 | 0.294 | 0 | -0.946 | -0.002 | 0 | 0 | 0 | 0.653 | 0 | 0 | 16.1
0 | 0 | 0 | 0.302 | 0 | -0.811 | -0.002 | 0 | 0 | 0 | 0.51 | 0 | 0 | 16.04
0 | 0 | 0 | 0.318 | 0 | -0.532 | -0.001 | 0 | 0 | 0 | 0.215 | 0 | 0 | 15.93
0 | 0 | 0 | 0.325 | 0 | -0.397 | -0.001 | 0 | 0 | 0 | 0.072 | 0 | 0 | 15.87
0 | 0 | 0 | 0.293 | 0 | -0.973 | -0.002 | 0 | 0 | 0 | 0.682 | 0 | 0 | 16
0 | 0 | 0 | 0.269 | 0 | -1.39 | -0.001 | 0 | 0 | 0 | 1.122 | 0 | 0 | 16.14
0 | 0 | 0 | 0.238 | 0 | -1.94 | 0.002 | 0 | 0 | 0 | 1.699 | 0 | 0 | 16.33
0 | 0 | 0 | 0.215 | 0 | -2.344 | 0.004 | 0 | 0 | 0 | 2.125 | 0 | 0 | 16.48
0 | 0 | 0 | 0.216 | 0 | -2.334 | 0.003 | 0 | 0 | 0 | 2.115 | 0 | 0 | 16.52
0 | 0 | 0 | 0.224 | 0 | -2.187 | 0.003 | 0 | 0 | 0 | 1.96 | 0 | 0 | 16.52
0 | 0 | 0 | 0.225 | 0 | -2.181 | 0.003 | 0 | 0 | 0 | 1.953 | 0 | 0 | 16.54
0 | 0 | 0 | 0.217 | 0 | -2.313 | 0.004 | 0 | 0 | 0 | 2.092 | 0 | 0 | 16.6
0 | 0 | 0 | 0.217 | 0 | -2.306 | 0.005 | 0 | 0 | 0 | 2.083 | 0 | 0 | 16.63
0 | 0 | 0 | 0.218 | 0 | -2.3 | 0.004 | 0 | 0 | 0 | 2.078 | 0 | 0 | 16.65
0 | 0 | 0 | 0.218 | 0 | -2.296 | 0.005 | 0 | 0 | 0 | 2.073 | 0 | 0 | 16.67
0 | 0 | 0 | 0.226 | 0 | -2.153 | 0.004 | 0 | 0 | 0 | 1.922 | 0 | 0 | 16.65
0 | 0 | 0 | 0.226 | 0 | -2.15 | 0.005 | 0 | 0 | 0 | 1.919 | 0 | 0 | 16.66
0 | 0 | 0 | 0.234 | 0 | -2.007 | 0.003 | 0 | 0 | 0 | 1.769 | 0 | 0 | 16.64
0 | 0 | 0 | 0.258 | 0 | -1.58 | -0.001 | 0 | 0 | 0 | 1.323 | 0 | 0 | 16.55
0 | 0 | 0 | 0.274 | 0 | -1.298 | -0.001 | 0 | 0 | 0 | 1.024 | 0 | 0 | 16.48
0 | 0 | 0 | 0.298 | 0 | -0.873 | -0.001 | 0 | 0 | 0 | 0.576 | 0 | 0 | 16.36
0 | 0 | 0 | 0.322 | 0 | -0.462 | -0.001 | 0 | 0 | 0 | 0.141 | 0 | 0 | 16.19
0 | 0 | 0 | 0.337 | 0 | -0.191 | -0.001 | 0 | 0 | 0 | -0.146 | 0 | 0 | 16.05
0 | 0 | 0 | 0.353 | 0 | 0.084 | 0 | 0 | 0 | 0 | -0.436 | 0 | 0 | 15.92
0 | 0 | 0 | 0.368 | 0 | 0.361 | 0.001 | 0 | 0 | 0 | -0.73 | 0 | 0 | 15.79
0 | 0 | 0 | 0.392 | 0 | 0.786 | 0.003 | 0 | 0 | 0 | -1.182 | 0 | 0 | 15.62
0 | 0 | 0 | 0.408 | 0 | 1.066 | 0.005 | 0 | 0 | 0 | -1.479 | 0 | 0 | 15.48
0 | 0 | 0 | 0.424 | 0 | 1.347 | 0.007 | 0 | 0 | 0 | -1.778 | 0 | 0 | 15.34
0 | 0 | 0 | 0.406 | 0 | 1.034 | 0.005 | 0 | 0 | 0 | -1.446 | 0 | 0 | 15.37
0 | 0 | 0 | 0.373 | 0 | 0.454 | 0.002 | 0 | 0 | 0 | -0.829 | 0 | 0 | 15.56
0 | 0 | 0 | 0.325 | 0 | -0.407 | 0.001 | 0 | 0 | 0 | 0.081 | 0 | 0 | 15.84
0 | 0 | 0 | 0.277 | 0 | -1.248 | 0.002 | 0 | 0 | 0 | 0.969 | 0 | 0 | 16.12
0 | 0 | 0 | 0.239 | 0 | -1.932 | 0.003 | 0 | 0 | 0 | 1.691 | 0 | 0 | 16.37
0 | 0 | 0 | 0.208 | 0 | -2.47 | 0.006 | 0 | 0 | 0 | 2.256 | 0 | 0 | 16.57
0 | 0 | 0 | 0.186 | 0 | -2.865 | 0.007 | 0 | 0 | 0 | 2.672 | 0 | 0 | 16.73
0 | 0 | 0 | 0.164 | 0 | -3.254 | 0.008 | 0 | 0 | 0 | 3.082 | 0 | 0 | 16.9
0 | 0 | 0 | 0.156 | 0 | -3.386 | 0.009 | 0 | 0 | 0 | 3.22 | 0 | 0 | 16.95
0 | 0 | 0 | 0.149 | 0 | -3.513 | 0.01 | 0 | 0 | 0 | 3.354 | 0 | 0 | 17.01
0 | 0 | 0 | 0.157 | 0 | -3.371 | 0.011 | 0 | 0 | 0 | 3.204 | 0 | 0 | 17
0 | 0 | 0 | 0.173 | 0 | -3.095 | 0.011 | 0 | 0 | 0 | 2.911 | 0 | 0 | 16.97
0 | 0 | 0 | 0.196 | 0 | -2.681 | 0.011 | 0 | 0 | 0 | 2.474 | 0 | 0 | 16.89
0 | 0 | 0 | 0.228 | 0 | -2.123 | 0.009 | 0 | 0 | 0 | 1.887 | 0 | 0 | 16.77
0 | 0 | 0 | 0.244 | 0 | -1.837 | 0.002 | 0 | 0 | 0 | 1.59 | 0 | 0 | 16.71
0 | 0 | 0 | 0.268 | 0 | -1.411 | 0 | 0 | 0 | 0 | 1.143 | 0 | 0 | 16.62
0 | 0 | 0 | 0.284 | 0 | -1.128 | -0.001 | 0 | 0 | 0 | 0.845 | 0 | 0 | 16.54
0 | 0 | 0 | 0.299 | 0 | -0.859 | -0.001 | 0 | 0 | 0 | 0.56 | 0 | 0 | 16.42
0 | 0 | 0 | 0.331 | 0 | -0.299 | -0.001 | 0 | 0 | 0 | -0.031 | 0 | 0 | 16.22
0 | 0 | 0 | 0.322 | 0 | -0.457 | -0.001 | 0 | 0 | 0 | 0.136 | 0 | 0 | 16.2
0 | 0 | 0 | 0.321 | 0 | -0.467 | -0.001 | 0 | 0 | 0 | 0.146 | 0 | 0 | 16.17
0 | 0 | 0 | 0.321 | 0 | -0.474 | -0.001 | 0 | 0 | 0 | 0.154 | 0 | 0 | 16.14
0 | 0 | 0 | 0.321 | 0 | -0.48 | -0.001 | 0 | 0 | 0 | 0.16 | 0 | 0 | 16.12
0 | 0 | 0 | 0.312 | 0 | -0.628 | -0.002 | 0 | 0 | 0 | 0.317 | 0 | 0 | 16.14
0 | 0 | 0 | 0.296 | 0 | -0.914 | -0.002 | 0 | 0 | 0 | 0.62 | 0 | 0 | 16.21
0 | 0 | 0 | 0.273 | 0 | -1.332 | -0.001 | 0 | 0 | 0 | 1.06 | 0 | 0 | 16.35
0 | 0 | 0 | 0.241 | 0 | -1.882 | 0.002 | 0 | 0 | 0 | 1.638 | 0 | 0 | 16.55
0 | 0 | 0 | 0.219 | 0 | -2.285 | 0.005 | 0 | 0 | 0 | 2.062 | 0 | 0 | 16.7
0 | 0 | 0 | 0.204 | 0 | -2.549 | 0.006 | 0 | 0 | 0 | 2.339 | 0 | 0 | 16.82
0 | 0 | 0 | 0.197 | 0 | -2.675 | 0.006 | 0 | 0 | 0 | 2.472 | 0 | 0 | 16.89
0 | 0 | 0 | 0.189 | 0 | -2.802 | 0.007 | 0 | 0 | 0 | 2.605 | 0 | 0 | 16.97
0 | 0 | 0 | 0.198 | 0 | -2.656 | 0.006 | 0 | 0 | 0 | 2.452 | 0 | 0 | 16.96
0 | 0 | 0 | 0.214 | 0 | -2.375 | 0.004 | 0 | 0 | 0 | 2.158 | 0 | 0 | 16.91
0 | 0 | 0 | 0.222 | 0 | -2.234 | 0.004 | 0 | 0 | 0 | 2.008 | 0 | 0 | 16.89
0 | 0 | 0 | 0.222 | 0 | -2.232 | 0.005 | 0 | 0 | 0 | 2.005 | 0 | 0 | 16.9
0 | 0 | 0 | 0.222 | 0 | -2.228 | 0.005 | 0 | 0 | 0 | 2.002 | 0 | 0 | 16.91
0 | 0 | 0 | 0.23 | 0 | -2.085 | 0.003 | 0 | 0 | 0 | 1.852 | 0 | 0 | 16.89
0 | 0 | 0 | 0.246 | 0 | -1.801 | 0 | 0 | 0 | 0 | 1.555 | 0 | 0 | 16.84
0 | 0 | 0 | 0.254 | 0 | -1.659 | -0.001 | 0 | 0 | 0 | 1.405 | 0 | 0 | 16.81
0 | 0 | 0 | 0.27 | 0 | -1.376 | -0.001 | 0 | 0 | 0 | 1.107 | 0 | 0 | 16.74
0 | 0 | 0 | 0.278 | 0 | -1.236 | -0.001 | 0 | 0 | 0 | 0.959 | 0 | 0 | 16.7
0 | 0 | 0 | 0.293 | 0 | -0.965 | -0.001 | 0 | 0 | 0 | 0.673 | 0 | 0 | 16.58
0 | 0 | 0 | 0.309 | 0 | -0.692 | -0.001 | 0 | 0 | 0 | 0.385 | 0 | 0 | 16.46
0 | 0 | 0 | 0.316 | 0 | -0.56 | -0.001 | 0 | 0 | 0 | 0.245 | 0 | 0 | 16.39
0 | 0 | 0 | 0.332 | 0 | -0.283 | -0.001 | 0 | 0 | 0 | -0.048 | 0 | 0 | 16.28
0 | 0 | 0 | 0.348 | 0 | -0.004 | 0 | 0 | 0 | 0 | -0.343 | 0 | 0 | 16.16
0 | 0 | 0 | 0.363 | 0 | 0.275 | 0.001 | 0 | 0 | 0 | -0.639 | 0 | 0 | 16.04
0 | 0 | 0 | 0.371 | 0 | 0.408 | 0.002 | 0 | 0 | 0 | -0.781 | 0 | 0 | 15.96
0 | 0 | 0 | 0.37 | 0 | 0.398 | 0.002 | 0 | 0 | 0 | -0.769 | 0 | 0 | 15.92
0 | 0 | 0 | 0.37 | 0 | 0.4 | 0.002 | 0 | 0 | 0 | -0.773 | 0 | 0 | 15.93
0 | 0 | 0 | 0.354 | 0 | 0.111 | 0 | 0 | 0 | 0 | -0.465 | 0 | 0 | 16.01
0 | 0 | 0 | 0.33 | 0 | -0.32 | -0.001 | 0 | 0 | 0 | -0.009 | 0 | 0 | 16.14
0 | 0 | 0 | 0.306 | 0 | -0.743 | -0.001 | 0 | 0 | 0 | 0.438 | 0 | 0 | 16.28
0 | 0 | 0 | 0.274 | 0 | -1.303 | 0 | 0 | 0 | 0 | 1.029 | 0 | 0 | 16.46
0 | 0 | 0 | 0.259 | 0 | -1.575 | 0.001 | 0 | 0 | 0 | 1.314 | 0 | 0 | 16.57
0 | 0 | 0 | 0.244 | 0 | -1.845 | 0.003 | 0 | 0 | 0 | 1.598 | 0 | 0 | 16.68
0 | 0 | 0 | 0.236 | 0 | -1.974 | 0.004 | 0 | 0 | 0 | 1.734 | 0 | 0 | 16.76
0 | 0 | 0 | 0.229 | 0 | -2.104 | 0.005 | 0 | 0 | 0 | 1.869 | 0 | 0 | 16.83
0 | 0 | 0 | 0.237 | 0 | -1.955 | 0.003 | 0 | 0 | 0 | 1.715 | 0 | 0 | 16.82
0 | 0 | 0 | 0.246 | 0 | -1.809 | 0 | 0 | 0 | 0 | 1.564 | 0 | 0 | 16.8
0 | 0 | 0 | 0.262 | 0 | -1.524 | -0.001 | 0 | 0 | 0 | 1.264 | 0 | 0 | 16.75
0 | 0 | 0 | 0.278 | 0 | -1.24 | -0.001 | 0 | 0 | 0 | 0.964 | 0 | 0 | 16.69
0 | 0 | 0 | 0.294 | 0 | -0.955 | -0.002 | 0 | 0 | 0 | 0.663 | 0 | 0 | 16.62
0 | 0 | 0 | 0.302 | 0 | -0.814 | -0.002 | 0 | 0 | 0 | 0.514 | 0 | 0 | 16.58
0 | 0 | 0 | 0.318 | 0 | -0.529 | -0.001 | 0 | 0 | 0 | 0.213 | 0 | 0 | 16.5
0 | 0 | 0 | 0.333 | 0 | -0.26 | -0.001 | 0 | 0 | 0 | -0.072 | 0 | 0 | 16.36
0 | 0 | 0 | 0.34 | 0 | -0.131 | 0 | 0 | 0 | 0 | -0.209 | 0 | 0 | 16.26
0 | 0 | 0 | 0.356 | 0 | 0.146 | 0.001 | 0 | 0 | 0 | -0.503 | 0 | 0 | 16.14
0 | 0 | 0 | 0.372 | 0 | 0.425 | 0.002 | 0 | 0 | 0 | -0.798 | 0 | 0 | 16.02
0 | 0 | 0 | 0.388 | 0 | 0.705 | 0.003 | 0 | 0 | 0 | -1.096 | 0 | 0 | 15.89
0 | 0 | 0 | 0.404 | 0 | 0.986 | 0.005 | 0 | 0 | 0 | -1.395 | 0 | 0 | 15.76
0 | 0 | 0 | 0.419 | 0 | 1.269 | 0.007 | 0 | 0 | 0 | -1.695 | 0 | 0 | 15.63
0 | 0 | 0 | 0.402 | 0 | 0.958 | 0.005 | 0 | 0 | 0 | -1.365 | 0 | 0 | 15.66
0 | 0 | 0 | 0.377 | 0 | 0.524 | 0.002 | 0 | 0 | 0 | -0.904 | 0 | 0 | 15.81
0 | 0 | 0 | 0.345 | 0 | -0.051 | 0 | 0 | 0 | 0 | -0.293 | 0 | 0 | 15.99
0 | 0 | 0 | 0.313 | 0 | -0.617 | -0.001 | 0 | 0 | 0 | 0.305 | 0 | 0 | 16.18
0 | 0 | 0 | 0.289 | 0 | -1.033 | 0 | 0 | 0 | 0 | 0.744 | 0 | 0 | 16.34
0 | 0 | 0 | 0.266 | 0 | -1.446 | 0 | 0 | 0 | 0 | 1.18 | 0 | 0 | 16.49
0 | 0 | 0 | 0.251 | 0 | -1.716 | 0.002 | 0 | 0 | 0 | 1.463 | 0 | 0 | 16.61
0 | 0 | 0 | 0.244 | 0 | -1.844 | 0.002 | 0 | 0 | 0 | 1.598 | 0 | 0 | 16.68
0 | 0 | 0 | 0.244 | 0 | -1.834 | 0.003 | 0 | 0 | 0 | 1.587 | 0 | 0 | 16.72
0 | 0 | 0 | 0.237 | 0 | -1.965 | 0.004 | 0 | 0 | 0 | 1.724 | 0 | 0 | 16.79
0 | 0 | 0 | 0.245 | 0 | -1.816 | 0.003 | 0 | 0 | 0 | 1.568 | 0 | 0 | 16.79
0 | 0 | 0 | 0.254 | 0 | -1.668 | 0.002 | 0 | 0 | 0 | 1.413 | 0 | 0 | 16.78
0 | 0 | 0 | 0.262 | 0 | -1.521 | 0.001 | 0 | 0 | 0 | 1.259 | 0 | 0 | 16.77
0 | 0 | 0 | 0.286 | 0 | -1.092 | 0 | 0 | 0 | 0 | 0.806 | 0 | 0 | 16.68
0 | 0 | 0 | 0.302 | 0 | -0.807 | -0.001 | 0 | 0 | 0 | 0.506 | 0 | 0 | 16.6
0 | 0 | 0 | 0.326 | 0 | -0.378 | -0.001 | 0 | 0 | 0 | 0.052 | 0 | 0 | 16.49
0 | 0 | 0 | 0.343 | 0 | -0.093 | 0 | 0 | 0 | 0 | -0.249 | 0 | 0 | 16.4
0 | 0 | 0 | 0.366 | 0 | 0.319 | 0.001 | 0 | 0 | 0 | -0.686 | 0 | 0 | 16.2
0 | 0 | 0 | 0.389 | 0 | 0.737 | 0.003 | 0 | 0 | 0 | -1.129 | 0 | 0 | 16
0 | 0 | 0 | 0.405 | 0 | 1.012 | 0.005 | 0 | 0 | 0 | -1.422 | 0 | 0 | 15.85
0 | 0 | 0 | 0.421 | 0 | 1.29 | 0.007 | 0 | 0 | 0 | -1.718 | 0 | 0 | 15.71
0 | 0 | 0 | 0.437 | 0 | 1.571 | 0.009 | 0 | 0 | 0 | -2.017 | 0 | 0 | 15.56
0 | 0 | 0 | 0.453 | 0 | 1.854 | 0.012 | 0 | 0 | 0 | -2.318 | 0 | 0 | 15.42
0 | 0 | 0 | 0.469 | 0 | 2.138 | 0.015 | 0 | 0 | 0 | -2.621 | 0 | 0 | 15.27
0 | 0 | 0 | 0.442 | 0 | 1.668 | 0.011 | 0 | 0 | 0 | -2.121 | 0 | 0 | 15.34
0 | 0 | 0 | 0.401 | 0 | 0.937 | 0.004 | 0 | 0 | 0 | -1.342 | 0 | 0 | 15.59
0 | 0 | 0 | 0.368 | 0 | 0.362 | 0.003 | 0 | 0 | 0 | -0.733 | 0 | 0 | 15.8
0 | 0 | 0 | 0.336 | 0 | -0.205 | 0.002 | 0 | 0 | 0 | -0.133 | 0 | 0 | 16.01
0 | 0 | 0 | 0.296 | 0 | -0.909 | 0.002 | 0 | 0 | 0 | 0.611 | 0 | 0 | 16.25
0 | 0 | 0 | 0.273 | 0 | -1.319 | 0.001 | 0 | 0 | 0 | 1.044 | 0 | 0 | 16.41
0 | 0 | 0 | 0.242 | 0 | -1.868 | 0.002 | 0 | 0 | 0 | 1.624 | 0 | 0 | 16.6
0 | 0 | 0 | 0.227 | 0 | -2.13 | 0.003 | 0 | 0 | 0 | 1.9 | 0 | 0 | 16.72
0 | 0 | 0 | 0.22 | 0 | -2.257 | 0.005 | 0 | 0 | 0 | 2.032 | 0 | 0 | 16.81
0 | 0 | 0 | 0.213 | 0 | -2.383 | 0.006 | 0 | 0 | 0 | 2.164 | 0 | 0 | 16.89
0 | 0 | 0 | 0.214 | 0 | -2.376 | 0.007 | 0 | 0 | 0 | 2.155 | 0 | 0 | 16.92
0 | 0 | 0 | 0.23 | 0 | -2.092 | 0.006 | 0 | 0 | 0 | 1.856 | 0 | 0 | 16.88
0 | 0 | 0 | 0.246 | 0 | -1.807 | 0.005 | 0 | 0 | 0 | 1.557 | 0 | 0 | 16.83
0 | 0 | 0 | 0.278 | 0 | -1.238 | 0.002 | 0 | 0 | 0 | 0.957 | 0 | 0 | 16.71
0 | 0 | 0 | 0.302 | 0 | -0.807 | -0.001 | 0 | 0 | 0 | 0.506 | 0 | 0 | 16.6
0 | 0 | 0 | 0.326 | 0 | -0.378 | -0.001 | 0 | 0 | 0 | 0.053 | 0 | 0 | 16.49
0 | 0 | 0 | 0.351 | 0 | 0.051 | 0 | 0 | 0 | 0 | -0.402 | 0 | 0 | 16.36
0 | 0 | 0 | 0.374 | 0 | 0.463 | 0.002 | 0 | 0 | 0 | -0.838 | 0 | 0 | 16.15
0 | 0 | 0 | 0.398 | 0 | 0.88 | 0.004 | 0 | 0 | 0 | -1.282 | 0 | 0 | 15.95
0 | 0 | 0 | 0.413 | 0 | 1.155 | 0.006 | 0 | 0 | 0 | -1.574 | 0 | 0 | 15.79
0 | 0 | 0 | 0.42 | 0 | 1.284 | 0.007 | 0 | 0 | 0 | -1.711 | 0 | 0 | 15.68
0 | 0 | 0 | 0.436 | 0 | 1.566 | 0.009 | 0 | 0 | 0 | -2.011 | 0 | 0 | 15.54
0 | 0 | 0 | 0.452 | 0 | 1.849 | 0.012 | 0 | 0 | 0 | -2.313 | 0 | 0 | 15.4
0 | 0 | 0 | 0.468 | 0 | 2.133 | 0.015 | 0 | 0 | 0 | -2.616 | 0 | 0 | 15.25
0 | 0 | 0 | 0.442 | 0 | 1.664 | 0.011 | 0 | 0 | 0 | -2.116 | 0 | 0 | 15.32
0 | 0 | 0 | 0.409 | 0 | 1.082 | 0.005 | 0 | 0 | 0 | -1.496 | 0 | 0 | 15.53
0 | 0 | 0 | 0.368 | 0 | 0.357 | 0.003 | 0 | 0 | 0 | -0.728 | 0 | 0 | 15.78
0 | 0 | 0 | 0.336 | 0 | -0.21 | 0.002 | 0 | 0 | 0 | -0.128 | 0 | 0 | 15.99
0 | 0 | 0 | 0.304 | 0 | -0.77 | 0.001 | 0 | 0 | 0 | 0.465 | 0 | 0 | 16.19
0 | 0 | 0 | 0.281 | 0 | -1.183 | 0 | 0 | 0 | 0 | 0.902 | 0 | 0 | 16.35
0 | 0 | 0 | 0.266 | 0 | -1.453 | 0.001 | 0 | 0 | 0 | 1.187 | 0 | 0 | 16.47
0 | 0 | 0 | 0.251 | 0 | -1.721 | 0.001 | 0 | 0 | 0 | 1.469 | 0 | 0 | 16.59
0 | 0 | 0 | 0.235 | 0 | -1.99 | 0.003 | 0 | 0 | 0 | 1.751 | 0 | 0 | 16.7
0 | 0 | 0 | 0.236 | 0 | -1.978 | 0.004 | 0 | 0 | 0 | 1.738 | 0 | 0 | 16.74
0 | 0 | 0 | 0.244 | 0 | -1.828 | 0.003 | 0 | 0 | 0 | 1.58 | 0 | 0 | 16.75
0 | 0 | 0 | 0.253 | 0 | -1.681 | 0.003 | 0 | 0 | 0 | 1.425 | 0 | 0 | 16.74
0 | 0 | 0 | 0.269 | 0 | -1.395 | 0.002 | 0 | 0 | 0 | 1.123 | 0 | 0 | 16.69
0 | 0 | 0 | 0.293 | 0 | -0.964 | 0.001 | 0 | 0 | 0 | 0.67 | 0 | 0 | 16.6
0 | 0 | 0 | 0.318 | 0 | -0.533 | -0.001 | 0 | 0 | 0 | 0.217 | 0 | 0 | 16.48
0 | 0 | 0 | 0.342 | 0 | -0.103 | 0 | 0 | 0 | 0 | -0.238 | 0 | 0 | 16.36
0 | 0 | 0 | 0.358 | 0 | 0.182 | 0.001 | 0 | 0 | 0 | -0.541 | 0 | 0 | 16.27
0 | 0 | 0 | 0.373 | 0 | 0.447 | 0.002 | 0 | 0 | 0 | -0.822 | 0 | 0 | 16.1
0 | 0 | 0 | 0.397 | 0 | 0.866 | 0.004 | 0 | 0 | 0 | -1.267 | 0 | 0 | 15.9
0 | 0 | 0 | 0.404 | 0 | 0.993 | 0.005 | 0 | 0 | 0 | -1.402 | 0 | 0 | 15.79
0 | 0 | 0 | 0.42 | 0 | 1.272 | 0.007 | 0 | 0 | 0 | -1.699 | 0 | 0 | 15.64
0 | 0 | 0 | 0.427 | 0 | 1.404 | 0.008 | 0 | 0 | 0 | -1.84 | 0 | 0 | 15.54
0 | 0 | 0 | 0.435 | 0 | 1.538 | 0.01 | 0 | 0 | 0 | -1.983 | 0 | 0 | 15.45
0 | 0 | 0 | 0.442 | 0 | 1.673 | 0.011 | 0 | 0 | 0 | -2.127 | 0 | 0 | 15.36
0 | 0 | 0 | 0.425 | 0 | 1.361 | 0.009 | 0 | 0 | 0 | -1.795 | 0 | 0 | 15.39
0 | 0 | 0 | 0.392 | 0 | 0.778 | 0.004 | 0 | 0 | 0 | -1.173 | 0 | 0 | 15.59
0 | 0 | 0 | 0.359 | 0 | 0.203 | 0.001 | 0 | 0 | 0 | -0.563 | 0 | 0 | 15.78
0 | 0 | 0 | 0.327 | 0 | -0.363 | 0 | 0 | 0 | 0 | 0.036 | 0 | 0 | 15.99
0 | 0 | 0 | 0.288 | 0 | -1.065 | 0 | 0 | 0 | 0 | 0.777 | 0 | 0 | 16.23
0 | 0 | 0 | 0.257 | 0 | -1.614 | 0.001 | 0 | 0 | 0 | 1.357 | 0 | 0 | 16.43
0 | 0 | 0 | 0.234 | 0 | -2.019 | 0.002 | 0 | 0 | 0 | 1.783 | 0 | 0 | 16.59
0 | 0 | 0 | 0.219 | 0 | -2.28 | 0.003 | 0 | 0 | 0 | 2.058 | 0 | 0 | 16.72
0 | 0 | 0 | 0.204 | 0 | -2.543 | 0.005 | 0 | 0 | 0 | 2.334 | 0 | 0 | 16.84
0 | 0 | 0 | 0.205 | 0 | -2.53 | 0.006 | 0 | 0 | 0 | 2.319 | 0 | 0 | 16.89
0 | 0 | 0 | 0.205 | 0 | -2.521 | 0.006 | 0 | 0 | 0 | 2.309 | 0 | 0 | 16.92
0 | 0 | 0 | 0.214 | 0 | -2.377 | 0.006 | 0 | 0 | 0 | 2.157 | 0 | 0 | 16.91
0 | 0 | 0 | 0.229 | 0 | -2.094 | 0.006 | 0 | 0 | 0 | 1.859 | 0 | 0 | 16.87
0 | 0 | 0 | 0.253 | 0 | -1.669 | 0.004 | 0 | 0 | 0 | 1.412 | 0 | 0 | 16.78
0 | 0 | 0 | 0.278 | 0 | -1.239 | -0.001 | 0 | 0 | 0 | 0.963 | 0 | 0 | 16.69
0 | 0 | 0 | 0.294 | 0 | -0.956 | -0.002 | 0 | 0 | 0 | 0.663 | 0 | 0 | 16.62
0 | 0 | 0 | 0.31 | 0 | -0.673 | -0.002 | 0 | 0 | 0 | 0.364 | 0 | 0 | 16.53
0 | 0 | 0 | 0.333 | 0 | -0.261 | -0.001 | 0 | 0 | 0 | -0.071 | 0 | 0 | 16.35
0 | 0 | 0 | 0.348 | 0 | 0.011 | 0 | 0 | 0 | 0 | -0.359 | 0 | 0 | 16.21
0 | 0 | 0 | 0.364 | 0 | 0.286 | 0.001 | 0 | 0 | 0 | -0.651 | 0 | 0 | 16.08
0 | 0 | 0 | 0.371 | 0 | 0.418 | 0.002 | 0 | 0 | 0 | -0.791 | 0 | 0 | 15.99
0 | 0 | 0 | 0.387 | 0 | 0.698 | 0.003 | 0 | 0 | 0 | -1.088 | 0 | 0 | 15.86
0 | 0 | 0 | 0.403 | 0 | 0.979 | 0.005 | 0 | 0 | 0 | -1.387 | 0 | 0 | 15.73
0 | 0 | 0 | 0.411 | 0 | 1.112 | 0.006 | 0 | 0 | 0 | -1.529 | 0 | 0 | 15.64
0 | 0 | 0 | 0.393 | 0 | 0.805 | 0.004 | 0 | 0 | 0 | -1.202 | 0 | 0 | 15.68
0 | 0 | 0 | 0.377 | 0 | 0.516 | 0.002 | 0 | 0 | 0 | -0.895 | 0 | 0 | 15.78
0 | 0 | 0 | 0.361 | 0 | 0.229 | 0.001 | 0 | 0 | 0 | -0.591 | 0 | 0 | 15.88
0 | 0 | 0 | 0.337 | 0 | -0.199 | -0.001 | 0 | 0 | 0 | -0.137 | 0 | 0 | 16.02
0 | 0 | 0 | 0.313 | 0 | -0.623 | -0.002 | 0 | 0 | 0 | 0.312 | 0 | 0 | 16.16
0 | 0 | 0 | 0.305 | 0 | -0.757 | -0.002 | 0 | 0 | 0 | 0.453 | 0 | 0 | 16.23
0 | 0 | 0 | 0.281 | 0 | -1.175 | -0.001 | 0 | 0 | 0 | 0.895 | 0 | 0 | 16.37
0 | 0 | 0 | 0.274 | 0 | -1.307 | -0.001 | 0 | 0 | 0 | 1.034 | 0 | 0 | 16.45
0 | 0 | 0 | 0.274 | 0 | -1.299 | -0.002 | 0 | 0 | 0 | 1.026 | 0 | 0 | 16.47
0 | 0 | 0 | 0.275 | 0 | -1.292 | -0.001 | 0 | 0 | 0 | 1.019 | 0 | 0 | 16.5
0 | 0 | 0 | 0.275 | 0 | -1.286 | -0.001 | 0 | 0 | 0 | 1.012 | 0 | 0 | 16.52
0 | 0 | 0 | 0.275 | 0 | -1.28 | -0.001 | 0 | 0 | 0 | 1.006 | 0 | 0 | 16.54
0 | 0 | 0 | 0.284 | 0 | -1.132 | 0 | 0 | 0 | 0 | 0.848 | 0 | 0 | 16.53
0 | 0 | 0 | 0.3 | 0 | -0.841 | -0.001 | 0 | 0 | 0 | 0.542 | 0 | 0 | 16.48
0 | 0 | 0 | 0.316 | 0 | -0.554 | -0.002 | 0 | 0 | 0 | 0.239 | 0 | 0 | 16.41
0 | 0 | 0 | 0.333 | 0 | -0.268 | -0.001 | 0 | 0 | 0 | -0.064 | 0 | 0 | 16.33
0 | 0 | 0 | 0.349 | 0 | 0.018 | 0 | 0 | 0 | 0 | -0.367 | 0 | 0 | 16.24
0 | 0 | 0 | 0.364 | 0 | 0.286 | 0.001 | 0 | 0 | 0 | -0.652 | 0 | 0 | 16.08
0 | 0 | 0 | 0.379 | 0 | 0.56 | 0.003 | 0 | 0 | 0 | -0.942 | 0 | 0 | 15.94
0 | 0 | 0 | 0.387 | 0 | 0.69 | 0.003 | 0 | 0 | 0 | -1.08 | 0 | 0 | 15.84
0 | 0 | 0 | 0.394 | 0 | 0.823 | 0.004 | 0 | 0 | 0 | -1.221 | 0 | 0 | 15.75
0 | 0 | 0 | 0.402 | 0 | 0.957 | 0.005 | 0 | 0 | 0 | -1.364 | 0 | 0 | 15.66
0 | 0 | 0 | 0.41 | 0 | 1.093 | 0.006 | 0 | 0 | 0 | -1.509 | 0 | 0 | 15.58
0 | 0 | 0 | 0.417 | 0 | 1.229 | 0.008 | 0 | 0 | 0 | -1.654 | 0 | 0 | 15.49
0 | 0 | 0 | 0.4 | 0 | 0.922 | 0.005 | 0 | 0 | 0 | -1.327 | 0 | 0 | 15.54
0 | 0 | 0 | 0.375 | 0 | 0.49 | 0.002 | 0 | 0 | 0 | -0.868 | 0 | 0 | 15.69
0 | 0 | 0 | 0.343 | 0 | -0.081 | 0 | 0 | 0 | 0 | -0.262 | 0 | 0 | 15.89
0 | 0 | 0 | 0.311 | 0 | -0.645 | 0 | 0 | 0 | 0 | 0.333 | 0 | 0 | 16.09
0 | 0 | 0 | 0.28 | 0 | -1.201 | 0 | 0 | 0 | 0 | 0.921 | 0 | 0 | 16.28
0 | 0 | 0 | 0.265 | 0 | -1.469 | 0 | 0 | 0 | 0 | 1.205 | 0 | 0 | 16.41
0 | 0 | 0 | 0.242 | 0 | -1.878 | 0.001 | 0 | 0 | 0 | 1.636 | 0 | 0 | 16.56
0 | 0 | 0 | 0.235 | 0 | -2.004 | 0.001 | 0 | 0 | 0 | 1.768 | 0 | 0 | 16.64
0 | 0 | 0 | 0.227 | 0 | -2.132 | 0.003 | 0 | 0 | 0 | 1.902 | 0 | 0 | 16.72
0 | 0 | 0 | 0.22 | 0 | -2.26 | 0.004 | 0 | 0 | 0 | 2.036 | 0 | 0 | 16.8
0 | 0 | 0 | 0.221 | 0 | -2.25 | 0.004 | 0 | 0 | 0 | 2.025 | 0 | 0 | 16.83
0 | 0 | 0 | 0.229 | 0 | -2.102 | 0.003 | 0 | 0 | 0 | 1.87 | 0 | 0 | 16.83
0 | 0 | 0 | 0.253 | 0 | -1.675 | 0 | 0 | 0 | 0 | 1.422 | 0 | 0 | 16.75
0 | 0 | 0 | 0.277 | 0 | -1.249 | -0.002 | 0 | 0 | 0 | 0.973 | 0 | 0 | 16.65
0 | 0 | 0 | 0.293 | 0 | -0.966 | -0.002 | 0 | 0 | 0 | 0.674 | 0 | 0 | 16.58
0 | 0 | 0 | 0.309 | 0 | -0.682 | -0.002 | 0 | 0 | 0 | 0.374 | 0 | 0 | 16.5
0 | 0 | 0 | 0.325 | 0 | -0.398 | -0.001 | 0 | 0 | 0 | 0.074 | 0 | 0 | 16.41
0 | 0 | 0 | 0.349 | 0 | 0.014 | 0 | 0 | 0 | 0 | -0.363 | 0 | 0 | 16.23
0 | 0 | 0 | 0.364 | 0 | 0.286 | 0.001 | 0 | 0 | 0 | -0.651 | 0 | 0 | 16.08
0 | 0 | 0 | 0.38 | 0 | 0.562 | 0.003 | 0 | 0 | 0 | -0.944 | 0 | 0 | 15.94
0 | 0 | 0 | 0.387 | 0 | 0.693 | 0.003 | 0 | 0 | 0 | -1.083 | 0 | 0 | 15.85
0 | 0 | 0 | 0.394 | 0 | 0.826 | 0.004 | 0 | 0 | 0 | -1.225 | 0 | 0 | 15.76
0 | 0 | 0 | 0.41 | 0 | 1.109 | 0.006 | 0 | 0 | 0 | -1.525 | 0 | 0 | 15.63
0 | 0 | 0 | 0.418 | 0 | 1.243 | 0.008 | 0 | 0 | 0 | -1.668 | 0 | 0 | 15.54
0 | 0 | 0 | 0.401 | 0 | 0.934 | 0.005 | 0 | 0 | 0 | -1.34 | 0 | 0 | 15.58
0 | 0 | 0 | 0.384 | 0 | 0.646 | 0.003 | 0 | 0 | 0 | -1.033 | 0 | 0 | 15.68
0 | 0 | 0 | 0.352 | 0 | 0.07 | 0 | 0 | 0 | 0 | -0.422 | 0 | 0 | 15.87
0 | 0 | 0 | 0.312 | 0 | -0.641 | 0 | 0 | 0 | 0 | 0.329 | 0 | 0 | 16.1
0 | 0 | 0 | 0.28 | 0 | -1.196 | 0 | 0 | 0 | 0 | 0.915 | 0 | 0 | 16.3
0 | 0 | 0 | 0.249 | 0 | -1.744 | 0.001 | 0 | 0 | 0 | 1.494 | 0 | 0 | 16.5
0 | 0 | 0 | 0.219 | 0 | -2.287 | 0.003 | 0 | 0 | 0 | 2.066 | 0 | 0 | 16.69
0 | 0 | 0 | 0.204 | 0 | -2.547 | 0.004 | 0 | 0 | 0 | 2.339 | 0 | 0 | 16.82
0 | 0 | 0 | 0.189 | 0 | -2.808 | 0.006 | 0 | 0 | 0 | 2.612 | 0 | 0 | 16.94
0 | 0 | 0 | 0.182 | 0 | -2.931 | 0.007 | 0 | 0 | 0 | 2.741 | 0 | 0 | 17.03
0 | 0 | 0 | 0.183 | 0 | -2.923 | 0.008 | 0 | 0 | 0 | 2.732 | 0 | 0 | 17.06
0 | 0 | 0 | 0.191 | 0 | -2.779 | 0.008 | 0 | 0 | 0 | 2.581 | 0 | 0 | 17.05
0 | 0 | 0 | 0.207 | 0 | -2.499 | 0.007 | 0 | 0 | 0 | 2.285 | 0 | 0 | 17.01
0 | 0 | 0 | 0.23 | 0 | -2.077 | 0.004 | 0 | 0 | 0 | 1.842 | 0 | 0 | 16.93
0 | 0 | 0 | 0.254 | 0 | -1.651 | -0.001 | 0 | 0 | 0 | 1.397 | 0 | 0 | 16.83
0 | 0 | 0 | 0.278 | 0 | -1.228 | -0.002 | 0 | 0 | 0 | 0.951 | 0 | 0 | 16.73
0 | 0 | 0 | 0.302 | 0 | -0.803 | -0.002 | 0 | 0 | 0 | 0.503 | 0 | 0 | 16.61
0 | 0 | 0 | 0.326 | 0 | -0.392 | -0.001 | 0 | 0 | 0 | 0.068 | 0 | 0 | 16.44
0 | 0 | 0 | 0.349 | 0 | 0.024 | 0 | 0 | 0 | 0 | -0.373 | 0 | 0 | 16.26
0 | 0 | 0 | 0.356 | 0 | 0.152 | 0.001 | 0 | 0 | 0 | -0.509 | 0 | 0 | 16.16
0 | 0 | 0 | 0.38 | 0 | 0.576 | 0.002 | 0 | 0 | 0 | -0.959 | 0 | 0 | 15.99
0 | 0 | 0 | 0.396 | 0 | 0.854 | 0.004 | 0 | 0 | 0 | -1.255 | 0 | 0 | 15.86
0 | 0 | 0 | 0.412 | 0 | 1.135 | 0.006 | 0 | 0 | 0 | -1.553 | 0 | 0 | 15.72
0 | 0 | 0 | 0.419 | 0 | 1.267 | 0.007 | 0 | 0 | 0 | -1.694 | 0 | 0 | 15.63
0 | 0 | 0 | 0.41 | 0 | 1.105 | 0.006 | 0 | 0 | 0 | -1.521 | 0 | 0 | 15.62
0 | 0 | 0 | 0.394 | 0 | 0.817 | 0.004 | 0 | 0 | 0 | -1.215 | 0 | 0 | 15.73
0 | 0 | 0 | 0.378 | 0 | 0.534 | 0.002 | 0 | 0 | 0 | -0.914 | 0 | 0 | 15.84
0 | 0 | 0 | 0.354 | 0 | 0.105 | 0.002 | 0 | 0 | 0 | -0.46 | 0 | 0 | 16
0 | 0 | 0 | 0.33 | 0 | -0.319 | 0.001 | 0 | 0 | 0 | -0.011 | 0 | 0 | 16.15
0 | 0 | 0 | 0.314 | 0 | -0.597 | 0 | 0 | 0 | 0 | 0.282 | 0 | 0 | 16.26
0 | 0 | 0 | 0.298 | 0 | -0.874 | -0.001 | 0 | 0 | 0 | 0.576 | 0 | 0 | 16.36
0 | 0 | 0 | 0.283 | 0 | -1.148 | -0.001 | 0 | 0 | 0 | 0.866 | 0 | 0 | 16.47
0 | 0 | 0 | 0.283 | 0 | -1.14 | 0 | 0 | 0 | 0 | 0.856 | 0 | 0 | 16.51
0 | 0 | 0 | 0.276 | 0 | -1.275 | 0.002 | 0 | 0 | 0 | 0.997 | 0 | 0 | 16.57
0 | 0 | 0 | 0.284 | 0 | -1.125 | 0.002 | 0 | 0 | 0 | 0.839 | 0 | 0 | 16.56
0 | 0 | 0 | 0.293 | 0 | -0.978 | 0.002 | 0 | 0 | 0 | 0.683 | 0 | 0 | 16.55
0 | 0 | 0 | 0.309 | 0 | -0.686 | 0.002 | 0 | 0 | 0 | 0.375 | 0 | 0 | 16.5
0 | 0 | 0 | 0.334 | 0 | -0.25 | 0 | 0 | 0 | 0 | -0.083 | 0 | 0 | 16.39
0 | 0 | 0 | 0.35 | 0 | 0.036 | 0 | 0 | 0 | 0 | -0.386 | 0 | 0 | 16.31
0 | 0 | 0 | 0.374 | 0 | 0.47 | 0.002 | 0 | 0 | 0 | -0.846 | 0 | 0 | 16.18
0 | 0 | 0 | 0.391 | 0 | 0.757 | 0.004 | 0 | 0 | 0 | -1.151 | 0 | 0 | 16.08
0 | 0 | 0 | 0.405 | 0 | 1.021 | 0.005 | 0 | 0 | 0 | -1.432 | 0 | 0 | 15.88
0 | 0 | 0 | 0.438 | 0 | 1.591 | 0.01 | 0 | 0 | 0 | -2.038 | 0 | 0 | 15.63
0 | 0 | 0 | 0.428 | 0 | 1.416 | 0.009 | 0 | 0 | 0 | -1.852 | 0 | 0 | 15.58
0 | 0 | 0 | 0.427 | 0 | 1.398 | 0.009 | 0 | 0 | 0 | -1.834 | 0 | 0 | 15.52
0 | 0 | 0 | 0.426 | 0 | 1.384 | 0.009 | 0 | 0 | 0 | -1.818 | 0 | 0 | 15.47
0 | 0 | 0 | 0.434 | 0 | 1.521 | 0.01 | 0 | 0 | 0 | -1.964 | 0 | 0 | 15.39
0 | 0 | 0 | 0.433 | 0 | 1.508 | 0.01 | 0 | 0 | 0 | -1.951 | 0 | 0 | 15.34
0 | 0 | 0 | 0.407 | 0 | 1.052 | 0.007 | 0 | 0 | 0 | -1.466 | 0 | 0 | 15.43
0 | 0 | 0 | 0.391 | 0 | 0.77 | 0.004 | 0 | 0 | 0 | -1.165 | 0 | 0 | 15.56
0 | 0 | 0 | 0.367 | 0 | 0.341 | 0.001 | 0 | 0 | 0 | -0.709 | 0 | 0 | 15.72
0 | 0 | 0 | 0.343 | 0 | -0.083 | 0 | 0 | 0 | 0 | -0.26 | 0 | 0 | 15.88
0 | 0 | 0 | 0.319 | 0 | -0.503 | 0 | 0 | 0 | 0 | 0.184 | 0 | 0 | 16.04
0 | 0 | 0 | 0.296 | 0 | -0.92 | -0.001 | 0 | 0 | 0 | 0.625 | 0 | 0 | 16.2
0 | 0 | 0 | 0.28 | 0 | -1.192 | -0.001 | 0 | 0 | 0 | 0.913 | 0 | 0 | 16.31
0 | 0 | 0 | 0.265 | 0 | -1.462 | -0.001 | 0 | 0 | 0 | 1.198 | 0 | 0 | 16.43
0 | 0 | 0 | 0.266 | 0 | -1.451 | 0 | 0 | 0 | 0 | 1.185 | 0 | 0 | 16.47
0 | 0 | 0 | 0.258 | 0 | -1.583 | 0.001 | 0 | 0 | 0 | 1.323 | 0 | 0 | 16.54
0 | 0 | 0 | 0.259 | 0 | -1.574 | 0.002 | 0 | 0 | 0 | 1.313 | 0 | 0 | 16.58
0 | 0 | 0 | 0.267 | 0 | -1.425 | 0.003 | 0 | 0 | 0 | 1.155 | 0 | 0 | 16.58
0 | 0 | 0 | 0.284 | 0 | -1.134 | 0.003 | 0 | 0 | 0 | 0.848 | 0 | 0 | 16.54
0 | 0 | 0 | 0.308 | 0 | -0.7 | 0.002 | 0 | 0 | 0 | 0.39 | 0 | 0 | 16.45
0 | 0 | 0 | 0.325 | 0 | -0.412 | -0.001 | 0 | 0 | 0 | 0.088 | 0 | 0 | 16.37
0 | 0 | 0 | 0.349 | 0 | 0.019 | 0 | 0 | 0 | 0 | -0.368 | 0 | 0 | 16.25
0 | 0 | 0 | 0.365 | 0 | 0.305 | 0.001 | 0 | 0 | 0 | -0.671 | 0 | 0 | 16.15
0 | 0 | 0 | 0.38 | 0 | 0.57 | 0.003 | 0 | 0 | 0 | -0.953 | 0 | 0 | 15.97
0 | 0 | 0 | 0.404 | 0 | 0.99 | 0.005 | 0 | 0 | 0 | -1.399 | 0 | 0 | 15.78
0 | 0 | 0 | 0.411 | 0 | 1.117 | 0.006 | 0 | 0 | 0 | -1.534 | 0 | 0 | 15.66
0 | 0 | 0 | 0.41 | 0 | 1.099 | 0.006 | 0 | 0 | 0 | -1.516 | 0 | 0 | 15.6
0 | 0 | 0 | 0.409 | 0 | 1.085 | 0.006 | 0 | 0 | 0 | -1.501 | 0 | 0 | 15.55
0 | 0 | 0 | 0.417 | 0 | 1.222 | 0.008 | 0 | 0 | 0 | -1.646 | 0 | 0 | 15.47
0 | 0 | 0 | 0.416 | 0 | 1.21 | 0.008 | 0 | 0 | 0 | -1.634 | 0 | 0 | 15.43
0 | 0 | 0 | 0.416 | 0 | 1.2 | 0.008 | 0 | 0 | 0 | -1.624 | 0 | 0 | 15.39
0 | 0 | 0 | 0.399 | 0 | 0.908 | 0.005 | 0 | 0 | 0 | -1.312 | 0 | 0 | 15.49
0 | 0 | 0 | 0.391 | 0 | 0.764 | 0.004 | 0 | 0 | 0 | -1.16 | 0 | 0 | 15.54
0 | 0 | 0 | 0.375 | 0 | 0.475 | 0.002 | 0 | 0 | 0 | -0.852 | 0 | 0 | 15.63
0 | 0 | 0 | 0.367 | 0 | 0.333 | 0.002 | 0 | 0 | 0 | -0.701 | 0 | 0 | 15.69
0 | 0 | 0 | 0.35 | 0 | 0.047 | 0 | 0 | 0 | 0 | -0.398 | 0 | 0 | 15.79
0 | 0 | 0 | 0.334 | 0 | -0.236 | -0.001 | 0 | 0 | 0 | -0.098 | 0 | 0 | 15.89
0 | 0 | 0 | 0.327 | 0 | -0.373 | -0.001 | 0 | 0 | 0 | 0.047 | 0 | 0 | 15.95
0 | 0 | 0 | 0.327 | 0 | -0.369 | -0.001 | 0 | 0 | 0 | 0.043 | 0 | 0 | 15.97
0 | 0 | 0 | 0.343 | 0 | -0.077 | 0 | 0 | 0 | 0 | -0.266 | 0 | 0 | 15.9
0 | 0 | 0 | 0.343 | 0 | -0.077 | 0 | 0 | 0 | 0 | -0.266 | 0 | 0 | 15.9
0 | 0 | 0 | 0.352 | 0 | 0.071 | 0 | 0 | 0 | 0 | -0.423 | 0 | 0 | 15.87
0 | 0 | 0 | 0.352 | 0 | 0.073 | 0 | 0 | 0 | 0 | -0.425 | 0 | 0 | 15.88
0 | 0 | 0 | 0.36 | 0 | 0.22 | 0.001 | 0 | 0 | 0 | -0.582 | 0 | 0 | 15.85
0 | 0 | 0 | 0.368 | 0 | 0.366 | 0.002 | 0 | 0 | 0 | -0.736 | 0 | 0 | 15.81
0 | 0 | 0 | 0.368 | 0 | 0.364 | 0.002 | 0 | 0 | 0 | -0.735 | 0 | 0 | 15.8
0 | 0 | 0 | 0.368 | 0 | 0.362 | 0.002 | 0 | 0 | 0 | -0.732 | 0 | 0 | 15.79
0 | 0 | 0 | 0.375 | 0 | 0.49 | 0.003 | 0 | 0 | 0 | -0.868 | 0 | 0 | 15.69
0 | 0 | 0 | 0.375 | 0 | 0.475 | 0.003 | 0 | 0 | 0 | -0.853 | 0 | 0 | 15.64
0 | 0 | 0 | 0.382 | 0 | 0.611 | 0.004 | 0 | 0 | 0 | -0.997 | 0 | 0 | 15.56
0 | 0 | 0 | 0.382 | 0 | 0.601 | 0.004 | 0 | 0 | 0 | -0.987 | 0 | 0 | 15.53
0 | 0 | 0 | 0.39 | 0 | 0.74 | 0.005 | 0 | 0 | 0 | -1.135 | 0 | 0 | 15.46
0 | 0 | 0 | 0.389 | 0 | 0.732 | 0.005 | 0 | 0 | 0 | -1.126 | 0 | 0 | 15.43
0 | 0 | 0 | 0.397 | 0 | 0.872 | 0.006 | 0 | 0 | 0 | -1.275 | 0 | 0 | 15.36
0 | 0 | 0 | 0.38 | 0 | 0.572 | 0.003 | 0 | 0 | 0 | -0.955 | 0 | 0 | 15.42
0 | 0 | 0 | 0.372 | 0 | 0.431 | 0.003 | 0 | 0 | 0 | -0.806 | 0 | 0 | 15.48
0 | 0 | 0 | 0.372 | 0 | 0.437 | 0.003 | 0 | 0 | 0 | -0.812 | 0 | 0 | 15.5
0 | 0 | 0 | 0.364 | 0 | 0.294 | 0.002 | 0 | 0 | 0 | -0.66 | 0 | 0 | 15.55
0 | 0 | 0 | 0.348 | 0 | 0.008 | 0 | 0 | 0 | 0 | -0.356 | 0 | 0 | 15.65
0 | 0 | 0 | 0.316 | 0 | -0.562 | -0.002 | 0 | 0 | 0 | 0.248 | 0 | 0 | 15.82
0 | 0 | 0 | 0.292 | 0 | -0.981 | -0.002 | 0 | 0 | 0 | 0.69 | 0 | 0 | 15.97
0 | 0 | 0 | 0.277 | 0 | -1.253 | -0.002 | 0 | 0 | 0 | 0.978 | 0 | 0 | 16.09
0 | 0 | 0 | 0.262 | 0 | -1.525 | -0.002 | 0 | 0 | 0 | 1.265 | 0 | 0 | 16.2
0 | 0 | 0 | 0.254 | 0 | -1.654 | -0.001 | 0 | 0 | 0 | 1.401 | 0 | 0 | 16.27
0 | 0 | 0 | 0.247 | 0 | -1.785 | -0.002 | 0 | 0 | 0 | 1.539 | 0 | 0 | 16.34
0 | 0 | 0 | 0.255 | 0 | -1.636 | -0.002 | 0 | 0 | 0 | 1.383 | 0 | 0 | 16.34
0 | 0 | 0 | 0.264 | 0 | -1.488 | -0.003 | 0 | 0 | 0 | 1.227 | 0 | 0 | 16.33
0 | 0 | 0 | 0.28 | 0 | -1.2 | -0.002 | 0 | 0 | 0 | 0.922 | 0 | 0 | 16.28
0 | 0 | 0 | 0.288 | 0 | -1.055 | -0.003 | 0 | 0 | 0 | 0.77 | 0 | 0 | 16.25
0 | 0 | 0 | 0.296 | 0 | -0.912 | -0.003 | 0 | 0 | 0 | 0.619 | 0 | 0 | 16.22
0 | 0 | 0 | 0.304 | 0 | -0.771 | -0.003 | 0 | 0 | 0 | 0.469 | 0 | 0 | 16.18
0 | 0 | 0 | 0.312 | 0 | -0.64 | -0.002 | 0 | 0 | 0 | 0.331 | 0 | 0 | 16.1
0 | 0 | 0 | 0.319 | 0 | -0.506 | -0.002 | 0 | 0 | 0 | 0.189 | 0 | 0 | 16.02
0 | 0 | 0 | 0.327 | 0 | -0.371 | -0.001 | 0 | 0 | 0 | 0.046 | 0 | 0 | 15.96
0 | 0 | 0 | 0.335 | 0 | -0.235 | -0.001 | 0 | 0 | 0 | -0.099 | 0 | 0 | 15.89
0 | 0 | 0 | 0.342 | 0 | -0.098 | 0 | 0 | 0 | 0 | -0.244 | 0 | 0 | 15.82
0 | 0 | 0 | 0.35 | 0 | 0.039 | 0 | 0 | 0 | 0 | -0.39 | 0 | 0 | 15.76
0 | 0 | 0 | 0.358 | 0 | 0.177 | 0.001 | 0 | 0 | 0 | -0.536 | 0 | 0 | 15.69
0 | 0 | 0 | 0.349 | 0 | 0.026 | 0 | 0 | 0 | 0 | -0.375 | 0 | 0 | 15.71
0 | 0 | 0 | 0.325 | 0 | -0.402 | -0.002 | 0 | 0 | 0 | 0.078 | 0 | 0 | 15.85
0 | 0 | 0 | 0.301 | 0 | -0.824 | -0.002 | 0 | 0 | 0 | 0.526 | 0 | 0 | 15.98
0 | 0 | 0 | 0.27 | 0 | -1.381 | -0.002 | 0 | 0 | 0 | 1.113 | 0 | 0 | 16.17
0 | 0 | 0 | 0.239 | 0 | -1.929 | 0 | 0 | 0 | 0 | 1.691 | 0 | 0 | 16.36
0 | 0 | 0 | 0.224 | 0 | -2.194 | 0.001 | 0 | 0 | 0 | 1.969 | 0 | 0 | 16.49
0 | 0 | 0 | 0.209 | 0 | -2.458 | 0.002 | 0 | 0 | 0 | 2.247 | 0 | 0 | 16.6
0 | 0 | 0 | 0.202 | 0 | -2.584 | 0.003 | 0 | 0 | 0 | 2.379 | 0 | 0 | 16.68
0 | 0 | 0 | 0.202 | 0 | -2.574 | 0.003 | 0 | 0 | 0 | 2.369 | 0 | 0 | 16.72
0 | 0 | 0 | 0.211 | 0 | -2.427 | 0.002 | 0 | 0 | 0 | 2.215 | 0 | 0 | 16.71
0 | 0 | 0 | 0.219 | 0 | -2.283 | 0.002 | 0 | 0 | 0 | 2.062 | 0 | 0 | 16.7
0 | 0 | 0 | 0.227 | 0 | -2.138 | 0.001 | 0 | 0 | 0 | 1.909 | 0 | 0 | 16.69
0 | 0 | 0 | 0.235 | 0 | -1.992 | 0.001 | 0 | 0 | 0 | 1.756 | 0 | 0 | 16.68
0 | 0 | 0 | 0.251 | 0 | -1.708 | -0.001 | 0 | 0 | 0 | 1.457 | 0 | 0 | 16.63
0 | 0 | 0 | 0.259 | 0 | -1.566 | -0.002 | 0 | 0 | 0 | 1.309 | 0 | 0 | 16.59
0 | 0 | 0 | 0.267 | 0 | -1.425 | -0.002 | 0 | 0 | 0 | 1.16 | 0 | 0 | 16.56
0 | 0 | 0 | 0.275 | 0 | -1.286 | -0.003 | 0 | 0 | 0 | 1.013 | 0 | 0 | 16.52
0 | 0 | 0 | 0.29 | 0 | -1.014 | -0.002 | 0 | 0 | 0 | 0.726 | 0 | 0 | 16.4
0 | 0 | 0 | 0.298 | 0 | -0.882 | -0.002 | 0 | 0 | 0 | 0.587 | 0 | 0 | 16.33
0 | 0 | 0 | 0.297 | 0 | -0.89 | -0.002 | 0 | 0 | 0 | 0.595 | 0 | 0 | 16.3
0 | 0 | 0 | 0.305 | 0 | -0.754 | -0.002 | 0 | 0 | 0 | 0.451 | 0 | 0 | 16.24
0 | 0 | 0 | 0.305 | 0 | -0.76 | -0.002 | 0 | 0 | 0 | 0.458 | 0 | 0 | 16.22
0 | 0 | 0 | 0.313 | 0 | -0.622 | -0.002 | 0 | 0 | 0 | 0.312 | 0 | 0 | 16.16
0 | 0 | 0 | 0.32 | 0 | -0.485 | -0.002 | 0 | 0 | 0 | 0.166 | 0 | 0 | 16.1
0 | 0 | 0 | 0.304 | 0 | -0.776 | -0.002 | 0 | 0 | 0 | 0.474 | 0 | 0 | 16.16
0 | 0 | 0 | 0.288 | 0 | -1.057 | -0.003 | 0 | 0 | 0 | 0.772 | 0 | 0 | 16.25
0 | 0 | 0 | 0.272 | 0 | -1.335 | -0.003 | 0 | 0 | 0 | 1.066 | 0 | 0 | 16.34
0 | 0 | 0 | 0.257 | 0 | -1.61 | -0.002 | 0 | 0 | 0 | 1.355 | 0 | 0 | 16.43
0 | 0 | 0 | 0.234 | 0 | -2.021 | 0 | 0 | 0 | 0 | 1.788 | 0 | 0 | 16.57
0 | 0 | 0 | 0.211 | 0 | -2.427 | 0.002 | 0 | 0 | 0 | 2.214 | 0 | 0 | 16.72
0 | 0 | 0 | 0.196 | 0 | -2.691 | 0.004 | 0 | 0 | 0 | 2.492 | 0 | 0 | 16.83
0 | 0 | 0 | 0.181 | 0 | -2.953 | 0.006 | 0 | 0 | 0 | 2.766 | 0 | 0 | 16.94
0 | 0 | 0 | 0.174 | 0 | -3.077 | 0.007 | 0 | 0 | 0 | 2.896 | 0 | 0 | 17.02
0 | 0 | 0 | 0.159 | 0 | -3.335 | 0.008 | 0 | 0 | 0 | 3.168 | 0 | 0 | 17.13
0 | 0 | 0 | 0.16 | 0 | -3.325 | 0.008 | 0 | 0 | 0 | 3.157 | 0 | 0 | 17.17
0 | 0 | 0 | 0.16 | 0 | -3.318 | 0.007 | 0 | 0 | 0 | 3.15 | 0 | 0 | 17.19
0 | 0 | 0 | 0.176 | 0 | -3.041 | 0.006 | 0 | 0 | 0 | 2.859 | 0 | 0 | 17.15
0 | 0 | 0 | 0.184 | 0 | -2.9 | 0.005 | 0 | 0 | 0 | 2.71 | 0 | 0 | 17.13
0 | 0 | 0 | 0.208 | 0 | -2.483 | 0.002 | 0 | 0 | 0 | 2.273 | 0 | 0 | 17.05
0 | 0 | 0 | 0.223 | 0 | -2.203 | 0.001 | 0 | 0 | 0 | 1.98 | 0 | 0 | 16.99
0 | 0 | 0 | 0.239 | 0 | -1.925 | -0.001 | 0 | 0 | 0 | 1.687 | 0 | 0 | 16.92
0 | 0 | 0 | 0.262 | 0 | -1.514 | -0.001 | 0 | 0 | 0 | 1.253 | 0 | 0 | 16.79
0 | 0 | 0 | 0.278 | 0 | -1.241 | -0.002 | 0 | 0 | 0 | 0.965 | 0 | 0 | 16.68
0 | 0 | 0 | 0.301 | 0 | -0.825 | -0.002 | 0 | 0 | 0 | 0.525 | 0 | 0 | 16.54
0 | 0 | 0 | 0.317 | 0 | -0.55 | -0.001 | 0 | 0 | 0 | 0.235 | 0 | 0 | 16.42
0 | 0 | 0 | 0.34 | 0 | -0.13 | 0 | 0 | 0 | 0 | -0.21 | 0 | 0 | 16.27
0 | 0 | 0 | 0.356 | 0 | 0.147 | 0.001 | 0 | 0 | 0 | -0.503 | 0 | 0 | 16.14
0 | 0 | 0 | 0.38 | 0 | 0.571 | 0.002 | 0 | 0 | 0 | -0.953 | 0 | 0 | 15.98
0 | 0 | 0 | 0.371 | 0 | 0.41 | 0.002 | 0 | 0 | 0 | -0.783 | 0 | 0 | 15.96
0 | 0 | 0 | 0.338 | 0 | -0.169 | -0.001 | 0 | 0 | 0 | -0.169 | 0 | 0 | 16.13
0 | 0 | 0 | 0.306 | 0 | -0.736 | -0.001 | 0 | 0 | 0 | 0.43 | 0 | 0 | 16.31
0 | 0 | 0 | 0.275 | 0 | -1.294 | 0 | 0 | 0 | 0 | 1.019 | 0 | 0 | 16.5
0 | 0 | 0 | 0.252 | 0 | -1.704 | 0.002 | 0 | 0 | 0 | 1.451 | 0 | 0 | 16.65
0 | 0 | 0 | 0.229 | 0 | -2.111 | 0.004 | 0 | 0 | 0 | 1.879 | 0 | 0 | 16.8
0 | 0 | 0 | 0.206 | 0 | -2.514 | 0.006 | 0 | 0 | 0 | 2.303 | 0 | 0 | 16.95
0 | 0 | 0 | 0.191 | 0 | -2.775 | 0.007 | 0 | 0 | 0 | 2.577 | 0 | 0 | 17.07
0 | 0 | 0 | 0.184 | 0 | -2.901 | 0.008 | 0 | 0 | 0 | 2.709 | 0 | 0 | 17.14
0 | 0 | 0 | 0.177 | 0 | -3.031 | 0.009 | 0 | 0 | 0 | 2.845 | 0 | 0 | 17.2
0 | 0 | 0 | 0.177 | 0 | -3.025 | 0.009 | 0 | 0 | 0 | 2.839 | 0 | 0 | 17.22
0 | 0 | 0 | 0.177 | 0 | -3.02 | 0.009 | 0 | 0 | 0 | 2.833 | 0 | 0 | 17.24
0 | 0 | 0 | 0.193 | 0 | -2.742 | 0.009 | 0 | 0 | 0 | 2.54 | 0 | 0 | 17.2
0 | 0 | 0 | 0.217 | 0 | -2.324 | 0.007 | 0 | 0 | 0 | 2.1 | 0 | 0 | 17.11
0 | 0 | 0 | 0.24 | 0 | -1.9 | 0.001 | 0 | 0 | 0 | 1.658 | 0 | 0 | 17.02
0 | 0 | 0 | 0.256 | 0 | -1.618 | 0 | 0 | 0 | 0 | 1.361 | 0 | 0 | 16.96
0 | 0 | 0 | 0.28 | 0 | -1.195 | -0.001 | 0 | 0 | 0 | 0.916 | 0 | 0 | 16.85
0 | 0 | 0 | 0.295 | 0 | -0.926 | -0.001 | 0 | 0 | 0 | 0.632 | 0 | 0 | 16.73
0 | 0 | 0 | 0.319 | 0 | -0.51 | -0.001 | 0 | 0 | 0 | 0.193 | 0 | 0 | 16.57
0 | 0 | 0 | 0.334 | 0 | -0.236 | -0.001 | 0 | 0 | 0 | -0.097 | 0 | 0 | 16.44
0 | 0 | 0 | 0.35 | 0 | 0.04 | 0 | 0 | 0 | 0 | -0.39 | 0 | 0 | 16.32
0 | 0 | 0 | 0.357 | 0 | 0.172 | 0.001 | 0 | 0 | 0 | -0.53 | 0 | 0 | 16.23
0 | 0 | 0 | 0.373 | 0 | 0.451 | 0.002 | 0 | 0 | 0 | -0.826 | 0 | 0 | 16.11
0 | 0 | 0 | 0.389 | 0 | 0.732 | 0.003 | 0 | 0 | 0 | -1.124 | 0 | 0 | 15.99
0 | 0 | 0 | 0.372 | 0 | 0.426 | 0.002 | 0 | 0 | 0 | -0.8 | 0 | 0 | 16.02
0 | 0 | 0 | 0.339 | 0 | -0.149 | 0 | 0 | 0 | 0 | -0.189 | 0 | 0 | 16.2
0 | 0 | 0 | 0.324 | 0 | -0.43 | -0.001 | 0 | 0 | 0 | 0.107 | 0 | 0 | 16.3
0 | 0 | 0 | 0.292 | 0 | -0.993 | -0.001 | 0 | 0 | 0 | 0.702 | 0 | 0 | 16.48
0 | 0 | 0 | 0.26 | 0 | -1.548 | 0.001 | 0 | 0 | 0 | 1.286 | 0 | 0 | 16.67
0 | 0 | 0 | 0.237 | 0 | -1.955 | 0.003 | 0 | 0 | 0 | 1.715 | 0 | 0 | 16.82
0 | 0 | 0 | 0.222 | 0 | -2.222 | 0.005 | 0 | 0 | 0 | 1.995 | 0 | 0 | 16.94
0 | 0 | 0 | 0.215 | 0 | -2.348 | 0.006 | 0 | 0 | 0 | 2.127 | 0 | 0 | 17.02
0 | 0 | 0 | 0.208 | 0 | -2.475 | 0.007 | 0 | 0 | 0 | 2.26 | 0 | 0 | 17.1
0 | 0 | 0 | 0.201 | 0 | -2.604 | 0.008 | 0 | 0 | 0 | 2.395 | 0 | 0 | 17.16
0 | 0 | 0 | 0.201 | 0 | -2.598 | 0.008 | 0 | 0 | 0 | 2.389 | 0 | 0 | 17.18
0 | 0 | 0 | 0.209 | 0 | -2.455 | 0.007 | 0 | 0 | 0 | 2.239 | 0 | 0 | 17.17
0 | 0 | 0 | 0.225 | 0 | -2.173 | 0.005 | 0 | 0 | 0 | 1.942 | 0 | 0 | 17.12
0 | 0 | 0 | 0.241 | 0 | -1.889 | 0.003 | 0 | 0 | 0 | 1.645 | 0 | 0 | 17.07
0 | 0 | 0 | 0.257 | 0 | -1.604 | 0 | 0 | 0 | 0 | 1.347 | 0 | 0 | 17.01
0 | 0 | 0 | 0.281 | 0 | -1.18 | -0.001 | 0 | 0 | 0 | 0.9 | 0 | 0 | 16.9
0 | 0 | 0 | 0.305 | 0 | -0.755 | -0.001 | 0 | 0 | 0 | 0.452 | 0 | 0 | 16.79
0 | 0 | 0 | 0.32 | 0 | -0.487 | -0.001 | 0 | 0 | 0 | 0.168 | 0 | 0 | 16.65
0 | 0 | 0 | 0.344 | 0 | -0.071 | 0 | 0 | 0 | 0 | -0.273 | 0 | 0 | 16.48
0 | 0 | 0 | 0.359 | 0 | 0.203 | 0.001 | 0 | 0 | 0 | -0.563 | 0 | 0 | 16.34
0 | 0 | 0 | 0.375 | 0 | 0.48 | 0.002 | 0 | 0 | 0 | -0.857 | 0 | 0 | 16.21
0 | 0 | 0 | 0.391 | 0 | 0.759 | 0.003 | 0 | 0 | 0 | -1.153 | 0 | 0 | 16.08
0 | 0 | 0 | 0.406 | 0 | 1.039 | 0.005 | 0 | 0 | 0 | -1.451 | 0 | 0 | 15.95
0 | 0 | 0 | 0.422 | 0 | 1.321 | 0.007 | 0 | 0 | 0 | -1.75 | 0 | 0 | 15.81
0 | 0 | 0 | 0.405 | 0 | 1.009 | 0.005 | 0 | 0 | 0 | -1.419 | 0 | 0 | 15.84
0 | 0 | 0 | 0.38 | 0 | 0.573 | 0.002 | 0 | 0 | 0 | -0.956 | 0 | 0 | 15.98
0 | 0 | 0 | 0.356 | 0 | 0.145 | 0 | 0 | 0 | 0 | -0.501 | 0 | 0 | 16.13
0 | 0 | 0 | 0.316 | 0 | -0.569 | 0.001 | 0 | 0 | 0 | 0.252 | 0 | 0 | 16.36
0 | 0 | 0 | 0.284 | 0 | -1.126 | 0.001 | 0 | 0 | 0 | 0.84 | 0 | 0 | 16.56
0 | 0 | 0 | 0.253 | 0 | -1.676 | 0.003 | 0 | 0 | 0 | 1.42 | 0 | 0 | 16.76
0 | 0 | 0 | 0.23 | 0 | -2.082 | 0.004 | 0 | 0 | 0 | 1.847 | 0 | 0 | 16.91
0 | 0 | 0 | 0.208 | 0 | -2.481 | 0.006 | 0 | 0 | 0 | 2.267 | 0 | 0 | 17.07
0 | 0 | 0 | 0.193 | 0 | -2.742 | 0.008 | 0 | 0 | 0 | 2.541 | 0 | 0 | 17.19
0 | 0 | 0 | 0.186 | 0 | -2.872 | 0.009 | 0 | 0 | 0 | 2.677 | 0 | 0 | 17.25
0 | 0 | 0 | 0.186 | 0 | -2.865 | 0.01 | 0 | 0 | 0 | 2.67 | 0 | 0 | 17.28
0 | 0 | 0 | 0.194 | 0 | -2.723 | 0.009 | 0 | 0 | 0 | 2.519 | 0 | 0 | 17.27
0 | 0 | 0 | 0.21 | 0 | -2.442 | 0.009 | 0 | 0 | 0 | 2.224 | 0 | 0 | 17.22
0 | 0 | 0 | 0.234 | 0 | -2.021 | 0.006 | 0 | 0 | 0 | 1.781 | 0 | 0 | 17.14
0 | 0 | 0 | 0.258 | 0 | -1.593 | 0 | 0 | 0 | 0 | 1.335 | 0 | 0 | 17.05
0 | 0 | 0 | 0.274 | 0 | -1.31 | -0.001 | 0 | 0 | 0 | 1.037 | 0 | 0 | 16.98
0 | 0 | 0 | 0.29 | 0 | -1.028 | -0.001 | 0 | 0 | 0 | 0.739 | 0 | 0 | 16.91
0 | 0 | 0 | 0.305 | 0 | -0.758 | -0.001 | 0 | 0 | 0 | 0.454 | 0 | 0 | 16.78
0 | 0 | 0 | 0.32 | 0 | -0.485 | -0.001 | 0 | 0 | 0 | 0.165 | 0 | 0 | 16.66
0 | 0 | 0 | 0.328 | 0 | -0.353 | -0.001 | 0 | 0 | 0 | 0.026 | 0 | 0 | 16.58
0 | 0 | 0 | 0.335 | 0 | -0.22 | -0.001 | 0 | 0 | 0 | -0.115 | 0 | 0 | 16.5
0 | 0 | 0 | 0.335 | 0 | -0.229 | -0.001 | 0 | 0 | 0 | -0.105 | 0 | 0 | 16.47
0 | 0 | 0 | 0.343 | 0 | -0.092 | 0 | 0 | 0 | 0 | -0.25 | 0 | 0 | 16.4
0 | 0 | 0 | 0.35 | 0 | 0.044 | 0 | 0 | 0 | 0 | -0.395 | 0 | 0 | 16.33
0 | 0 | 0 | 0.334 | 0 | -0.252 | -0.001 | 0 | 0 | 0 | -0.081 | 0 | 0 | 16.39
0 | 0 | 0 | 0.302 | 0 | -0.817 | -0.001 | 0 | 0 | 0 | 0.516 | 0 | 0 | 16.57
0 | 0 | 0 | 0.286 | 0 | -1.092 | -0.001 | 0 | 0 | 0 | 0.807 | 0 | 0 | 16.68
0 | 0 | 0 | 0.279 | 0 | -1.226 | -0.001 | 0 | 0 | 0 | 0.948 | 0 | 0 | 16.74
0 | 0 | 0 | 0.263 | 0 | -1.501 | -0.001 | 0 | 0 | 0 | 1.238 | 0 | 0 | 16.84
0 | 0 | 0 | 0.248 | 0 | -1.773 | 0.002 | 0 | 0 | 0 | 1.524 | 0 | 0 | 16.94
0 | 0 | 0 | 0.225 | 0 | -2.182 | 0.005 | 0 | 0 | 0 | 1.952 | 0 | 0 | 17.09
0 | 0 | 0 | 0.21 | 0 | -2.446 | 0.006 | 0 | 0 | 0 | 2.23 | 0 | 0 | 17.2
0 | 0 | 0 | 0.21 | 0 | -2.436 | 0.005 | 0 | 0 | 0 | 2.22 | 0 | 0 | 17.24
0 | 0 | 0 | 0.218 | 0 | -2.29 | 0.004 | 0 | 0 | 0 | 2.068 | 0 | 0 | 17.23
0 | 0 | 0 | 0.219 | 0 | -2.285 | 0.005 | 0 | 0 | 0 | 2.061 | 0 | 0 | 17.25
0 | 0 | 0 | 0.227 | 0 | -2.14 | 0.003 | 0 | 0 | 0 | 1.91 | 0 | 0 | 17.23
0 | 0 | 0 | 0.235 | 0 | -1.998 | 0.003 | 0 | 0 | 0 | 1.76 | 0 | 0 | 17.21
0 | 0 | 0 | 0.251 | 0 | -1.716 | 0.003 | 0 | 0 | 0 | 1.462 | 0 | 0 | 17.16
0 | 0 | 0 | 0.259 | 0 | -1.571 | -0.001 | 0 | 0 | 0 | 1.313 | 0 | 0 | 17.13
0 | 0 | 0 | 0.283 | 0 | -1.147 | -0.001 | 0 | 0 | 0 | 0.865 | 0 | 0 | 17.03
0 | 0 | 0 | 0.299 | 0 | -0.865 | -0.001 | 0 | 0 | 0 | 0.567 | 0 | 0 | 16.95
0 | 0 | 0 | 0.314 | 0 | -0.595 | -0.001 | 0 | 0 | 0 | 0.283 | 0 | 0 | 16.81
0 | 0 | 0 | 0.33 | 0 | -0.323 | -0.001 | 0 | 0 | 0 | -0.006 | 0 | 0 | 16.69
0 | 0 | 0 | 0.345 | 0 | -0.048 | 0 | 0 | 0 | 0 | -0.297 | 0 | 0 | 16.56
0 | 0 | 0 | 0.369 | 0 | 0.375 | 0.001 | 0 | 0 | 0 | -0.745 | 0 | 0 | 16.4
0 | 0 | 0 | 0.385 | 0 | 0.653 | 0.003 | 0 | 0 | 0 | -1.04 | 0 | 0 | 16.27
0 | 0 | 0 | 0.409 | 0 | 1.08 | 0.005 | 0 | 0 | 0 | -1.494 | 0 | 0 | 16.09
0 | 0 | 0 | 0.425 | 0 | 1.36 | 0.007 | 0 | 0 | 0 | -1.792 | 0 | 0 | 15.95
0 | 0 | 0 | 0.424 | 0 | 1.344 | 0.007 | 0 | 0 | 0 | -1.775 | 0 | 0 | 15.9
0 | 0 | 0 | 0.415 | 0 | 1.198 | 0.006 | 0 | 0 | 0 | -1.62 | 0 | 0 | 15.95
0 | 0 | 0 | 0.407 | 0 | 1.051 | 0.005 | 0 | 0 | 0 | -1.464 | 0 | 0 | 15.99
0 | 0 | 0 | 0.391 | 0 | 0.758 | 0.003 | 0 | 0 | 0 | -1.152 | 0 | 0 | 16.08
0 | 0 | 0 | 0.366 | 0 | 0.322 | 0.001 | 0 | 0 | 0 | -0.689 | 0 | 0 | 16.21
0 | 0 | 0 | 0.342 | 0 | -0.108 | 0 | 0 | 0 | 0 | -0.233 | 0 | 0 | 16.35
0 | 0 | 0 | 0.334 | 0 | -0.246 | -0.001 | 0 | 0 | 0 | -0.087 | 0 | 0 | 16.41
0 | 0 | 0 | 0.326 | 0 | -0.384 | -0.001 | 0 | 0 | 0 | 0.058 | 0 | 0 | 16.47
0 | 0 | 0 | 0.318 | 0 | -0.52 | -0.001 | 0 | 0 | 0 | 0.203 | 0 | 0 | 16.53
0 | 0 | 0 | 0.311 | 0 | -0.659 | -0.001 | 0 | 0 | 0 | 0.349 | 0 | 0 | 16.59
0 | 0 | 0 | 0.311 | 0 | -0.654 | -0.001 | 0 | 0 | 0 | 0.344 | 0 | 0 | 16.6
0 | 0 | 0 | 0.319 | 0 | -0.505 | -0.001 | 0 | 0 | 0 | 0.187 | 0 | 0 | 16.58
0 | 0 | 0 | 0.328 | 0 | -0.357 | -0.001 | 0 | 0 | 0 | 0.03 | 0 | 0 | 16.56
0 | 0 | 0 | 0.336 | 0 | -0.211 | -0.001 | 0 | 0 | 0 | -0.124 | 0 | 0 | 16.53
0 | 0 | 0 | 0.352 | 0 | 0.079 | 0 | 0 | 0 | 0 | -0.431 | 0 | 0 | 16.46
0 | 0 | 0 | 0.36 | 0 | 0.222 | 0.001 | 0 | 0 | 0 | -0.583 | 0 | 0 | 16.41
0 | 0 | 0 | 0.377 | 0 | 0.511 | 0.002 | 0 | 0 | 0 | -0.89 | 0 | 0 | 16.32
0 | 0 | 0 | 0.384 | 0 | 0.633 | 0.003 | 0 | 0 | 0 | -1.02 | 0 | 0 | 16.2
0 | 0 | 0 | 0.399 | 0 | 0.909 | 0.005 | 0 | 0 | 0 | -1.312 | 0 | 0 | 16.05
0 | 0 | 0 | 0.398 | 0 | 0.891 | 0.005 | 0 | 0 | 0 | -1.294 | 0 | 0 | 15.99
0 | 0 | 0 | 0.406 | 0 | 1.026 | 0.006 | 0 | 0 | 0 | -1.438 | 0 | 0 | 15.9
0 | 0 | 0 | 0.422 | 0 | 1.31 | 0.008 | 0 | 0 | 0 | -1.74 | 0 | 0 | 15.78
0 | 0 | 0 | 0.429 | 0 | 1.446 | 0.009 | 0 | 0 | 0 | -1.885 | 0 | 0 | 15.69
0 | 0 | 0 | 0.429 | 0 | 1.433 | 0.009 | 0 | 0 | 0 | -1.871 | 0 | 0 | 15.65
0 | 0 | 0 | 0.428 | 0 | 1.424 | 0.009 | 0 | 0 | 0 | -1.861 | 0 | 0 | 15.61
0 | 0 | 0 | 0.42 | 0 | 1.283 | 0.008 | 0 | 0 | 0 | -1.71 | 0 | 0 | 15.68
0 | 0 | 0 | 0.404 | 0 | 0.995 | 0.005 | 0 | 0 | 0 | -1.404 | 0 | 0 | 15.79
0 | 0 | 0 | 0.388 | 0 | 0.712 | 0.003 | 0 | 0 | 0 | -1.102 | 0 | 0 | 15.91
0 | 0 | 0 | 0.372 | 0 | 0.43 | 0.002 | 0 | 0 | 0 | -0.803 | 0 | 0 | 16.03
0 | 0 | 0 | 0.356 | 0 | 0.148 | 0 | 0 | 0 | 0 | -0.504 | 0 | 0 | 16.15
0 | 0 | 0 | 0.34 | 0 | -0.135 | 0 | 0 | 0 | 0 | -0.205 | 0 | 0 | 16.25
0 | 0 | 0 | 0.333 | 0 | -0.269 | -0.001 | 0 | 0 | 0 | -0.063 | 0 | 0 | 16.32
0 | 0 | 0 | 0.333 | 0 | -0.261 | 0 | 0 | 0 | 0 | -0.072 | 0 | 0 | 16.35
0 | 0 | 0 | 0.325 | 0 | -0.4 | 0 | 0 | 0 | 0 | 0.074 | 0 | 0 | 16.41
0 | 0 | 0 | 0.334 | 0 | -0.249 | 0.002 | 0 | 0 | 0 | -0.086 | 0 | 0 | 16.4
0 | 0 | 0 | 0.342 | 0 | -0.1 | 0.003 | 0 | 0 | 0 | -0.245 | 0 | 0 | 16.39
0 | 0 | 0 | 0.359 | 0 | 0.197 | 0.003 | 0 | 0 | 0 | -0.558 | 0 | 0 | 16.33
0 | 0 | 0 | 0.376 | 0 | 0.492 | 0.002 | 0 | 0 | 0 | -0.869 | 0 | 0 | 16.25
0 | 0 | 0 | 0.392 | 0 | 0.781 | 0.004 | 0 | 0 | 0 | -1.177 | 0 | 0 | 16.16
0 | 0 | 0 | 0.417 | 0 | 1.221 | 0.007 | 0 | 0 | 0 | -1.645 | 0 | 0 | 16.03
0 | 0 | 0 | 0.433 | 0 | 1.511 | 0.009 | 0 | 0 | 0 | -1.954 | 0 | 0 | 15.92
0 | 0 | 0 | 0.431 | 0 | 1.475 | 0.009 | 0 | 0 | 0 | -1.915 | 0 | 0 | 15.79
0 | 0 | 0 | 0.421 | 0 | 1.3 | 0.008 | 0 | 0 | 0 | -1.729 | 0 | 0 | 15.74
0 | 0 | 0 | 0.42 | 0 | 1.282 | 0.008 | 0 | 0 | 0 | -1.71 | 0 | 0 | 15.68
0 | 0 | 0 | 0.419 | 0 | 1.268 | 0.008 | 0 | 0 | 0 | -1.695 | 0 | 0 | 15.63
0 | 0 | 0 | 0.427 | 0 | 1.405 | 0.009 | 0 | 0 | 0 | -1.841 | 0 | 0 | 15.55
0 | 0 | 0 | 0.426 | 0 | 1.393 | 0.01 | 0 | 0 | 0 | -1.829 | 0 | 0 | 15.51
0 | 0 | 0 | 0.434 | 0 | 1.532 | 0.011 | 0 | 0 | 0 | -1.977 | 0 | 0 | 15.43
0 | 0 | 0 | 0.417 | 0 | 1.224 | 0.008 | 0 | 0 | 0 | -1.65 | 0 | 0 | 15.48
0 | 0 | 0 | 0.393 | 0 | 0.795 | 0.004 | 0 | 0 | 0 | -1.192 | 0 | 0 | 15.65
0 | 0 | 0 | 0.36 | 0 | 0.222 | 0.002 | 0 | 0 | 0 | -0.585 | 0 | 0 | 15.86
0 | 0 | 0 | 0.337 | 0 | -0.198 | 0.002 | 0 | 0 | 0 | -0.14 | 0 | 0 | 16.03
0 | 0 | 0 | 0.313 | 0 | -0.615 | 0.001 | 0 | 0 | 0 | 0.3 | 0 | 0 | 16.2
0 | 0 | 0 | 0.29 | 0 | -1.029 | 0 | 0 | 0 | 0 | 0.739 | 0 | 0 | 16.36
0 | 0 | 0 | 0.274 | 0 | -1.3 | 0 | 0 | 0 | 0 | 1.026 | 0 | 0 | 16.47
0 | 0 | 0 | 0.259 | 0 | -1.568 | 0 | 0 | 0 | 0 | 1.309 | 0 | 0 | 16.59
0 | 0 | 0 | 0.252 | 0 | -1.698 | 0.001 | 0 | 0 | 0 | 1.445 | 0 | 0 | 16.67
0 | 0 | 0 | 0.245 | 0 | -1.828 | 0.003 | 0 | 0 | 0 | 1.58 | 0 | 0 | 16.75
0 | 0 | 0 | 0.253 | 0 | -1.677 | 0.003 | 0 | 0 | 0 | 1.422 | 0 | 0 | 16.75
0 | 0 | 0 | 0.261 | 0 | -1.529 | 0.003 | 0 | 0 | 0 | 1.264 | 0 | 0 | 16.75
0 | 0 | 0 | 0.278 | 0 | -1.239 | 0.003 | 0 | 0 | 0 | 0.958 | 0 | 0 | 16.71
0 | 0 | 0 | 0.302 | 0 | -0.806 | 0.001 | 0 | 0 | 0 | 0.503 | 0 | 0 | 16.61
0 | 0 | 0 | 0.327 | 0 | -0.376 | -0.001 | 0 | 0 | 0 | 0.05 | 0 | 0 | 16.5
0 | 0 | 0 | 0.343 | 0 | -0.091 | 0 | 0 | 0 | 0 | -0.252 | 0 | 0 | 16.41
0 | 0 | 0 | 0.367 | 0 | 0.341 | 0.001 | 0 | 0 | 0 | -0.709 | 0 | 0 | 16.28
0 | 0 | 0 | 0.382 | 0 | 0.605 | 0.003 | 0 | 0 | 0 | -0.99 | 0 | 0 | 16.1
0 | 0 | 0 | 0.406 | 0 | 1.024 | 0.005 | 0 | 0 | 0 | -1.435 | 0 | 0 | 15.9
0 | 0 | 0 | 0.413 | 0 | 1.151 | 0.007 | 0 | 0 | 0 | -1.57 | 0 | 0 | 15.78
0 | 0 | 0 | 0.412 | 0 | 1.133 | 0.007 | 0 | 0 | 0 | -1.551 | 0 | 0 | 15.72
0 | 0 | 0 | 0.419 | 0 | 1.267 | 0.008 | 0 | 0 | 0 | -1.694 | 0 | 0 | 15.63
0 | 0 | 0 | 0.419 | 0 | 1.253 | 0.008 | 0 | 0 | 0 | -1.68 | 0 | 0 | 15.58
0 | 0 | 0 | 0.426 | 0 | 1.39 | 0.009 | 0 | 0 | 0 | -1.826 | 0 | 0 | 15.5
0 | 0 | 0 | 0.417 | 0 | 1.23 | 0.008 | 0 | 0 | 0 | -1.655 | 0 | 0 | 15.5
0 | 0 | 0 | 0.393 | 0 | 0.792 | 0.004 | 0 | 0 | 0 | -1.189 | 0 | 0 | 15.64
0 | 0 | 0 | 0.36 | 0 | 0.216 | 0.001 | 0 | 0 | 0 | -0.577 | 0 | 0 | 15.83
0 | 0 | 0 | 0.32 | 0 | -0.496 | -0.001 | 0 | 0 | 0 | 0.177 | 0 | 0 | 16.07
0 | 0 | 0 | 0.288 | 0 | -1.053 | -0.001 | 0 | 0 | 0 | 0.766 | 0 | 0 | 16.27
0 | 0 | 0 | 0.265 | 0 | -1.463 | 0 | 0 | 0 | 0 | 1.198 | 0 | 0 | 16.43
0 | 0 | 0 | 0.242 | 0 | -1.87 | 0 | 0 | 0 | 0 | 1.628 | 0 | 0 | 16.58
0 | 0 | 0 | 0.227 | 0 | -2.133 | 0.001 | 0 | 0 | 0 | 1.905 | 0 | 0 | 16.71
0 | 0 | 0 | 0.212 | 0 | -2.398 | 0.004 | 0 | 0 | 0 | 2.182 | 0 | 0 | 16.83
0 | 0 | 0 | 0.205 | 0 | -2.523 | 0.005 | 0 | 0 | 0 | 2.313 | 0 | 0 | 16.91
0 | 0 | 0 | 0.206 | 0 | -2.511 | 0.005 | 0 | 0 | 0 | 2.3 | 0 | 0 | 16.96
0 | 0 | 0 | 0.214 | 0 | -2.362 | 0.004 | 0 | 0 | 0 | 2.144 | 0 | 0 | 16.96
0 | 0 | 0 | 0.23 | 0 | -2.077 | 0.003 | 0 | 0 | 0 | 1.844 | 0 | 0 | 16.92
0 | 0 | 0 | 0.254 | 0 | -1.652 | 0.001 | 0 | 0 | 0 | 1.397 | 0 | 0 | 16.84
0 | 0 | 0 | 0.27 | 0 | -1.368 | -0.002 | 0 | 0 | 0 | 1.099 | 0 | 0 | 16.77
0 | 0 | 0 | 0.286 | 0 | -1.086 | -0.002 | 0 | 0 | 0 | 0.802 | 0 | 0 | 16.69
0 | 0 | 0 | 0.302 | 0 | -0.804 | -0.002 | 0 | 0 | 0 | 0.504 | 0 | 0 | 16.61
0 | 0 | 0 | 0.318 | 0 | -0.535 | -0.002 | 0 | 0 | 0 | 0.219 | 0 | 0 | 16.48
0 | 0 | 0 | 0.333 | 0 | -0.262 | -0.001 | 0 | 0 | 0 | -0.07 | 0 | 0 | 16.35
0 | 0 | 0 | 0.34 | 0 | -0.131 | 0 | 0 | 0 | 0 | -0.209 | 0 | 0 | 16.26
0 | 0 | 0 | 0.348 | 0 | 0.002 | 0 | 0 | 0 | 0 | -0.35 | 0 | 0 | 16.18
0 | 0 | 0 | 0.356 | 0 | 0.137 | 0.001 | 0 | 0 | 0 | -0.493 | 0 | 0 | 16.11
0 | 0 | 0 | 0.363 | 0 | 0.273 | 0.001 | 0 | 0 | 0 | -0.637 | 0 | 0 | 16.03
0 | 0 | 0 | 0.371 | 0 | 0.409 | 0.002 | 0 | 0 | 0 | -0.781 | 0 | 0 | 15.96
0 | 0 | 0 | 0.362 | 0 | 0.254 | 0.001 | 0 | 0 | 0 | -0.618 | 0 | 0 | 15.97
0 | 0 | 0 | 0.338 | 0 | -0.176 | -0.001 | 0 | 0 | 0 | -0.161 | 0 | 0 | 16.1
0 | 0 | 0 | 0.306 | 0 | -0.742 | -0.002 | 0 | 0 | 0 | 0.438 | 0 | 0 | 16.28
0 | 0 | 0 | 0.274 | 0 | -1.299 | 0 | 0 | 0 | 0 | 1.025 | 0 | 0 | 16.48
0 | 0 | 0 | 0.243 | 0 | -1.847 | 0.001 | 0 | 0 | 0 | 1.602 | 0 | 0 | 16.67
0 | 0 | 0 | 0.213 | 0 | -2.388 | 0.004 | 0 | 0 | 0 | 2.171 | 0 | 0 | 16.87
0 | 0 | 0 | 0.19 | 0 | -2.785 | 0.006 | 0 | 0 | 0 | 2.589 | 0 | 0 | 17.02
0 | 0 | 0 | 0.168 | 0 | -3.176 | 0.007 | 0 | 0 | 0 | 3.001 | 0 | 0 | 17.18
0 | 0 | 0 | 0.154 | 0 | -3.436 | 0.008 | 0 | 0 | 0 | 3.274 | 0 | 0 | 17.29
0 | 0 | 0 | 0.147 | 0 | -3.562 | 0.009 | 0 | 0 | 0 | 3.407 | 0 | 0 | 17.35
0 | 0 | 0 | 0.155 | 0 | -3.421 | 0.009 | 0 | 0 | 0 | 3.257 | 0 | 0 | 17.35
0 | 0 | 0 | 0.163 | 0 | -3.279 | 0.009 | 0 | 0 | 0 | 3.108 | 0 | 0 | 17.34
0 | 0 | 0 | 0.178 | 0 | -3.003 | 0.009 | 0 | 0 | 0 | 2.816 | 0 | 0 | 17.3
0 | 0 | 0 | 0.194 | 0 | -2.725 | 0.007 | 0 | 0 | 0 | 2.524 | 0 | 0 | 17.25
0 | 0 | 0 | 0.218 | 0 | -2.305 | 0.003 | 0 | 0 | 0 | 2.085 | 0 | 0 | 17.17
0 | 0 | 0 | 0.233 | 0 | -2.024 | 0.001 | 0 | 0 | 0 | 1.79 | 0 | 0 | 17.11
0 | 0 | 0 | 0.257 | 0 | -1.604 | -0.001 | 0 | 0 | 0 | 1.348 | 0 | 0 | 17.01
0 | 0 | 0 | 0.273 | 0 | -1.333 | -0.001 | 0 | 0 | 0 | 1.061 | 0 | 0 | 16.9
0 | 0 | 0 | 0.296 | 0 | -0.918 | -0.001 | 0 | 0 | 0 | 0.624 | 0 | 0 | 16.75
0 | 0 | 0 | 0.303 | 0 | -0.786 | -0.002 | 0 | 0 | 0 | 0.485 | 0 | 0 | 16.68
0 | 0 | 0 | 0.319 | 0 | -0.51 | -0.001 | 0 | 0 | 0 | 0.193 | 0 | 0 | 16.57
0 | 0 | 0 | 0.335 | 0 | -0.233 | -0.001 | 0 | 0 | 0 | -0.101 | 0 | 0 | 16.45
0 | 0 | 0 | 0.35 | 0 | 0.044 | 0 | 0 | 0 | 0 | -0.395 | 0 | 0 | 16.33
0 | 0 | 0 | 0.366 | 0 | 0.323 | 0.001 | 0 | 0 | 0 | -0.69 | 0 | 0 | 16.21
0 | 0 | 0 | 0.349 | 0 | 0.021 | 0 | 0 | 0 | 0 | -0.37 | 0 | 0 | 16.25
0 | 0 | 0 | 0.325 | 0 | -0.407 | -0.001 | 0 | 0 | 0 | 0.084 | 0 | 0 | 16.38
0 | 0 | 0 | 0.301 | 0 | -0.83 | -0.002 | 0 | 0 | 0 | 0.531 | 0 | 0 | 16.52
0 | 0 | 0 | 0.277 | 0 | -1.247 | 0 | 0 | 0 | 0 | 0.97 | 0 | 0 | 16.66
0 | 0 | 0 | 0.246 | 0 | -1.799 | 0.002 | 0 | 0 | 0 | 1.55 | 0 | 0 | 16.85
0 | 0 | 0 | 0.215 | 0 | -2.342 | 0.006 | 0 | 0 | 0 | 2.121 | 0 | 0 | 17.04
0 | 0 | 0 | 0.193 | 0 | -2.741 | 0.007 | 0 | 0 | 0 | 2.541 | 0 | 0 | 17.19
0 | 0 | 0 | 0.178 | 0 | -2.998 | 0.008 | 0 | 0 | 0 | 2.811 | 0 | 0 | 17.32
0 | 0 | 0 | 0.163 | 0 | -3.264 | 0.009 | 0 | 0 | 0 | 3.091 | 0 | 0 | 17.4
0 | 0 | 0 | 0.156 | 0 | -3.392 | 0.01 | 0 | 0 | 0 | 3.226 | 0 | 0 | 17.46
0 | 0 | 0 | 0.157 | 0 | -3.386 | 0.01 | 0 | 0 | 0 | 3.219 | 0 | 0 | 17.48
0 | 0 | 0 | 0.164 | 0 | -3.245 | 0.01 | 0 | 0 | 0 | 3.071 | 0 | 0 | 17.47
0 | 0 | 0 | 0.188 | 0 | -2.831 | 0.008 | 0 | 0 | 0 | 2.636 | 0 | 0 | 17.4
0 | 0 | 0 | 0.204 | 0 | -2.553 | 0.006 | 0 | 0 | 0 | 2.343 | 0 | 0 | 17.35
0 | 0 | 0 | 0.227 | 0 | -2.133 | 0.003 | 0 | 0 | 0 | 1.903 | 0 | 0 | 17.26
0 | 0 | 0 | 0.243 | 0 | -1.851 | 0.001 | 0 | 0 | 0 | 1.607 | 0 | 0 | 17.2
0 | 0 | 0 | 0.259 | 0 | -1.571 | 0 | 0 | 0 | 0 | 1.312 | 0 | 0 | 17.13
0 | 0 | 0 | 0.274 | 0 | -1.299 | -0.001 | 0 | 0 | 0 | 1.026 | 0 | 0 | 17.02
0 | 0 | 0 | 0.298 | 0 | -0.884 | -0.001 | 0 | 0 | 0 | 0.587 | 0 | 0 | 16.88
0 | 0 | 0 | 0.313 | 0 | -0.61 | -0.001 | 0 | 0 | 0 | 0.298 | 0 | 0 | 16.76
0 | 0 | 0 | 0.321 | 0 | -0.477 | -0.001 | 0 | 0 | 0 | 0.158 | 0 | 0 | 16.69
0 | 0 | 0 | 0.336 | 0 | -0.2 | -0.001 | 0 | 0 | 0 | -0.136 | 0 | 0 | 16.57
0 | 0 | 0 | 0.352 | 0 | 0.078 | 0 | 0 | 0 | 0 | -0.431 | 0 | 0 | 16.46
0 | 0 | 0 | 0.36 | 0 | 0.212 | 0.001 | 0 | 0 | 0 | -0.572 | 0 | 0 | 16.38
0 | 0 | 0 | 0.351 | 0 | 0.057 | 0 | 0 | 0 | 0 | -0.408 | 0 | 0 | 16.38
0 | 0 | 0 | 0.335 | 0 | -0.23 | -0.001 | 0 | 0 | 0 | -0.104 | 0 | 0 | 16.47
0 | 0 | 0 | 0.327 | 0 | -0.37 | -0.001 | 0 | 0 | 0 | 0.045 | 0 | 0 | 16.52
0 | 0 | 0 | 0.319 | 0 | -0.511 | -0.001 | 0 | 0 | 0 | 0.193 | 0 | 0 | 16.57
0 | 0 | 0 | 0.303 | 0 | -0.793 | -0.001 | 0 | 0 | 0 | 0.491 | 0 | 0 | 16.65
0 | 0 | 0 | 0.303 | 0 | -0.788 | -0.001 | 0 | 0 | 0 | 0.486 | 0 | 0 | 16.67
0 | 0 | 0 | 0.295 | 0 | -0.927 | -0.001 | 0 | 0 | 0 | 0.633 | 0 | 0 | 16.72
0 | 0 | 0 | 0.288 | 0 | -1.065 | -0.001 | 0 | 0 | 0 | 0.778 | 0 | 0 | 16.77
0 | 0 | 0 | 0.28 | 0 | -1.201 | -0.001 | 0 | 0 | 0 | 0.922 | 0 | 0 | 16.83
0 | 0 | 0 | 0.272 | 0 | -1.337 | 0 | 0 | 0 | 0 | 1.065 | 0 | 0 | 16.89
0 | 0 | 0 | 0.265 | 0 | -1.472 | 0.001 | 0 | 0 | 0 | 1.206 | 0 | 0 | 16.95
0 | 0 | 0 | 0.265 | 0 | -1.465 | 0.001 | 0 | 0 | 0 | 1.199 | 0 | 0 | 16.97
0 | 0 | 0 | 0.265 | 0 | -1.458 | 0 | 0 | 0 | 0 | 1.192 | 0 | 0 | 17
0 | 0 | 0 | 0.274 | 0 | -1.312 | -0.001 | 0 | 0 | 0 | 1.039 | 0 | 0 | 16.97
0 | 0 | 0 | 0.29 | 0 | -1.027 | -0.002 | 0 | 0 | 0 | 0.739 | 0 | 0 | 16.91
0 | 0 | 0 | 0.298 | 0 | -0.885 | -0.002 | 0 | 0 | 0 | 0.589 | 0 | 0 | 16.87
0 | 0 | 0 | 0.306 | 0 | -0.744 | -0.002 | 0 | 0 | 0 | 0.44 | 0 | 0 | 16.83
0 | 0 | 0 | 0.313 | 0 | -0.615 | -0.002 | 0 | 0 | 0 | 0.303 | 0 | 0 | 16.74
0 | 0 | 0 | 0.321 | 0 | -0.483 | -0.001 | 0 | 0 | 0 | 0.164 | 0 | 0 | 16.66
0 | 0 | 0 | 0.32 | 0 | -0.492 | -0.001 | 0 | 0 | 0 | 0.173 | 0 | 0 | 16.63
0 | 0 | 0 | 0.328 | 0 | -0.356 | -0.001 | 0 | 0 | 0 | 0.029 | 0 | 0 | 16.57
0 | 0 | 0 | 0.335 | 0 | -0.219 | -0.001 | 0 | 0 | 0 | -0.116 | 0 | 0 | 16.5
0 | 0 | 0 | 0.335 | 0 | -0.226 | -0.001 | 0 | 0 | 0 | -0.109 | 0 | 0 | 16.48
0 | 0 | 0 | 0.343 | 0 | -0.087 | 0 | 0 | 0 | 0 | -0.255 | 0 | 0 | 16.42
0 | 0 | 0 | 0.326 | 0 | -0.38 | -0.001 | 0 | 0 | 0 | 0.055 | 0 | 0 | 16.48
0 | 0 | 0 | 0.295 | 0 | -0.942 | -0.001 | 0 | 0 | 0 | 0.649 | 0 | 0 | 16.67
0 | 0 | 0 | 0.255 | 0 | -1.635 | 0.002 | 0 | 0 | 0 | 1.378 | 0 | 0 | 16.9
0 | 0 | 0 | 0.225 | 0 | -2.175 | 0.004 | 0 | 0 | 0 | 1.947 | 0 | 0 | 17.11
0 | 0 | 0 | 0.195 | 0 | -2.709 | 0.007 | 0 | 0 | 0 | 2.507 | 0 | 0 | 17.31
0 | 0 | 0 | 0.157 | 0 | -3.369 | 0.009 | 0 | 0 | 0 | 3.203 | 0 | 0 | 17.54
0 | 0 | 0 | 0.136 | 0 | -3.752 | 0.01 | 0 | 0 | 0 | 3.607 | 0 | 0 | 17.71
0 | 0 | 0 | 0.115 | 0 | -4.129 | 0.009 | 0 | 0 | 0 | 4.005 | 0 | 0 | 17.88
0 | 0 | 0 | 0.099 | 0 | -4.405 | 0.009 | 0 | 0 | 0 | 4.297 | 0 | 0 | 17.89
0 | 0 | 0 | 0.092 | 0 | -4.527 | 0.01 | 0 | 0 | 0 | 4.426 | 0 | 0 | 17.95
0 | 0 | 0 | 0.092 | 0 | -4.519 | 0.01 | 0 | 0 | 0 | 4.417 | 0 | 0 | 17.98
0 | 0 | 0 | 0.108 | 0 | -4.251 | 0.011 | 0 | 0 | 0 | 4.133 | 0 | 0 | 17.95
0 | 0 | 0 | 0.123 | 0 | -3.982 | 0.011 | 0 | 0 | 0 | 3.848 | 0 | 0 | 17.91
0 | 0 | 0 | 0.146 | 0 | -3.579 | 0.012 | 0 | 0 | 0 | 3.421 | 0 | 0 | 17.84
0 | 0 | 0 | 0.176 | 0 | -3.034 | 0.009 | 0 | 0 | 0 | 2.849 | 0 | 0 | 17.72
0 | 0 | 0 | 0.2 | 0 | -2.622 | 0.007 | 0 | 0 | 0 | 2.415 | 0 | 0 | 17.63
0 | 0 | 0 | 0.223 | 0 | -2.205 | 0.006 | 0 | 0 | 0 | 1.976 | 0 | 0 | 17.55
0 | 0 | 0 | 0.247 | 0 | -1.791 | 0.003 | 0 | 0 | 0 | 1.541 | 0 | 0 | 17.43
0 | 0 | 0 | 0.27 | 0 | -1.376 | 0.001 | 0 | 0 | 0 | 1.105 | 0 | 0 | 17.3
0 | 0 | 0 | 0.286 | 0 | -1.102 | 0 | 0 | 0 | 0 | 0.816 | 0 | 0 | 17.19
0 | 0 | 0 | 0.301 | 0 | -0.827 | -0.001 | 0 | 0 | 0 | 0.527 | 0 | 0 | 17.09
0 | 0 | 0 | 0.317 | 0 | -0.551 | -0.001 | 0 | 0 | 0 | 0.236 | 0 | 0 | 16.97
0 | 0 | 0 | 0.332 | 0 | -0.275 | -0.001 | 0 | 0 | 0 | -0.057 | 0 | 0 | 16.86
0 | 0 | 0 | 0.356 | 0 | 0.147 | 0 | 0 | 0 | 0 | -0.503 | 0 | 0 | 16.7
0 | 0 | 0 | 0.339 | 0 | -0.154 | 0 | 0 | 0 | 0 | -0.184 | 0 | 0 | 16.74
0 | 0 | 0 | 0.307 | 0 | -0.722 | 0.002 | 0 | 0 | 0 | 0.413 | 0 | 0 | 16.92
0 | 0 | 0 | 0.268 | 0 | -1.42 | 0.004 | 0 | 0 | 0 | 1.148 | 0 | 0 | 17.15
0 | 0 | 0 | 0.237 | 0 | -1.965 | 0.006 | 0 | 0 | 0 | 1.721 | 0 | 0 | 17.35
0 | 0 | 0 | 0.206 | 0 | -2.502 | 0.01 | 0 | 0 | 0 | 2.286 | 0 | 0 | 17.55
0 | 0 | 0 | 0.176 | 0 | -3.032 | 0.011 | 0 | 0 | 0 | 2.844 | 0 | 0 | 17.74
0 | 0 | 0 | 0.155 | 0 | -3.421 | 0.011 | 0 | 0 | 0 | 3.255 | 0 | 0 | 17.89
0 | 0 | 0 | 0.133 | 0 | -3.803 | 0.011 | 0 | 0 | 0 | 3.659 | 0 | 0 | 18.05
0 | 0 | 0 | 0.124 | 0 | -3.96 | 0.012 | 0 | 0 | 0 | 3.825 | 0 | 0 | 17.99
0 | 0 | 0 | 0.117 | 0 | -4.086 | 0.012 | 0 | 0 | 0 | 3.958 | 0 | 0 | 18.05
0 | 0 | 0 | 0.117 | 0 | -4.08 | 0.012 | 0 | 0 | 0 | 3.951 | 0 | 0 | 18.07
0 | 0 | 0 | 0.125 | 0 | -3.943 | 0.013 | 0 | 0 | 0 | 3.805 | 0 | 0 | 18.06
0 | 0 | 0 | 0.148 | 0 | -3.539 | 0.013 | 0 | 0 | 0 | 3.378 | 0 | 0 | 17.99
0 | 0 | 0 | 0.171 | 0 | -3.132 | 0.013 | 0 | 0 | 0 | 2.948 | 0 | 0 | 17.91
0 | 0 | 0 | 0.194 | 0 | -2.719 | 0.009 | 0 | 0 | 0 | 2.515 | 0 | 0 | 17.82
0 | 0 | 0 | 0.218 | 0 | -2.304 | 0.007 | 0 | 0 | 0 | 2.079 | 0 | 0 | 17.73
0 | 0 | 0 | 0.234 | 0 | -2.023 | 0.006 | 0 | 0 | 0 | 1.783 | 0 | 0 | 17.68
0 | 0 | 0 | 0.257 | 0 | -1.608 | 0.004 | 0 | 0 | 0 | 1.347 | 0 | 0 | 17.55
0 | 0 | 0 | 0.28 | 0 | -1.192 | 0.001 | 0 | 0 | 0 | 0.91 | 0 | 0 | 17.42
0 | 0 | 0 | 0.296 | 0 | -0.917 | 0 | 0 | 0 | 0 | 0.621 | 0 | 0 | 17.31
0 | 0 | 0 | 0.304 | 0 | -0.784 | -0.001 | 0 | 0 | 0 | 0.481 | 0 | 0 | 17.24
0 | 0 | 0 | 0.319 | 0 | -0.507 | -0.001 | 0 | 0 | 0 | 0.189 | 0 | 0 | 17.13
0 | 0 | 0 | 0.335 | 0 | -0.23 | 0 | 0 | 0 | 0 | -0.104 | 0 | 0 | 17.02
0 | 0 | 0 | 0.35 | 0 | 0.048 | 0 | 0 | 0 | 0 | -0.398 | 0 | 0 | 16.9
0 | 0 | 0 | 0.342 | 0 | -0.108 | 0 | 0 | 0 | 0 | -0.234 | 0 | 0 | 16.9
0 | 0 | 0 | 0.318 | 0 | -0.536 | -0.001 | 0 | 0 | 0 | 0.219 | 0 | 0 | 17.03
0 | 0 | 0 | 0.294 | 0 | -0.958 | 0.001 | 0 | 0 | 0 | 0.664 | 0 | 0 | 17.17
0 | 0 | 0 | 0.262 | 0 | -1.514 | 0.004 | 0 | 0 | 0 | 1.248 | 0 | 0 | 17.35
0 | 0 | 0 | 0.231 | 0 | -2.061 | 0.008 | 0 | 0 | 0 | 1.822 | 0 | 0 | 17.54
0 | 0 | 0 | 0.201 | 0 | -2.599 | 0.011 | 0 | 0 | 0 | 2.388 | 0 | 0 | 17.73
0 | 0 | 0 | 0.179 | 0 | -2.994 | 0.012 | 0 | 0 | 0 | 2.803 | 0 | 0 | 17.88
0 | 0 | 0 | 0.164 | 0 | -3.248 | 0.012 | 0 | 0 | 0 | 3.072 | 0 | 0 | 18.01
0 | 0 | 0 | 0.148 | 0 | -3.53 | 0.012 | 0 | 0 | 0 | 3.369 | 0 | 0 | 18.02
0 | 0 | 0 | 0.141 | 0 | -3.657 | 0.013 | 0 | 0 | 0 | 3.503 | 0 | 0 | 18.08
0 | 0 | 0 | 0.149 | 0 | -3.518 | 0.013 | 0 | 0 | 0 | 3.356 | 0 | 0 | 18.07
0 | 0 | 0 | 0.157 | 0 | -3.379 | 0.013 | 0 | 0 | 0 | 3.209 | 0 | 0 | 18.05
0 | 0 | 0 | 0.172 | 0 | -3.105 | 0.013 | 0 | 0 | 0 | 2.92 | 0 | 0 | 18.01
0 | 0 | 0 | 0.188 | 0 | -2.83 | 0.012 | 0 | 0 | 0 | 2.63 | 0 | 0 | 17.96
0 | 0 | 0 | 0.211 | 0 | -2.414 | 0.008 | 0 | 0 | 0 | 2.194 | 0 | 0 | 17.87
0 | 0 | 0 | 0.227 | 0 | -2.135 | 0.007 | 0 | 0 | 0 | 1.901 | 0 | 0 | 17.81
0 | 0 | 0 | 0.243 | 0 | -1.852 | 0.005 | 0 | 0 | 0 | 1.604 | 0 | 0 | 17.75
0 | 0 | 0 | 0.267 | 0 | -1.437 | 0.003 | 0 | 0 | 0 | 1.168 | 0 | 0 | 17.63
0 | 0 | 0 | 0.282 | 0 | -1.161 | 0.001 | 0 | 0 | 0 | 0.878 | 0 | 0 | 17.53
0 | 0 | 0 | 0.298 | 0 | -0.886 | 0 | 0 | 0 | 0 | 0.588 | 0 | 0 | 17.43
0 | 0 | 0 | 0.313 | 0 | -0.61 | -0.001 | 0 | 0 | 0 | 0.297 | 0 | 0 | 17.32
0 | 0 | 0 | 0.329 | 0 | -0.333 | 0 | 0 | 0 | 0 | 0.005 | 0 | 0 | 17.21
0 | 0 | 0 | 0.337 | 0 | -0.2 | 0 | 0 | 0 | 0 | -0.137 | 0 | 0 | 17.13
0 | 0 | 0 | 0.352 | 0 | 0.079 | 0 | 0 | 0 | 0 | -0.432 | 0 | 0 | 17.02
0 | 0 | 0 | 0.344 | 0 | -0.076 | 0 | 0 | 0 | 0 | -0.268 | 0 | 0 | 17.02
0 | 0 | 0 | 0.327 | 0 | -0.36 | -0.001 | 0 | 0 | 0 | 0.033 | 0 | 0 | 17.11
0 | 0 | 0 | 0.295 | 0 | -0.927 | 0.001 | 0 | 0 | 0 | 0.631 | 0 | 0 | 17.28
0 | 0 | 0 | 0.272 | 0 | -1.343 | 0.002 | 0 | 0 | 0 | 1.069 | 0 | 0 | 17.42
0 | 0 | 0 | 0.256 | 0 | -1.616 | 0.004 | 0 | 0 | 0 | 1.355 | 0 | 0 | 17.53
0 | 0 | 0 | 0.233 | 0 | -2.026 | 0.007 | 0 | 0 | 0 | 1.786 | 0 | 0 | 17.67
0 | 0 | 0 | 0.218 | 0 | -2.293 | 0.009 | 0 | 0 | 0 | 2.065 | 0 | 0 | 17.78
0 | 0 | 0 | 0.203 | 0 | -2.555 | 0.011 | 0 | 0 | 0 | 2.341 | 0 | 0 | 17.89
0 | 0 | 0 | 0.188 | 0 | -2.832 | 0.012 | 0 | 0 | 0 | 2.632 | 0 | 0 | 17.95
0 | 0 | 0 | 0.18 | 0 | -2.963 | 0.012 | 0 | 0 | 0 | 2.77 | 0 | 0 | 18
0 | 0 | 0 | 0.173 | 0 | -3.093 | 0.012 | 0 | 0 | 0 | 2.908 | 0 | 0 | 18.05
0 | 0 | 0 | 0.181 | 0 | -2.953 | 0.012 | 0 | 0 | 0 | 2.759 | 0 | 0 | 18.04
0 | 0 | 0 | 0.189 | 0 | -2.813 | 0.012 | 0 | 0 | 0 | 2.611 | 0 | 0 | 18.02
0 | 0 | 0 | 0.205 | 0 | -2.535 | 0.012 | 0 | 0 | 0 | 2.319 | 0 | 0 | 17.97
0 | 0 | 0 | 0.228 | 0 | -2.115 | 0.007 | 0 | 0 | 0 | 1.88 | 0 | 0 | 17.88
0 | 0 | 0 | 0.244 | 0 | -1.834 | 0.005 | 0 | 0 | 0 | 1.585 | 0 | 0 | 17.82
0 | 0 | 0 | 0.268 | 0 | -1.409 | 0.002 | 0 | 0 | 0 | 1.139 | 0 | 0 | 17.73
0 | 0 | 0 | 0.284 | 0 | -1.135 | 0 | 0 | 0 | 0 | 0.851 | 0 | 0 | 17.62
0 | 0 | 0 | 0.307 | 0 | -0.719 | 0 | 0 | 0 | 0 | 0.412 | 0 | 0 | 17.48
0 | 0 | 0 | 0.323 | 0 | -0.444 | -0.001 | 0 | 0 | 0 | 0.122 | 0 | 0 | 17.36
0 | 0 | 0 | 0.338 | 0 | -0.168 | 0 | 0 | 0 | 0 | -0.17 | 0 | 0 | 17.25
0 | 0 | 0 | 0.354 | 0 | 0.11 | 0 | 0 | 0 | 0 | -0.464 | 0 | 0 | 17.13
0 | 0 | 0 | 0.37 | 0 | 0.388 | 0.001 | 0 | 0 | 0 | -0.759 | 0 | 0 | 17
0 | 0 | 0 | 0.385 | 0 | 0.668 | 0.002 | 0 | 0 | 0 | -1.055 | 0 | 0 | 16.88
0 | 0 | 0 | 0.377 | 0 | 0.508 | 0.002 | 0 | 0 | 0 | -0.886 | 0 | 0 | 16.87
0 | 0 | 0 | 0.352 | 0 | 0.079 | 0.001 | 0 | 0 | 0 | -0.432 | 0 | 0 | 17.02
0 | 0 | 0 | 0.32 | 0 | -0.491 | 0.002 | 0 | 0 | 0 | 0.169 | 0 | 0 | 17.2
0 | 0 | 0 | 0.288 | 0 | -1.05 | 0.003 | 0 | 0 | 0 | 0.759 | 0 | 0 | 17.39
0 | 0 | 0 | 0.265 | 0 | -1.462 | 0.005 | 0 | 0 | 0 | 1.192 | 0 | 0 | 17.54
0 | 0 | 0 | 0.242 | 0 | -1.871 | 0.008 | 0 | 0 | 0 | 1.622 | 0 | 0 | 17.69
0 | 0 | 0 | 0.219 | 0 | -2.276 | 0.01 | 0 | 0 | 0 | 2.047 | 0 | 0 | 17.84
0 | 0 | 0 | 0.204 | 0 | -2.537 | 0.011 | 0 | 0 | 0 | 2.322 | 0 | 0 | 17.96
0 | 0 | 0 | 0.196 | 0 | -2.681 | 0.012 | 0 | 0 | 0 | 2.473 | 0 | 0 | 17.97
0 | 0 | 0 | 0.189 | 0 | -2.812 | 0.012 | 0 | 0 | 0 | 2.611 | 0 | 0 | 18.02
0 | 0 | 0 | 0.189 | 0 | -2.807 | 0.012 | 0 | 0 | 0 | 2.606 | 0 | 0 | 18.04
0 | 0 | 0 | 0.197 | 0 | -2.666 | 0.012 | 0 | 0 | 0 | 2.457 | 0 | 0 | 18.03
0 | 0 | 0 | 0.213 | 0 | -2.386 | 0.01 | 0 | 0 | 0 | 2.163 | 0 | 0 | 17.98
0 | 0 | 0 | 0.237 | 0 | -1.966 | 0.007 | 0 | 0 | 0 | 1.722 | 0 | 0 | 17.89
0 | 0 | 0 | 0.261 | 0 | -1.542 | 0.003 | 0 | 0 | 0 | 1.278 | 0 | 0 | 17.79
0 | 0 | 0 | 0.285 | 0 | -1.115 | 0 | 0 | 0 | 0 | 0.83 | 0 | 0 | 17.7
0 | 0 | 0 | 0.301 | 0 | -0.831 | 0 | 0 | 0 | 0 | 0.531 | 0 | 0 | 17.62
0 | 0 | 0 | 0.324 | 0 | -0.418 | 0 | 0 | 0 | 0 | 0.095 | 0 | 0 | 17.46
0 | 0 | 0 | 0.348 | 0 | -0.001 | 0 | 0 | 0 | 0 | -0.346 | 0 | 0 | 17.29
0 | 0 | 0 | 0.363 | 0 | 0.273 | 0.001 | 0 | 0 | 0 | -0.637 | 0 | 0 | 17.15
0 | 0 | 0 | 0.379 | 0 | 0.55 | 0.002 | 0 | 0 | 0 | -0.931 | 0 | 0 | 17.02
0 | 0 | 0 | 0.403 | 0 | 0.976 | 0.004 | 0 | 0 | 0 | -1.382 | 0 | 0 | 16.85
0 | 0 | 0 | 0.419 | 0 | 1.255 | 0.005 | 0 | 0 | 0 | -1.679 | 0 | 0 | 16.71
0 | 0 | 0 | 0.443 | 0 | 1.686 | 0.008 | 0 | 0 | 0 | -2.137 | 0 | 0 | 16.53
0 | 0 | 0 | 0.434 | 0 | 1.518 | 0.007 | 0 | 0 | 0 | -1.959 | 0 | 0 | 16.51
0 | 0 | 0 | 0.401 | 0 | 0.934 | 0.003 | 0 | 0 | 0 | -1.338 | 0 | 0 | 16.7
0 | 0 | 0 | 0.376 | 0 | 0.503 | 0.004 | 0 | 0 | 0 | -0.882 | 0 | 0 | 16.86
0 | 0 | 0 | 0.344 | 0 | -0.069 | 0.004 | 0 | 0 | 0 | -0.279 | 0 | 0 | 17.06
0 | 0 | 0 | 0.312 | 0 | -0.632 | 0.004 | 0 | 0 | 0 | 0.316 | 0 | 0 | 17.25
0 | 0 | 0 | 0.289 | 0 | -1.047 | 0.004 | 0 | 0 | 0 | 0.755 | 0 | 0 | 17.4
0 | 0 | 0 | 0.273 | 0 | -1.319 | 0.004 | 0 | 0 | 0 | 1.042 | 0 | 0 | 17.51
0 | 0 | 0 | 0.266 | 0 | -1.448 | 0.005 | 0 | 0 | 0 | 1.177 | 0 | 0 | 17.6
0 | 0 | 0 | 0.258 | 0 | -1.586 | 0.007 | 0 | 0 | 0 | 1.321 | 0 | 0 | 17.64
0 | 0 | 0 | 0.25 | 0 | -1.723 | 0.008 | 0 | 0 | 0 | 1.465 | 0 | 0 | 17.69
0 | 0 | 0 | 0.259 | 0 | -1.578 | 0.007 | 0 | 0 | 0 | 1.312 | 0 | 0 | 17.68
0 | 0 | 0 | 0.267 | 0 | -1.433 | 0.006 | 0 | 0 | 0 | 1.16 | 0 | 0 | 17.65
0 | 0 | 0 | 0.283 | 0 | -1.146 | 0.005 | 0 | 0 | 0 | 0.859 | 0 | 0 | 17.6
0 | 0 | 0 | 0.307 | 0 | -0.716 | 0.003 | 0 | 0 | 0 | 0.405 | 0 | 0 | 17.5
0 | 0 | 0 | 0.324 | 0 | -0.425 | -0.001 | 0 | 0 | 0 | 0.102 | 0 | 0 | 17.43
0 | 0 | 0 | 0.332 | 0 | -0.283 | -0.001 | 0 | 0 | 0 | -0.049 | 0 | 0 | 17.39
0 | 0 | 0 | 0.34 | 0 | -0.142 | 0 | 0 | 0 | 0 | -0.198 | 0 | 0 | 17.34
0 | 0 | 0 | 0.355 | 0 | 0.127 | 0 | 0 | 0 | 0 | -0.482 | 0 | 0 | 17.19
0 | 0 | 0 | 0.37 | 0 | 0.4 | 0.001 | 0 | 0 | 0 | -0.772 | 0 | 0 | 17.05
0 | 0 | 0 | 0.361 | 0 | 0.239 | 0.001 | 0 | 0 | 0 | -0.601 | 0 | 0 | 17.03
0 | 0 | 0 | 0.353 | 0 | 0.084 | 0 | 0 | 0 | 0 | -0.436 | 0 | 0 | 17.03
0 | 0 | 0 | 0.352 | 0 | 0.077 | 0 | 0 | 0 | 0 | -0.429 | 0 | 0 | 17.01
0 | 0 | 0 | 0.344 | 0 | -0.074 | 0 | 0 | 0 | 0 | -0.27 | 0 | 0 | 17.03
0 | 0 | 0 | 0.343 | 0 | -0.078 | 0 | 0 | 0 | 0 | -0.265 | 0 | 0 | 17.01
0 | 0 | 0 | 0.327 | 0 | -0.368 | -0.001 | 0 | 0 | 0 | 0.042 | 0 | 0 | 17.08
0 | 0 | 0 | 0.311 | 0 | -0.649 | -0.001 | 0 | 0 | 0 | 0.339 | 0 | 0 | 17.17
0 | 0 | 0 | 0.303 | 0 | -0.785 | -0.001 | 0 | 0 | 0 | 0.483 | 0 | 0 | 17.24
0 | 0 | 0 | 0.288 | 0 | -1.062 | -0.001 | 0 | 0 | 0 | 0.776 | 0 | 0 | 17.33
0 | 0 | 0 | 0.272 | 0 | -1.338 | -0.001 | 0 | 0 | 0 | 1.066 | 0 | 0 | 17.43
0 | 0 | 0 | 0.249 | 0 | -1.751 | 0.002 | 0 | 0 | 0 | 1.5 | 0 | 0 | 17.57
0 | 0 | 0 | 0.242 | 0 | -1.88 | 0.003 | 0 | 0 | 0 | 1.636 | 0 | 0 | 17.65
0 | 0 | 0 | 0.234 | 0 | -2.011 | 0.003 | 0 | 0 | 0 | 1.773 | 0 | 0 | 17.71
0 | 0 | 0 | 0.227 | 0 | -2.142 | 0.005 | 0 | 0 | 0 | 1.909 | 0 | 0 | 17.78
0 | 0 | 0 | 0.219 | 0 | -2.271 | 0.007 | 0 | 0 | 0 | 2.045 | 0 | 0 | 17.85
0 | 0 | 0 | 0.22 | 0 | -2.263 | 0.007 | 0 | 0 | 0 | 2.037 | 0 | 0 | 17.88
0 | 0 | 0 | 0.22 | 0 | -2.259 | 0.006 | 0 | 0 | 0 | 2.032 | 0 | 0 | 17.89
0 | 0 | 0 | 0.228 | 0 | -2.116 | 0.006 | 0 | 0 | 0 | 1.882 | 0 | 0 | 17.88
0 | 0 | 0 | 0.236 | 0 | -1.974 | 0.005 | 0 | 0 | 0 | 1.732 | 0 | 0 | 17.85
0 | 0 | 0 | 0.244 | 0 | -1.829 | 0.002 | 0 | 0 | 0 | 1.582 | 0 | 0 | 17.83
0 | 0 | 0 | 0.253 | 0 | -1.686 | 0 | 0 | 0 | 0 | 1.433 | 0 | 0 | 17.8
0 | 0 | 0 | 0.261 | 0 | -1.544 | 0 | 0 | 0 | 0 | 1.284 | 0 | 0 | 17.77
0 | 0 | 0 | 0.268 | 0 | -1.41 | -0.001 | 0 | 0 | 0 | 1.143 | 0 | 0 | 17.72
0 | 0 | 0 | 0.276 | 0 | -1.275 | -0.001 | 0 | 0 | 0 | 1 | 0 | 0 | 17.66
0 | 0 | 0 | 0.283 | 0 | -1.139 | -0.001 | 0 | 0 | 0 | 0.857 | 0 | 0 | 17.6
0 | 0 | 0 | 0.291 | 0 | -1.003 | -0.001 | 0 | 0 | 0 | 0.713 | 0 | 0 | 17.55
0 | 0 | 0 | 0.299 | 0 | -0.867 | -0.001 | 0 | 0 | 0 | 0.569 | 0 | 0 | 17.49
0 | 0 | 0 | 0.307 | 0 | -0.73 | -0.001 | 0 | 0 | 0 | 0.425 | 0 | 0 | 17.43
0 | 0 | 0 | 0.306 | 0 | -0.736 | -0.001 | 0 | 0 | 0 | 0.431 | 0 | 0 | 17.41
0 | 0 | 0 | 0.306 | 0 | -0.74 | -0.001 | 0 | 0 | 0 | 0.435 | 0 | 0 | 17.4
0 | 0 | 0 | 0.298 | 0 | -0.879 | -0.001 | 0 | 0 | 0 | 0.582 | 0 | 0 | 17.45
0 | 0 | 0 | 0.29 | 0 | -1.018 | -0.001 | 0 | 0 | 0 | 0.729 | 0 | 0 | 17.49
0 | 0 | 0 | 0.282 | 0 | -1.156 | -0.001 | 0 | 0 | 0 | 0.875 | 0 | 0 | 17.54
0 | 0 | 0 | 0.275 | 0 | -1.293 | -0.001 | 0 | 0 | 0 | 1.02 | 0 | 0 | 17.59
0 | 0 | 0 | 0.267 | 0 | -1.429 | 0 | 0 | 0 | 0 | 1.163 | 0 | 0 | 17.65
0 | 0 | 0 | 0.251 | 0 | -1.705 | 0.002 | 0 | 0 | 0 | 1.452 | 0 | 0 | 17.74
0 | 0 | 0 | 0.236 | 0 | -1.978 | 0.005 | 0 | 0 | 0 | 1.737 | 0 | 0 | 17.84
0 | 0 | 0 | 0.229 | 0 | -2.108 | 0.006 | 0 | 0 | 0 | 1.874 | 0 | 0 | 17.9
0 | 0 | 0 | 0.213 | 0 | -2.379 | 0.008 | 0 | 0 | 0 | 2.158 | 0 | 0 | 17.99
0 | 0 | 0 | 0.206 | 0 | -2.513 | 0.008 | 0 | 0 | 0 | 2.299 | 0 | 0 | 18.04
0 | 0 | 0 | 0.206 | 0 | -2.508 | 0.008 | 0 | 0 | 0 | 2.294 | 0 | 0 | 18.06
0 | 0 | 0 | 0.214 | 0 | -2.366 | 0.006 | 0 | 0 | 0 | 2.145 | 0 | 0 | 18.04
0 | 0 | 0 | 0.222 | 0 | -2.223 | 0.004 | 0 | 0 | 0 | 1.996 | 0 | 0 | 18.02
0 | 0 | 0 | 0.23 | 0 | -2.081 | 0.003 | 0 | 0 | 0 | 1.848 | 0 | 0 | 17.99
0 | 0 | 0 | 0.238 | 0 | -1.939 | 0.002 | 0 | 0 | 0 | 1.699 | 0 | 0 | 17.97
0 | 0 | 0 | 0.246 | 0 | -1.798 | 0.001 | 0 | 0 | 0 | 1.55 | 0 | 0 | 17.94
0 | 0 | 0 | 0.254 | 0 | -1.661 | 0 | 0 | 0 | 0 | 1.407 | 0 | 0 | 17.89
0 | 0 | 0 | 0.262 | 0 | -1.525 | 0 | 0 | 0 | 0 | 1.263 | 0 | 0 | 17.84
0 | 0 | 0 | 0.269 | 0 | -1.389 | -0.001 | 0 | 0 | 0 | 1.12 | 0 | 0 | 17.79
0 | 0 | 0 | 0.269 | 0 | -1.392 | -0.001 | 0 | 0 | 0 | 1.124 | 0 | 0 | 17.78
0 | 0 | 0 | 0.277 | 0 | -1.255 | -0.001 | 0 | 0 | 0 | 0.979 | 0 | 0 | 17.73
0 | 0 | 0 | 0.285 | 0 | -1.118 | -0.001 | 0 | 0 | 0 | 0.834 | 0 | 0 | 17.68
0 | 0 | 0 | 0.292 | 0 | -0.981 | -0.001 | 0 | 0 | 0 | 0.689 | 0 | 0 | 17.63
0 | 0 | 0 | 0.284 | 0 | -1.125 | -0.001 | 0 | 0 | 0 | 0.842 | 0 | 0 | 17.66
0 | 0 | 0 | 0.269 | 0 | -1.403 | -0.001 | 0 | 0 | 0 | 1.135 | 0 | 0 | 17.74
0 | 0 | 0 | 0.253 | 0 | -1.679 | 0.001 | 0 | 0 | 0 | 1.424 | 0 | 0 | 17.83
0 | 0 | 0 | 0.238 | 0 | -1.952 | 0.003 | 0 | 0 | 0 | 1.711 | 0 | 0 | 17.93
0 | 0 | 0 | 0.222 | 0 | -2.222 | 0.005 | 0 | 0 | 0 | 1.994 | 0 | 0 | 18.02
0 | 0 | 0 | 0.215 | 0 | -2.352 | 0.007 | 0 | 0 | 0 | 2.13 | 0 | 0 | 18.09
0 | 0 | 0 | 0.2 | 0 | -2.618 | 0.008 | 0 | 0 | 0 | 2.41 | 0 | 0 | 18.19
0 | 0 | 0 | 0.2 | 0 | -2.61 | 0.008 | 0 | 0 | 0 | 2.401 | 0 | 0 | 18.22
0 | 0 | 0 | 0.192 | 0 | -2.751 | 0.009 | 0 | 0 | 0 | 2.55 | 0 | 0 | 18.24
0 | 0 | 0 | 0.193 | 0 | -2.748 | 0.009 | 0 | 0 | 0 | 2.546 | 0 | 0 | 18.25
0 | 0 | 0 | 0.193 | 0 | -2.744 | 0.01 | 0 | 0 | 0 | 2.542 | 0 | 0 | 18.27
0 | 0 | 0 | 0.193 | 0 | -2.741 | 0.01 | 0 | 0 | 0 | 2.538 | 0 | 0 | 18.28
0 | 0 | 0 | 0.193 | 0 | -2.737 | 0.009 | 0 | 0 | 0 | 2.535 | 0 | 0 | 18.29
0 | 0 | 0 | 0.209 | 0 | -2.459 | 0.007 | 0 | 0 | 0 | 2.243 | 0 | 0 | 18.24
0 | 0 | 0 | 0.225 | 0 | -2.18 | 0.005 | 0 | 0 | 0 | 1.95 | 0 | 0 | 18.18
0 | 0 | 0 | 0.24 | 0 | -1.9 | 0.004 | 0 | 0 | 0 | 1.656 | 0 | 0 | 18.12
0 | 0 | 0 | 0.264 | 0 | -1.478 | 0.001 | 0 | 0 | 0 | 1.212 | 0 | 0 | 18.02
0 | 0 | 0 | 0.28 | 0 | -1.204 | 0 | 0 | 0 | 0 | 0.924 | 0 | 0 | 17.92
0 | 0 | 0 | 0.295 | 0 | -0.93 | -0.001 | 0 | 0 | 0 | 0.635 | 0 | 0 | 17.82
0 | 0 | 0 | 0.319 | 0 | -0.513 | -0.001 | 0 | 0 | 0 | 0.194 | 0 | 0 | 17.67
0 | 0 | 0 | 0.342 | 0 | -0.094 | 0 | 0 | 0 | 0 | -0.249 | 0 | 0 | 17.51
0 | 0 | 0 | 0.358 | 0 | 0.182 | 0 | 0 | 0 | 0 | -0.541 | 0 | 0 | 17.39
0 | 0 | 0 | 0.382 | 0 | 0.606 | 0.002 | 0 | 0 | 0 | -0.99 | 0 | 0 | 17.22
0 | 0 | 0 | 0.398 | 0 | 0.884 | 0.003 | 0 | 0 | 0 | -1.285 | 0 | 0 | 17.09
0 | 0 | 0 | 0.397 | 0 | 0.869 | 0.003 | 0 | 0 | 0 | -1.269 | 0 | 0 | 17.03
0 | 0 | 0 | 0.364 | 0 | 0.29 | 0.002 | 0 | 0 | 0 | -0.656 | 0 | 0 | 17.22
0 | 0 | 0 | 0.332 | 0 | -0.281 | 0.003 | 0 | 0 | 0 | -0.054 | 0 | 0 | 17.41
0 | 0 | 0 | 0.3 | 0 | -0.841 | 0.004 | 0 | 0 | 0 | 0.537 | 0 | 0 | 17.6
0 | 0 | 0 | 0.261 | 0 | -1.535 | 0.006 | 0 | 0 | 0 | 1.268 | 0 | 0 | 17.83
0 | 0 | 0 | 0.23 | 0 | -2.079 | 0.009 | 0 | 0 | 0 | 1.84 | 0 | 0 | 18.02
0 | 0 | 0 | 0.208 | 0 | -2.479 | 0.01 | 0 | 0 | 0 | 2.261 | 0 | 0 | 18.17
0 | 0 | 0 | 0.193 | 0 | -2.736 | 0.011 | 0 | 0 | 0 | 2.532 | 0 | 0 | 18.3
0 | 0 | 0 | 0.177 | 0 | -3.022 | 0.012 | 0 | 0 | 0 | 2.832 | 0 | 0 | 18.32
0 | 0 | 0 | 0.17 | 0 | -3.152 | 0.013 | 0 | 0 | 0 | 2.969 | 0 | 0 | 18.37
0 | 0 | 0 | 0.17 | 0 | -3.146 | 0.014 | 0 | 0 | 0 | 2.963 | 0 | 0 | 18.39
0 | 0 | 0 | 0.178 | 0 | -3.006 | 0.014 | 0 | 0 | 0 | 2.814 | 0 | 0 | 18.38
0 | 0 | 0 | 0.201 | 0 | -2.593 | 0.012 | 0 | 0 | 0 | 2.379 | 0 | 0 | 18.3
0 | 0 | 0 | 0.225 | 0 | -2.174 | 0.009 | 0 | 0 | 0 | 1.941 | 0 | 0 | 18.21
0 | 0 | 0 | 0.249 | 0 | -1.753 | 0.005 | 0 | 0 | 0 | 1.499 | 0 | 0 | 18.12
0 | 0 | 0 | 0.265 | 0 | -1.47 | 0.002 | 0 | 0 | 0 | 1.203 | 0 | 0 | 18.06
0 | 0 | 0 | 0.281 | 0 | -1.186 | 0.001 | 0 | 0 | 0 | 0.904 | 0 | 0 | 17.99
0 | 0 | 0 | 0.304 | 0 | -0.771 | 0 | 0 | 0 | 0 | 0.467 | 0 | 0 | 17.84
0 | 0 | 0 | 0.32 | 0 | -0.498 | -0.001 | 0 | 0 | 0 | 0.178 | 0 | 0 | 17.72
0 | 0 | 0 | 0.327 | 0 | -0.366 | -0.001 | 0 | 0 | 0 | 0.039 | 0 | 0 | 17.64
0 | 0 | 0 | 0.343 | 0 | -0.088 | 0 | 0 | 0 | 0 | -0.254 | 0 | 0 | 17.53
0 | 0 | 0 | 0.35 | 0 | 0.045 | 0 | 0 | 0 | 0 | -0.395 | 0 | 0 | 17.45
0 | 0 | 0 | 0.366 | 0 | 0.324 | 0.001 | 0 | 0 | 0 | -0.691 | 0 | 0 | 17.34
0 | 0 | 0 | 0.374 | 0 | 0.458 | 0.001 | 0 | 0 | 0 | -0.834 | 0 | 0 | 17.26
0 | 0 | 0 | 0.365 | 0 | 0.303 | 0.001 | 0 | 0 | 0 | -0.668 | 0 | 0 | 17.26
0 | 0 | 0 | 0.333 | 0 | -0.269 | 0.002 | 0 | 0 | 0 | -0.065 | 0 | 0 | 17.44
0 | 0 | 0 | 0.301 | 0 | -0.831 | 0.003 | 0 | 0 | 0 | 0.527 | 0 | 0 | 17.64
0 | 0 | 0 | 0.262 | 0 | -1.523 | 0.005 | 0 | 0 | 0 | 1.257 | 0 | 0 | 17.87
0 | 0 | 0 | 0.231 | 0 | -2.067 | 0.009 | 0 | 0 | 0 | 1.827 | 0 | 0 | 18.07
0 | 0 | 0 | 0.201 | 0 | -2.602 | 0.011 | 0 | 0 | 0 | 2.39 | 0 | 0 | 18.26
0 | 0 | 0 | 0.179 | 0 | -2.995 | 0.012 | 0 | 0 | 0 | 2.805 | 0 | 0 | 18.42
0 | 0 | 0 | 0.164 | 0 | -3.247 | 0.012 | 0 | 0 | 0 | 3.071 | 0 | 0 | 18.55
0 | 0 | 0 | 0.148 | 0 | -3.535 | 0.013 | 0 | 0 | 0 | 3.374 | 0 | 0 | 18.54
0 | 0 | 0 | 0.141 | 0 | -3.662 | 0.013 | 0 | 0 | 0 | 3.508 | 0 | 0 | 18.59
0 | 0 | 0 | 0.149 | 0 | -3.523 | 0.014 | 0 | 0 | 0 | 3.361 | 0 | 0 | 18.58
0 | 0 | 0 | 0.157 | 0 | -3.384 | 0.014 | 0 | 0 | 0 | 3.214 | 0 | 0 | 18.57
0 | 0 | 0 | 0.172 | 0 | -3.111 | 0.013 | 0 | 0 | 0 | 2.925 | 0 | 0 | 18.53
0 | 0 | 0 | 0.195 | 0 | -2.699 | 0.012 | 0 | 0 | 0 | 2.492 | 0 | 0 | 18.44
0 | 0 | 0 | 0.219 | 0 | -2.283 | 0.008 | 0 | 0 | 0 | 2.056 | 0 | 0 | 18.35
0 | 0 | 0 | 0.242 | 0 | -1.865 | 0.006 | 0 | 0 | 0 | 1.616 | 0 | 0 | 18.26
0 | 0 | 0 | 0.266 | 0 | -1.441 | 0.004 | 0 | 0 | 0 | 1.171 | 0 | 0 | 18.17
0 | 0 | 0 | 0.282 | 0 | -1.166 | 0.001 | 0 | 0 | 0 | 0.883 | 0 | 0 | 18.06
0 | 0 | 0 | 0.305 | 0 | -0.749 | 0 | 0 | 0 | 0 | 0.444 | 0 | 0 | 17.92
0 | 0 | 0 | 0.329 | 0 | -0.331 | 0 | 0 | 0 | 0 | 0.003 | 0 | 0 | 17.77
0 | 0 | 0 | 0.345 | 0 | -0.056 | 0 | 0 | 0 | 0 | -0.288 | 0 | 0 | 17.65
0 | 0 | 0 | 0.368 | 0 | 0.366 | 0.001 | 0 | 0 | 0 | -0.735 | 0 | 0 | 17.48
0 | 0 | 0 | 0.392 | 0 | 0.789 | 0.002 | 0 | 0 | 0 | -1.184 | 0 | 0 | 17.31
0 | 0 | 0 | 0.408 | 0 | 1.067 | 0.004 | 0 | 0 | 0 | -1.479 | 0 | 0 | 17.17
0 | 0 | 0 | 0.407 | 0 | 1.051 | 0.004 | 0 | 0 | 0 | -1.462 | 0 | 0 | 17.12
0 | 0 | 0 | 0.391 | 0 | 0.758 | 0.002 | 0 | 0 | 0 | -1.151 | 0 | 0 | 17.2
0 | 0 | 0 | 0.366 | 0 | 0.321 | 0.001 | 0 | 0 | 0 | -0.688 | 0 | 0 | 17.33
0 | 0 | 0 | 0.334 | 0 | -0.252 | 0 | 0 | 0 | 0 | -0.082 | 0 | 0 | 17.5
0 | 0 | 0 | 0.294 | 0 | -0.959 | 0.002 | 0 | 0 | 0 | 0.663 | 0 | 0 | 17.72
0 | 0 | 0 | 0.27 | 0 | -1.372 | 0.004 | 0 | 0 | 0 | 1.098 | 0 | 0 | 17.87
0 | 0 | 0 | 0.255 | 0 | -1.643 | 0.006 | 0 | 0 | 0 | 1.382 | 0 | 0 | 17.98
0 | 0 | 0 | 0.24 | 0 | -1.911 | 0.008 | 0 | 0 | 0 | 1.663 | 0 | 0 | 18.09
0 | 0 | 0 | 0.232 | 0 | -2.043 | 0.009 | 0 | 0 | 0 | 1.802 | 0 | 0 | 18.16
0 | 0 | 0 | 0.225 | 0 | -2.178 | 0.01 | 0 | 0 | 0 | 1.943 | 0 | 0 | 18.2
0 | 0 | 0 | 0.217 | 0 | -2.313 | 0.011 | 0 | 0 | 0 | 2.084 | 0 | 0 | 18.25
0 | 0 | 0 | 0.217 | 0 | -2.308 | 0.011 | 0 | 0 | 0 | 2.079 | 0 | 0 | 18.27
0 | 0 | 0 | 0.233 | 0 | -2.026 | 0.009 | 0 | 0 | 0 | 1.783 | 0 | 0 | 18.22
0 | 0 | 0 | 0.249 | 0 | -1.742 | 0.006 | 0 | 0 | 0 | 1.487 | 0 | 0 | 18.16
0 | 0 | 0 | 0.274 | 0 | -1.315 | 0.001 | 0 | 0 | 0 | 1.04 | 0 | 0 | 18.07
0 | 0 | 0 | 0.29 | 0 | -1.03 | 0 | 0 | 0 | 0 | 0.741 | 0 | 0 | 18
0 | 0 | 0 | 0.314 | 0 | -0.603 | -0.001 | 0 | 0 | 0 | 0.29 | 0 | 0 | 17.9
0 | 0 | 0 | 0.329 | 0 | -0.333 | 0 | 0 | 0 | 0 | 0.005 | 0 | 0 | 17.76
0 | 0 | 0 | 0.353 | 0 | 0.084 | 0 | 0 | 0 | 0 | -0.437 | 0 | 0 | 17.59
0 | 0 | 0 | 0.36 | 0 | 0.214 | 0.001 | 0 | 0 | 0 | -0.574 | 0 | 0 | 17.5
0 | 0 | 0 | 0.376 | 0 | 0.492 | 0.001 | 0 | 0 | 0 | -0.869 | 0 | 0 | 17.38
0 | 0 | 0 | 0.391 | 0 | 0.771 | 0.003 | 0 | 0 | 0 | -1.165 | 0 | 0 | 17.25
0 | 0 | 0 | 0.407 | 0 | 1.051 | 0.004 | 0 | 0 | 0 | -1.463 | 0 | 0 | 17.12
0 | 0 | 0 | 0.423 | 0 | 1.333 | 0.006 | 0 | 0 | 0 | -1.762 | 0 | 0 | 16.99
0 | 0 | 0 | 0.422 | 0 | 1.318 | 0.006 | 0 | 0 | 0 | -1.746 | 0 | 0 | 16.93
0 | 0 | 0 | 0.389 | 0 | 0.734 | 0.002 | 0 | 0 | 0 | -1.125 | 0 | 0 | 17.11
0 | 0 | 0 | 0.357 | 0 | 0.158 | 0.002 | 0 | 0 | 0 | -0.517 | 0 | 0 | 17.31
0 | 0 | 0 | 0.333 | 0 | -0.265 | 0.002 | 0 | 0 | 0 | -0.07 | 0 | 0 | 17.46
0 | 0 | 0 | 0.301 | 0 | -0.827 | 0.002 | 0 | 0 | 0 | 0.524 | 0 | 0 | 17.65
0 | 0 | 0 | 0.286 | 0 | -1.1 | 0.003 | 0 | 0 | 0 | 0.811 | 0 | 0 | 17.76
0 | 0 | 0 | 0.262 | 0 | -1.513 | 0.005 | 0 | 0 | 0 | 1.246 | 0 | 0 | 17.9
0 | 0 | 0 | 0.255 | 0 | -1.642 | 0.006 | 0 | 0 | 0 | 1.381 | 0 | 0 | 17.98
0 | 0 | 0 | 0.247 | 0 | -1.776 | 0.008 | 0 | 0 | 0 | 1.521 | 0 | 0 | 18.05
0 | 0 | 0 | 0.24 | 0 | -1.912 | 0.009 | 0 | 0 | 0 | 1.663 | 0 | 0 | 18.09
0 | 0 | 0 | 0.24 | 0 | -1.908 | 0.009 | 0 | 0 | 0 | 1.659 | 0 | 0 | 18.11
0 | 0 | 0 | 0.248 | 0 | -1.764 | 0.008 | 0 | 0 | 0 | 1.507 | 0 | 0 | 18.09
0 | 0 | 0 | 0.264 | 0 | -1.479 | 0.007 | 0 | 0 | 0 | 1.208 | 0 | 0 | 18.04
0 | 0 | 0 | 0.28 | 0 | -1.192 | 0.003 | 0 | 0 | 0 | 0.908 | 0 | 0 | 17.98
0 | 0 | 0 | 0.305 | 0 | -0.761 | -0.001 | 0 | 0 | 0 | 0.456 | 0 | 0 | 17.88
0 | 0 | 0 | 0.321 | 0 | -0.475 | -0.001 | 0 | 0 | 0 | 0.155 | 0 | 0 | 17.8
0 | 0 | 0 | 0.345 | 0 | -0.045 | 0 | 0 | 0 | 0 | -0.3 | 0 | 0 | 17.69
0 | 0 | 0 | 0.36 | 0 | 0.222 | 0.001 | 0 | 0 | 0 | -0.583 | 0 | 0 | 17.53
0 | 0 | 0 | 0.384 | 0 | 0.64 | 0.002 | 0 | 0 | 0 | -1.026 | 0 | 0 | 17.34
0 | 0 | 0 | 0.391 | 0 | 0.768 | 0.003 | 0 | 0 | 0 | -1.162 | 0 | 0 | 17.24
0 | 0 | 0 | 0.399 | 0 | 0.9 | 0.004 | 0 | 0 | 0 | -1.302 | 0 | 0 | 17.14
0 | 0 | 0 | 0.414 | 0 | 1.181 | 0.005 | 0 | 0 | 0 | -1.6 | 0 | 0 | 17.01
0 | 0 | 0 | 0.422 | 0 | 1.314 | 0.006 | 0 | 0 | 0 | -1.742 | 0 | 0 | 16.92
0 | 0 | 0 | 0.421 | 0 | 1.3 | 0.006 | 0 | 0 | 0 | -1.727 | 0 | 0 | 16.87
0 | 0 | 0 | 0.429 | 0 | 1.437 | 0.007 | 0 | 0 | 0 | -1.873 | 0 | 0 | 16.79
0 | 0 | 0 | 0.413 | 0 | 1.149 | 0.005 | 0 | 0 | 0 | -1.567 | 0 | 0 | 16.9
0 | 0 | 0 | 0.388 | 0 | 0.716 | 0.004 | 0 | 0 | 0 | -1.108 | 0 | 0 | 17.06
0 | 0 | 0 | 0.364 | 0 | 0.288 | 0.005 | 0 | 0 | 0 | -0.657 | 0 | 0 | 17.22
0 | 0 | 0 | 0.34 | 0 | -0.135 | 0.004 | 0 | 0 | 0 | -0.209 | 0 | 0 | 17.38
0 | 0 | 0 | 0.316 | 0 | -0.555 | 0.003 | 0 | 0 | 0 | 0.236 | 0 | 0 | 17.53
0 | 0 | 0 | 0.301 | 0 | -0.831 | 0.003 | 0 | 0 | 0 | 0.527 | 0 | 0 | 17.63
0 | 0 | 0 | 0.294 | 0 | -0.96 | 0.002 | 0 | 0 | 0 | 0.665 | 0 | 0 | 17.71
0 | 0 | 0 | 0.286 | 0 | -1.096 | 0.004 | 0 | 0 | 0 | 0.807 | 0 | 0 | 17.78
0 | 0 | 0 | 0.286 | 0 | -1.094 | 0.005 | 0 | 0 | 0 | 0.803 | 0 | 0 | 17.79
0 | 0 | 0 | 0.286 | 0 | -1.091 | 0.005 | 0 | 0 | 0 | 0.799 | 0 | 0 | 17.8
0 | 0 | 0 | 0.294 | 0 | -0.945 | 0.005 | 0 | 0 | 0 | 0.646 | 0 | 0 | 17.78
0 | 0 | 0 | 0.319 | 0 | -0.512 | 0.004 | 0 | 0 | 0 | 0.19 | 0 | 0 | 17.68
0 | 0 | 0 | 0.344 | 0 | -0.075 | 0 | 0 | 0 | 0 | -0.269 | 0 | 0 | 17.58
0 | 0 | 0 | 0.36 | 0 | 0.213 | 0.001 | 0 | 0 | 0 | -0.573 | 0 | 0 | 17.5
0 | 0 | 0 | 0.384 | 0 | 0.648 | 0.002 | 0 | 0 | 0 | -1.034 | 0 | 0 | 17.37
0 | 0 | 0 | 0.401 | 0 | 0.935 | 0.004 | 0 | 0 | 0 | -1.34 | 0 | 0 | 17.27
0 | 0 | 0 | 0.416 | 0 | 1.199 | 0.005 | 0 | 0 | 0 | -1.62 | 0 | 0 | 17.08
0 | 0 | 0 | 0.422 | 0 | 1.322 | 0.006 | 0 | 0 | 0 | -1.751 | 0 | 0 | 16.95
0 | 0 | 0 | 0.421 | 0 | 1.301 | 0.007 | 0 | 0 | 0 | -1.729 | 0 | 0 | 16.87
0 | 0 | 0 | 0.42 | 0 | 1.284 | 0.007 | 0 | 0 | 0 | -1.711 | 0 | 0 | 16.82
0 | 0 | 0 | 0.428 | 0 | 1.42 | 0.008 | 0 | 0 | 0 | -1.855 | 0 | 0 | 16.73
0 | 0 | 0 | 0.427 | 0 | 1.406 | 0.008 | 0 | 0 | 0 | -1.841 | 0 | 0 | 16.68
0 | 0 | 0 | 0.427 | 0 | 1.395 | 0.008 | 0 | 0 | 0 | -1.829 | 0 | 0 | 16.64
0 | 0 | 0 | 0.426 | 0 | 1.386 | 0.008 | 0 | 0 | 0 | -1.82 | 0 | 0 | 16.61
0 | 0 | 0 | 0.418 | 0 | 1.251 | 0.006 | 0 | 0 | 0 | -1.675 | 0 | 0 | 16.7
0 | 0 | 0 | 0.394 | 0 | 0.818 | 0.003 | 0 | 0 | 0 | -1.215 | 0 | 0 | 16.85
0 | 0 | 0 | 0.378 | 0 | 0.535 | 0.003 | 0 | 0 | 0 | -0.916 | 0 | 0 | 16.97
0 | 0 | 0 | 0.362 | 0 | 0.254 | 0.002 | 0 | 0 | 0 | -0.618 | 0 | 0 | 17.09
0 | 0 | 0 | 0.346 | 0 | -0.026 | 0.001 | 0 | 0 | 0 | -0.321 | 0 | 0 | 17.2
0 | 0 | 0 | 0.339 | 0 | -0.162 | 0 | 0 | 0 | 0 | -0.177 | 0 | 0 | 17.27
0 | 0 | 0 | 0.331 | 0 | -0.297 | 0 | 0 | 0 | 0 | -0.034 | 0 | 0 | 17.34
0 | 0 | 0 | 0.323 | 0 | -0.434 | 0 | 0 | 0 | 0 | 0.11 | 0 | 0 | 17.4
0 | 0 | 0 | 0.324 | 0 | -0.428 | 0.001 | 0 | 0 | 0 | 0.103 | 0 | 0 | 17.43
0 | 0 | 0 | 0.324 | 0 | -0.423 | 0.003 | 0 | 0 | 0 | 0.096 | 0 | 0 | 17.45
0 | 0 | 0 | 0.34 | 0 | -0.129 | 0.003 | 0 | 0 | 0 | -0.214 | 0 | 0 | 17.39
0 | 0 | 0 | 0.349 | 0 | 0.019 | 0.003 | 0 | 0 | 0 | -0.371 | 0 | 0 | 17.37
0 | 0 | 0 | 0.374 | 0 | 0.459 | 0.002 | 0 | 0 | 0 | -0.835 | 0 | 0 | 17.26
0 | 0 | 0 | 0.39 | 0 | 0.748 | 0.003 | 0 | 0 | 0 | -1.141 | 0 | 0 | 17.17
0 | 0 | 0 | 0.406 | 0 | 1.038 | 0.005 | 0 | 0 | 0 | -1.449 | 0 | 0 | 17.07
0 | 0 | 0 | 0.423 | 0 | 1.327 | 0.007 | 0 | 0 | 0 | -1.756 | 0 | 0 | 16.97
0 | 0 | 0 | 0.421 | 0 | 1.292 | 0.007 | 0 | 0 | 0 | -1.719 | 0 | 0 | 16.84
0 | 0 | 0 | 0.419 | 0 | 1.267 | 0.007 | 0 | 0 | 0 | -1.693 | 0 | 0 | 16.76
0 | 0 | 0 | 0.418 | 0 | 1.248 | 0.007 | 0 | 0 | 0 | -1.673 | 0 | 0 | 16.69
0 | 0 | 0 | 0.417 | 0 | 1.233 | 0.007 | 0 | 0 | 0 | -1.658 | 0 | 0 | 16.64
0 | 0 | 0 | 0.417 | 0 | 1.221 | 0.007 | 0 | 0 | 0 | -1.645 | 0 | 0 | 16.6
0 | 0 | 0 | 0.425 | 0 | 1.359 | 0.008 | 0 | 0 | 0 | -1.791 | 0 | 0 | 16.52
0 | 0 | 0 | 0.424 | 0 | 1.348 | 0.008 | 0 | 0 | 0 | -1.78 | 0 | 0 | 16.48
0 | 0 | 0 | 0.415 | 0 | 1.191 | 0.007 | 0 | 0 | 0 | -1.613 | 0 | 0 | 16.49
0 | 0 | 0 | 0.399 | 0 | 0.908 | 0.004 | 0 | 0 | 0 | -1.311 | 0 | 0 | 16.61
0 | 0 | 0 | 0.367 | 0 | 0.333 | 0.002 | 0 | 0 | 0 | -0.701 | 0 | 0 | 16.81
0 | 0 | 0 | 0.343 | 0 | -0.09 | 0.001 | 0 | 0 | 0 | -0.253 | 0 | 0 | 16.97
0 | 0 | 0 | 0.319 | 0 | -0.509 | 0.001 | 0 | 0 | 0 | 0.19 | 0 | 0 | 17.13
0 | 0 | 0 | 0.288 | 0 | -1.067 | 0.001 | 0 | 0 | 0 | 0.779 | 0 | 0 | 17.32
0 | 0 | 0 | 0.272 | 0 | -1.337 | 0.002 | 0 | 0 | 0 | 1.063 | 0 | 0 | 17.44
0 | 0 | 0 | 0.257 | 0 | -1.603 | 0.002 | 0 | 0 | 0 | 1.344 | 0 | 0 | 17.56
0 | 0 | 0 | 0.25 | 0 | -1.733 | 0.004 | 0 | 0 | 0 | 1.479 | 0 | 0 | 17.64
0 | 0 | 0 | 0.242 | 0 | -1.864 | 0.005 | 0 | 0 | 0 | 1.616 | 0 | 0 | 17.71
0 | 0 | 0 | 0.243 | 0 | -1.858 | 0.005 | 0 | 0 | 0 | 1.61 | 0 | 0 | 17.73
0 | 0 | 0 | 0.251 | 0 | -1.713 | 0.005 | 0 | 0 | 0 | 1.457 | 0 | 0 | 17.72
0 | 0 | 0 | 0.267 | 0 | -1.428 | 0.004 | 0 | 0 | 0 | 1.157 | 0 | 0 | 17.67
0 | 0 | 0 | 0.291 | 0 | -0.999 | 0.003 | 0 | 0 | 0 | 0.705 | 0 | 0 | 17.58
0 | 0 | 0 | 0.316 | 0 | -0.567 | -0.001 | 0 | 0 | 0 | 0.252 | 0 | 0 | 17.47
0 | 0 | 0 | 0.332 | 0 | -0.281 | -0.001 | 0 | 0 | 0 | -0.05 | 0 | 0 | 17.39
0 | 0 | 0 | 0.348 | 0 | 0.003 | 0 | 0 | 0 | 0 | -0.351 | 0 | 0 | 17.3
0 | 0 | 0 | 0.371 | 0 | 0.415 | 0.002 | 0 | 0 | 0 | -0.788 | 0 | 0 | 17.1
0 | 0 | 0 | 0.395 | 0 | 0.834 | 0.004 | 0 | 0 | 0 | -1.232 | 0 | 0 | 16.91
0 | 0 | 0 | 0.394 | 0 | 0.814 | 0.004 | 0 | 0 | 0 | -1.211 | 0 | 0 | 16.84
0 | 0 | 0 | 0.401 | 0 | 0.946 | 0.005 | 0 | 0 | 0 | -1.351 | 0 | 0 | 16.75
0 | 0 | 0 | 0.409 | 0 | 1.079 | 0.006 | 0 | 0 | 0 | -1.493 | 0 | 0 | 16.66
0 | 0 | 0 | 0.416 | 0 | 1.214 | 0.007 | 0 | 0 | 0 | -1.637 | 0 | 0 | 16.57
0 | 0 | 0 | 0.424 | 0 | 1.349 | 0.008 | 0 | 0 | 0 | -1.781 | 0 | 0 | 16.48
0 | 0 | 0 | 0.423 | 0 | 1.337 | 0.008 | 0 | 0 | 0 | -1.768 | 0 | 0 | 16.44
0 | 0 | 0 | 0.399 | 0 | 0.902 | 0.004 | 0 | 0 | 0 | -1.305 | 0 | 0 | 16.59
0 | 0 | 0 | 0.374 | 0 | 0.472 | 0.002 | 0 | 0 | 0 | -0.849 | 0 | 0 | 16.75
0 | 0 | 0 | 0.35 | 0 | 0.046 | 0.002 | 0 | 0 | 0 | -0.398 | 0 | 0 | 16.9
0 | 0 | 0 | 0.327 | 0 | -0.375 | 0.002 | 0 | 0 | 0 | 0.047 | 0 | 0 | 17.06
0 | 0 | 0 | 0.303 | 0 | -0.793 | 0.001 | 0 | 0 | 0 | 0.489 | 0 | 0 | 17.21
0 | 0 | 0 | 0.279 | 0 | -1.209 | 0.002 | 0 | 0 | 0 | 0.928 | 0 | 0 | 17.36
0 | 0 | 0 | 0.264 | 0 | -1.476 | 0.002 | 0 | 0 | 0 | 1.21 | 0 | 0 | 17.48
0 | 0 | 0 | 0.257 | 0 | -1.607 | 0.003 | 0 | 0 | 0 | 1.347 | 0 | 0 | 17.56
0 | 0 | 0 | 0.25 | 0 | -1.739 | 0.005 | 0 | 0 | 0 | 1.485 | 0 | 0 | 17.62
0 | 0 | 0 | 0.258 | 0 | -1.594 | 0.005 | 0 | 0 | 0 | 1.331 | 0 | 0 | 17.61
0 | 0 | 0 | 0.266 | 0 | -1.449 | 0.004 | 0 | 0 | 0 | 1.179 | 0 | 0 | 17.59
0 | 0 | 0 | 0.282 | 0 | -1.162 | 0.003 | 0 | 0 | 0 | 0.877 | 0 | 0 | 17.54
0 | 0 | 0 | 0.307 | 0 | -0.729 | 0 | 0 | 0 | 0 | 0.423 | 0 | 0 | 17.44
0 | 0 | 0 | 0.331 | 0 | -0.299 | -0.001 | 0 | 0 | 0 | -0.031 | 0 | 0 | 17.33
0 | 0 | 0 | 0.347 | 0 | -0.014 | 0 | 0 | 0 | 0 | -0.333 | 0 | 0 | 17.24
0 | 0 | 0 | 0.371 | 0 | 0.418 | 0.002 | 0 | 0 | 0 | -0.791 | 0 | 0 | 17.11
0 | 0 | 0 | 0.386 | 0 | 0.683 | 0.003 | 0 | 0 | 0 | -1.072 | 0 | 0 | 16.94
0 | 0 | 0 | 0.41 | 0 | 1.102 | 0.005 | 0 | 0 | 0 | -1.517 | 0 | 0 | 16.73
0 | 0 | 0 | 0.409 | 0 | 1.08 | 0.005 | 0 | 0 | 0 | -1.494 | 0 | 0 | 16.66
0 | 0 | 0 | 0.416 | 0 | 1.212 | 0.007 | 0 | 0 | 0 | -1.634 | 0 | 0 | 16.56
0 | 0 | 0 | 0.415 | 0 | 1.197 | 0.007 | 0 | 0 | 0 | -1.619 | 0 | 0 | 16.51
0 | 0 | 0 | 0.423 | 0 | 1.332 | 0.008 | 0 | 0 | 0 | -1.763 | 0 | 0 | 16.42
0 | 0 | 0 | 0.414 | 0 | 1.172 | 0.007 | 0 | 0 | 0 | -1.592 | 0 | 0 | 16.42
0 | 0 | 0 | 0.413 | 0 | 1.163 | 0.007 | 0 | 0 | 0 | -1.583 | 0 | 0 | 16.39
0 | 0 | 0 | 0.406 | 0 | 1.028 | 0.005 | 0 | 0 | 0 | -1.439 | 0 | 0 | 16.47
0 | 0 | 0 | 0.39 | 0 | 0.744 | 0.004 | 0 | 0 | 0 | -1.138 | 0 | 0 | 16.6
0 | 0 | 0 | 0.366 | 0 | 0.315 | 0.004 | 0 | 0 | 0 | -0.685 | 0 | 0 | 16.75
0 | 0 | 0 | 0.342 | 0 | -0.109 | 0.002 | 0 | 0 | 0 | -0.235 | 0 | 0 | 16.91
0 | 0 | 0 | 0.326 | 0 | -0.386 | 0.001 | 0 | 0 | 0 | 0.059 | 0 | 0 | 17.02
0 | 0 | 0 | 0.31 | 0 | -0.664 | 0 | 0 | 0 | 0 | 0.353 | 0 | 0 | 17.13
0 | 0 | 0 | 0.303 | 0 | -0.795 | 0 | 0 | 0 | 0 | 0.492 | 0 | 0 | 17.21
0 | 0 | 0 | 0.295 | 0 | -0.93 | 0.001 | 0 | 0 | 0 | 0.633 | 0 | 0 | 17.27
0 | 0 | 0 | 0.296 | 0 | -0.923 | 0.002 | 0 | 0 | 0 | 0.625 | 0 | 0 | 17.3
0 | 0 | 0 | 0.304 | 0 | -0.774 | 0.003 | 0 | 0 | 0 | 0.467 | 0 | 0 | 17.29
0 | 0 | 0 | 0.312 | 0 | -0.626 | 0.002 | 0 | 0 | 0 | 0.312 | 0 | 0 | 17.27
0 | 0 | 0 | 0.329 | 0 | -0.334 | 0 | 0 | 0 | 0 | 0.005 | 0 | 0 | 17.2
0 | 0 | 0 | 0.353 | 0 | 0.1 | 0 | 0 | 0 | 0 | -0.453 | 0 | 0 | 17.09
0 | 0 | 0 | 0.37 | 0 | 0.386 | 0.001 | 0 | 0 | 0 | -0.757 | 0 | 0 | 17
0 | 0 | 0 | 0.394 | 0 | 0.822 | 0.004 | 0 | 0 | 0 | -1.22 | 0 | 0 | 16.87
0 | 0 | 0 | 0.41 | 0 | 1.11 | 0.006 | 0 | 0 | 0 | -1.526 | 0 | 0 | 16.76
0 | 0 | 0 | 0.425 | 0 | 1.373 | 0.008 | 0 | 0 | 0 | -1.806 | 0 | 0 | 16.57
0 | 0 | 0 | 0.415 | 0 | 1.198 | 0.007 | 0 | 0 | 0 | -1.62 | 0 | 0 | 16.51
0 | 0 | 0 | 0.414 | 0 | 1.179 | 0.007 | 0 | 0 | 0 | -1.6 | 0 | 0 | 16.45
0 | 0 | 0 | 0.414 | 0 | 1.165 | 0.007 | 0 | 0 | 0 | -1.585 | 0 | 0 | 16.4
0 | 0 | 0 | 0.413 | 0 | 1.152 | 0.007 | 0 | 0 | 0 | -1.572 | 0 | 0 | 16.35
0 | 0 | 0 | 0.421 | 0 | 1.29 | 0.008 | 0 | 0 | 0 | -1.719 | 0 | 0 | 16.28
0 | 0 | 0 | 0.42 | 0 | 1.279 | 0.008 | 0 | 0 | 0 | -1.707 | 0 | 0 | 16.24
0 | 0 | 0 | 0.411 | 0 | 1.122 | 0.007 | 0 | 0 | 0 | -1.54 | 0 | 0 | 16.25
0 | 0 | 0 | 0.387 | 0 | 0.688 | 0.003 | 0 | 0 | 0 | -1.078 | 0 | 0 | 16.39
0 | 0 | 0 | 0.371 | 0 | 0.405 | 0.002 | 0 | 0 | 0 | -0.778 | 0 | 0 | 16.51
0 | 0 | 0 | 0.338 | 0 | -0.165 | -0.001 | 0 | 0 | 0 | -0.173 | 0 | 0 | 16.7
0 | 0 | 0 | 0.315 | 0 | -0.584 | 0 | 0 | 0 | 0 | 0.269 | 0 | 0 | 16.86
0 | 0 | 0 | 0.283 | 0 | -1.14 | 0 | 0 | 0 | 0 | 0.857 | 0 | 0 | 17.05
0 | 0 | 0 | 0.26 | 0 | -1.551 | 0.001 | 0 | 0 | 0 | 1.289 | 0 | 0 | 17.21
0 | 0 | 0 | 0.245 | 0 | -1.815 | 0.001 | 0 | 0 | 0 | 1.568 | 0 | 0 | 17.34
0 | 0 | 0 | 0.238 | 0 | -1.943 | 0.003 | 0 | 0 | 0 | 1.701 | 0 | 0 | 17.42
0 | 0 | 0 | 0.231 | 0 | -2.071 | 0.005 | 0 | 0 | 0 | 1.835 | 0 | 0 | 17.5
0 | 0 | 0 | 0.231 | 0 | -2.06 | 0.005 | 0 | 0 | 0 | 1.824 | 0 | 0 | 17.53
0 | 0 | 0 | 0.248 | 0 | -1.775 | 0.003 | 0 | 0 | 0 | 1.524 | 0 | 0 | 17.49
0 | 0 | 0 | 0.264 | 0 | -1.488 | 0.001 | 0 | 0 | 0 | 1.223 | 0 | 0 | 17.44
0 | 0 | 0 | 0.288 | 0 | -1.06 | -0.001 | 0 | 0 | 0 | 0.773 | 0 | 0 | 17.34
0 | 0 | 0 | 0.304 | 0 | -0.776 | -0.002 | 0 | 0 | 0 | 0.474 | 0 | 0 | 17.27
0 | 0 | 0 | 0.32 | 0 | -0.492 | -0.001 | 0 | 0 | 0 | 0.173 | 0 | 0 | 17.19
0 | 0 | 0 | 0.344 | 0 | -0.063 | 0 | 0 | 0 | 0 | -0.281 | 0 | 0 | 17.06
0 | 0 | 0 | 0.359 | 0 | 0.204 | 0.001 | 0 | 0 | 0 | -0.564 | 0 | 0 | 16.91
0 | 0 | 0 | 0.375 | 0 | 0.476 | 0.002 | 0 | 0 | 0 | -0.853 | 0 | 0 | 16.76
0 | 0 | 0 | 0.382 | 0 | 0.605 | 0.003 | 0 | 0 | 0 | -0.99 | 0 | 0 | 16.66
0 | 0 | 0 | 0.389 | 0 | 0.737 | 0.004 | 0 | 0 | 0 | -1.13 | 0 | 0 | 16.57
0 | 0 | 0 | 0.397 | 0 | 0.871 | 0.004 | 0 | 0 | 0 | -1.273 | 0 | 0 | 16.48
0 | 0 | 0 | 0.405 | 0 | 1.006 | 0.005 | 0 | 0 | 0 | -1.416 | 0 | 0 | 16.4
0 | 0 | 0 | 0.412 | 0 | 1.142 | 0.007 | 0 | 0 | 0 | -1.56 | 0 | 0 | 16.31
0 | 0 | 0 | 0.412 | 0 | 1.13 | 0.007 | 0 | 0 | 0 | -1.548 | 0 | 0 | 16.27
0 | 0 | 0 | 0.412 | 0 | 1.133 | 0.007 | 0 | 0 | 0 | -1.551 | 0 | 0 | 16.28
0 | 0 | 0 | 0.395 | 0 | 0.839 | 0.004 | 0 | 0 | 0 | -1.239 | 0 | 0 | 16.37
0 | 0 | 0 | 0.379 | 0 | 0.548 | 0.003 | 0 | 0 | 0 | -0.93 | 0 | 0 | 16.46
0 | 0 | 0 | 0.354 | 0 | 0.115 | 0 | 0 | 0 | 0 | -0.47 | 0 | 0 | 16.59
0 | 0 | 0 | 0.322 | 0 | -0.454 | -0.001 | 0 | 0 | 0 | 0.133 | 0 | 0 | 16.77
0 | 0 | 0 | 0.29 | 0 | -1.016 | -0.001 | 0 | 0 | 0 | 0.727 | 0 | 0 | 16.95
0 | 0 | 0 | 0.291 | 0 | -1.007 | -0.002 | 0 | 0 | 0 | 0.718 | 0 | 0 | 16.98
0 | 0 | 0 | 0.299 | 0 | -0.859 | -0.002 | 0 | 0 | 0 | 0.561 | 0 | 0 | 16.97
0 | 0 | 0 | 0.3 | 0 | -0.854 | -0.002 | 0 | 0 | 0 | 0.556 | 0 | 0 | 16.98
0 | 0 | 0 | 0.3 | 0 | -0.849 | -0.002 | 0 | 0 | 0 | 0.551 | 0 | 0 | 17
0 | 0 | 0 | 0.3 | 0 | -0.844 | -0.002 | 0 | 0 | 0 | 0.546 | 0 | 0 | 17.02
0 | 0 | 0 | 0.308 | 0 | -0.696 | -0.001 | 0 | 0 | 0 | 0.389 | 0 | 0 | 17
0 | 0 | 0 | 0.317 | 0 | -0.549 | -0.001 | 0 | 0 | 0 | 0.233 | 0 | 0 | 16.98
0 | 0 | 0 | 0.325 | 0 | -0.405 | -0.001 | 0 | 0 | 0 | 0.081 | 0 | 0 | 16.94
0 | 0 | 0 | 0.333 | 0 | -0.262 | -0.001 | 0 | 0 | 0 | -0.07 | 0 | 0 | 16.9
0 | 0 | 0 | 0.333 | 0 | -0.265 | -0.001 | 0 | 0 | 0 | -0.067 | 0 | 0 | 16.89
0 | 0 | 0 | 0.34 | 0 | -0.136 | -0.001 | 0 | 0 | 0 | -0.204 | 0 | 0 | 16.8
0 | 0 | 0 | 0.348 | 0 | -0.003 | 0 | 0 | 0 | 0 | -0.344 | 0 | 0 | 16.72
0 | 0 | 0 | 0.347 | 0 | -0.013 | 0 | 0 | 0 | 0 | -0.334 | 0 | 0 | 16.68
0 | 0 | 0 | 0.347 | 0 | -0.021 | 0 | 0 | 0 | 0 | -0.325 | 0 | 0 | 16.66
0 | 0 | 0 | 0.346 | 0 | -0.027 | 0 | 0 | 0 | 0 | -0.319 | 0 | 0 | 16.64
0 | 0 | 0 | 0.346 | 0 | -0.032 | 0 | 0 | 0 | 0 | -0.313 | 0 | 0 | 16.62
0 | 0 | 0 | 0.346 | 0 | -0.037 | 0 | 0 | 0 | 0 | -0.309 | 0 | 0 | 16.6
0 | 0 | 0 | 0.337 | 0 | -0.185 | -0.001 | 0 | 0 | 0 | -0.152 | 0 | 0 | 16.63
0 | 0 | 0 | 0.329 | 0 | -0.324 | -0.001 | 0 | 0 | 0 | -0.004 | 0 | 0 | 16.68
0 | 0 | 0 | 0.322 | 0 | -0.464 | -0.002 | 0 | 0 | 0 | 0.144 | 0 | 0 | 16.73
0 | 0 | 0 | 0.306 | 0 | -0.746 | -0.002 | 0 | 0 | 0 | 0.442 | 0 | 0 | 16.82
0 | 0 | 0 | 0.298 | 0 | -0.883 | -0.002 | 0 | 0 | 0 | 0.587 | 0 | 0 | 16.88
0 | 0 | 0 | 0.29 | 0 | -1.019 | -0.002 | 0 | 0 | 0 | 0.731 | 0 | 0 | 16.93
0 | 0 | 0 | 0.282 | 0 | -1.156 | -0.002 | 0 | 0 | 0 | 0.876 | 0 | 0 | 16.99
0 | 0 | 0 | 0.283 | 0 | -1.151 | -0.002 | 0 | 0 | 0 | 0.87 | 0 | 0 | 17.01
0 | 0 | 0 | 0.283 | 0 | -1.146 | -0.002 | 0 | 0 | 0 | 0.866 | 0 | 0 | 17.02
0 | 0 | 0 | 0.283 | 0 | -1.143 | -0.002 | 0 | 0 | 0 | 0.862 | 0 | 0 | 17.04
0 | 0 | 0 | 0.283 | 0 | -1.14 | -0.002 | 0 | 0 | 0 | 0.859 | 0 | 0 | 17.05
0 | 0 | 0 | 0.292 | 0 | -0.996 | -0.002 | 0 | 0 | 0 | 0.707 | 0 | 0 | 17.02
0 | 0 | 0 | 0.3 | 0 | -0.851 | -0.002 | 0 | 0 | 0 | 0.554 | 0 | 0 | 16.99
0 | 0 | 0 | 0.308 | 0 | -0.707 | -0.002 | 0 | 0 | 0 | 0.401 | 0 | 0 | 16.96
0 | 0 | 0 | 0.308 | 0 | -0.706 | -0.002 | 0 | 0 | 0 | 0.401 | 0 | 0 | 16.96
0 | 0 | 0 | 0.308 | 0 | -0.706 | -0.002 | 0 | 0 | 0 | 0.4 | 0 | 0 | 16.96
0 | 0 | 0 | 0.3 | 0 | -0.849 | -0.002 | 0 | 0 | 0 | 0.552 | 0 | 0 | 17
0 | 0 | 0 | 0.299 | 0 | -0.857 | -0.003 | 0 | 0 | 0 | 0.56 | 0 | 0 | 16.97
0 | 0 | 0 | 0.299 | 0 | -0.861 | -0.003 | 0 | 0 | 0 | 0.565 | 0 | 0 | 16.95
0 | 0 | 0 | 0.299 | 0 | -0.865 | -0.003 | 0 | 0 | 0 | 0.568 | 0 | 0 | 16.94
0 | 0 | 0 | 0.299 | 0 | -0.867 | -0.003 | 0 | 0 | 0 | 0.571 | 0 | 0 | 16.93
0 | 0 | 0 | 0.291 | 0 | -1.011 | -0.003 | 0 | 0 | 0 | 0.723 | 0 | 0 | 16.96
0 | 0 | 0 | 0.291 | 0 | -1.011 | -0.003 | 0 | 0 | 0 | 0.723 | 0 | 0 | 16.96
0 | 0 | 0 | 0.291 | 0 | -1.011 | -0.003 | 0 | 0 | 0 | 0.723 | 0 | 0 | 16.96
0 | 0 | 0 | 0.283 | 0 | -1.151 | -0.003 | 0 | 0 | 0 | 0.872 | 0 | 0 | 17
0 | 0 | 0 | 0.283 | 0 | -1.148 | -0.003 | 0 | 0 | 0 | 0.868 | 0 | 0 | 17.02
0 | 0 | 0 | 0.275 | 0 | -1.286 | -0.003 | 0 | 0 | 0 | 1.013 | 0 | 0 | 17.06
0 | 0 | 0 | 0.275 | 0 | -1.282 | -0.003 | 0 | 0 | 0 | 1.009 | 0 | 0 | 17.08
0 | 0 | 0 | 0.268 | 0 | -1.42 | -0.003 | 0 | 0 | 0 | 1.155 | 0 | 0 | 17.12
0 | 0 | 0 | 0.268 | 0 | -1.416 | -0.002 | 0 | 0 | 0 | 1.151 | 0 | 0 | 17.14
0 | 0 | 0 | 0.26 | 0 | -1.553 | -0.002 | 0 | 0 | 0 | 1.295 | 0 | 0 | 17.19
0 | 0 | 0 | 0.26 | 0 | -1.549 | -0.002 | 0 | 0 | 0 | 1.291 | 0 | 0 | 17.2
0 | 0 | 0 | 0.253 | 0 | -1.686 | -0.002 | 0 | 0 | 0 | 1.435 | 0 | 0 | 17.25
0 | 0 | 0 | 0.253 | 0 | -1.682 | -0.002 | 0 | 0 | 0 | 1.431 | 0 | 0 | 17.26
0 | 0 | 0 | 0.253 | 0 | -1.679 | -0.002 | 0 | 0 | 0 | 1.428 | 0 | 0 | 17.27
0 | 0 | 0 | 0.261 | 0 | -1.536 | -0.002 | 0 | 0 | 0 | 1.277 | 0 | 0 | 17.25
0 | 0 | 0 | 0.261 | 0 | -1.532 | -0.002 | 0 | 0 | 0 | 1.274 | 0 | 0 | 17.26
0 | 0 | 0 | 0.261 | 0 | -1.529 | -0.002 | 0 | 0 | 0 | 1.27 | 0 | 0 | 17.27
0 | 0 | 0 | 0.269 | 0 | -1.386 | -0.002 | 0 | 0 | 0 | 1.119 | 0 | 0 | 17.25
0 | 0 | 0 | 0.278 | 0 | -1.243 | -0.002 | 0 | 0 | 0 | 0.968 | 0 | 0 | 17.22
0 | 0 | 0 | 0.278 | 0 | -1.244 | -0.002 | 0 | 0 | 0 | 0.969 | 0 | 0 | 17.22
0 | 0 | 0 | 0.285 | 0 | -1.109 | -0.002 | 0 | 0 | 0 | 0.826 | 0 | 0 | 17.16
0 | 0 | 0 | 0.285 | 0 | -1.114 | -0.002 | 0 | 0 | 0 | 0.832 | 0 | 0 | 17.14
0 | 0 | 0 | 0.293 | 0 | -0.977 | -0.002 | 0 | 0 | 0 | 0.687 | 0 | 0 | 17.09
0 | 0 | 0 | 0.3 | 0 | -0.84 | -0.002 | 0 | 0 | 0 | 0.542 | 0 | 0 | 17.03
0 | 0 | 0 | 0.308 | 0 | -0.702 | -0.002 | 0 | 0 | 0 | 0.396 | 0 | 0 | 16.98
0 | 0 | 0 | 0.308 | 0 | -0.707 | -0.002 | 0 | 0 | 0 | 0.402 | 0 | 0 | 16.96
0 | 0 | 0 | 0.316 | 0 | -0.569 | -0.002 | 0 | 0 | 0 | 0.255 | 0 | 0 | 16.91
0 | 0 | 0 | 0.315 | 0 | -0.573 | -0.002 | 0 | 0 | 0 | 0.259 | 0 | 0 | 16.89
0 | 0 | 0 | 0.316 | 0 | -0.571 | -0.002 | 0 | 0 | 0 | 0.257 | 0 | 0 | 16.9
0 | 0 | 0 | 0.3 | 0 | -0.854 | -0.002 | 0 | 0 | 0 | 0.556 | 0 | 0 | 16.98
0 | 0 | 0 | 0.276 | 0 | -1.273 | -0.002 | 0 | 0 | 0 | 0.999 | 0 | 0 | 17.11
0 | 0 | 0 | 0.252 | 0 | -1.687 | -0.001 | 0 | 0 | 0 | 1.436 | 0 | 0 | 17.25
0 | 0 | 0 | 0.253 | 0 | -1.68 | -0.001 | 0 | 0 | 0 | 1.428 | 0 | 0 | 17.27
0 | 0 | 0 | 0.238 | 0 | -1.952 | 0.001 | 0 | 0 | 0 | 1.714 | 0 | 0 | 17.37
0 | 0 | 0 | 0.215 | 0 | -2.358 | 0.005 | 0 | 0 | 0 | 2.139 | 0 | 0 | 17.52
0 | 0 | 0 | 0.207 | 0 | -2.485 | 0.006 | 0 | 0 | 0 | 2.272 | 0 | 0 | 17.6
0 | 0 | 0 | 0.208 | 0 | -2.476 | 0.003 | 0 | 0 | 0 | 2.264 | 0 | 0 | 17.62
0 | 0 | 0 | 0.224 | 0 | -2.194 | 0 | 0 | 0 | 0 | 1.97 | 0 | 0 | 17.57
0 | 0 | 0 | 0.232 | 0 | -2.053 | 0 | 0 | 0 | 0 | 1.821 | 0 | 0 | 17.54
0 | 0 | 0 | 0.24 | 0 | -1.91 | -0.001 | 0 | 0 | 0 | 1.671 | 0 | 0 | 17.52
0 | 0 | 0 | 0.248 | 0 | -1.768 | -0.001 | 0 | 0 | 0 | 1.521 | 0 | 0 | 17.5
0 | 0 | 0 | 0.264 | 0 | -1.486 | -0.002 | 0 | 0 | 0 | 1.224 | 0 | 0 | 17.43
0 | 0 | 0 | 0.272 | 0 | -1.345 | -0.002 | 0 | 0 | 0 | 1.075 | 0 | 0 | 17.4
0 | 0 | 0 | 0.28 | 0 | -1.206 | -0.002 | 0 | 0 | 0 | 0.928 | 0 | 0 | 17.36
0 | 0 | 0 | 0.295 | 0 | -0.933 | -0.002 | 0 | 0 | 0 | 0.64 | 0 | 0 | 17.25
0 | 0 | 0 | 0.295 | 0 | -0.943 | -0.002 | 0 | 0 | 0 | 0.65 | 0 | 0 | 17.21
0 | 0 | 0 | 0.318 | 0 | -0.523 | -0.001 | 0 | 0 | 0 | 0.206 | 0 | 0 | 17.07
0 | 0 | 0 | 0.334 | 0 | -0.247 | -0.001 | 0 | 0 | 0 | -0.086 | 0 | 0 | 16.96
0 | 0 | 0 | 0.358 | 0 | 0.176 | 0.001 | 0 | 0 | 0 | -0.534 | 0 | 0 | 16.81
0 | 0 | 0 | 0.373 | 0 | 0.454 | 0.002 | 0 | 0 | 0 | -0.829 | 0 | 0 | 16.68
0 | 0 | 0 | 0.389 | 0 | 0.733 | 0.003 | 0 | 0 | 0 | -1.126 | 0 | 0 | 16.55
0 | 0 | 0 | 0.388 | 0 | 0.72 | 0.003 | 0 | 0 | 0 | -1.112 | 0 | 0 | 16.51
0 | 0 | 0 | 0.38 | 0 | 0.574 | 0.003 | 0 | 0 | 0 | -0.957 | 0 | 0 | 16.55
0 | 0 | 0 | 0.372 | 0 | 0.428 | 0.002 | 0 | 0 | 0 | -0.802 | 0 | 0 | 16.59
0 | 0 | 0 | 0.347 | 0 | -0.007 | 0 | 0 | 0 | 0 | -0.341 | 0 | 0 | 16.71
0 | 0 | 0 | 0.323 | 0 | -0.435 | -0.001 | 0 | 0 | 0 | 0.113 | 0 | 0 | 16.84
0 | 0 | 0 | 0.299 | 0 | -0.857 | -0.001 | 0 | 0 | 0 | 0.559 | 0 | 0 | 16.98
0 | 0 | 0 | 0.276 | 0 | -1.273 | -0.001 | 0 | 0 | 0 | 0.998 | 0 | 0 | 17.12
0 | 0 | 0 | 0.261 | 0 | -1.544 | 0.001 | 0 | 0 | 0 | 1.283 | 0 | 0 | 17.23
0 | 0 | 0 | 0.245 | 0 | -1.815 | 0.002 | 0 | 0 | 0 | 1.568 | 0 | 0 | 17.34
0 | 0 | 0 | 0.238 | 0 | -1.945 | 0.004 | 0 | 0 | 0 | 1.703 | 0 | 0 | 17.41
0 | 0 | 0 | 0.231 | 0 | -2.075 | 0.005 | 0 | 0 | 0 | 1.839 | 0 | 0 | 17.48
0 | 0 | 0 | 0.231 | 0 | -2.065 | 0.004 | 0 | 0 | 0 | 1.83 | 0 | 0 | 17.51
0 | 0 | 0 | 0.247 | 0 | -1.778 | 0.001 | 0 | 0 | 0 | 1.529 | 0 | 0 | 17.47
0 | 0 | 0 | 0.263 | 0 | -1.493 | -0.001 | 0 | 0 | 0 | 1.23 | 0 | 0 | 17.41
0 | 0 | 0 | 0.279 | 0 | -1.21 | -0.002 | 0 | 0 | 0 | 0.933 | 0 | 0 | 17.34
0 | 0 | 0 | 0.287 | 0 | -1.07 | -0.002 | 0 | 0 | 0 | 0.784 | 0 | 0 | 17.3
0 | 0 | 0 | 0.303 | 0 | -0.787 | -0.002 | 0 | 0 | 0 | 0.485 | 0 | 0 | 17.23
0 | 0 | 0 | 0.319 | 0 | -0.516 | -0.001 | 0 | 0 | 0 | 0.199 | 0 | 0 | 17.1
0 | 0 | 0 | 0.326 | 0 | -0.386 | -0.001 | 0 | 0 | 0 | 0.061 | 0 | 0 | 17.02
0 | 0 | 0 | 0.342 | 0 | -0.109 | 0 | 0 | 0 | 0 | -0.232 | 0 | 0 | 16.9
0 | 0 | 0 | 0.349 | 0 | 0.024 | 0 | 0 | 0 | 0 | -0.374 | 0 | 0 | 16.82
0 | 0 | 0 | 0.357 | 0 | 0.159 | 0.001 | 0 | 0 | 0 | -0.517 | 0 | 0 | 16.75
0 | 0 | 0 | 0.373 | 0 | 0.44 | 0.002 | 0 | 0 | 0 | -0.815 | 0 | 0 | 16.63
0 | 0 | 0 | 0.38 | 0 | 0.575 | 0.003 | 0 | 0 | 0 | -0.958 | 0 | 0 | 16.55
0 | 0 | 0 | 0.38 | 0 | 0.565 | 0.003 | 0 | 0 | 0 | -0.947 | 0 | 0 | 16.52
0 | 0 | 0 | 0.355 | 0 | 0.135 | 0 | 0 | 0 | 0 | -0.491 | 0 | 0 | 16.66
0 | 0 | 0 | 0.315 | 0 | -0.578 | 0.001 | 0 | 0 | 0 | 0.262 | 0 | 0 | 16.88
0 | 0 | 0 | 0.284 | 0 | -1.135 | 0.001 | 0 | 0 | 0 | 0.851 | 0 | 0 | 17.07
0 | 0 | 0 | 0.253 | 0 | -1.685 | 0.003 | 0 | 0 | 0 | 1.43 | 0 | 0 | 17.27
0 | 0 | 0 | 0.222 | 0 | -2.228 | 0.005 | 0 | 0 | 0 | 2.001 | 0 | 0 | 17.46
0 | 0 | 0 | 0.199 | 0 | -2.627 | 0.007 | 0 | 0 | 0 | 2.421 | 0 | 0 | 17.61
0 | 0 | 0 | 0.177 | 0 | -3.02 | 0.008 | 0 | 0 | 0 | 2.835 | 0 | 0 | 17.77
0 | 0 | 0 | 0.17 | 0 | -3.149 | 0.01 | 0 | 0 | 0 | 2.97 | 0 | 0 | 17.83
0 | 0 | 0 | 0.163 | 0 | -3.277 | 0.01 | 0 | 0 | 0 | 3.105 | 0 | 0 | 17.89
0 | 0 | 0 | 0.163 | 0 | -3.271 | 0.011 | 0 | 0 | 0 | 3.097 | 0 | 0 | 17.92
0 | 0 | 0 | 0.171 | 0 | -3.13 | 0.01 | 0 | 0 | 0 | 2.949 | 0 | 0 | 17.91
0 | 0 | 0 | 0.187 | 0 | -2.853 | 0.009 | 0 | 0 | 0 | 2.657 | 0 | 0 | 17.86
0 | 0 | 0 | 0.21 | 0 | -2.437 | 0.007 | 0 | 0 | 0 | 2.219 | 0 | 0 | 17.78
0 | 0 | 0 | 0.234 | 0 | -2.015 | 0.003 | 0 | 0 | 0 | 1.779 | 0 | 0 | 17.69
0 | 0 | 0 | 0.25 | 0 | -1.734 | 0.001 | 0 | 0 | 0 | 1.483 | 0 | 0 | 17.63
0 | 0 | 0 | 0.274 | 0 | -1.312 | -0.001 | 0 | 0 | 0 | 1.039 | 0 | 0 | 17.52
0 | 0 | 0 | 0.289 | 0 | -1.042 | -0.001 | 0 | 0 | 0 | 0.754 | 0 | 0 | 17.41
0 | 0 | 0 | 0.312 | 0 | -0.626 | -0.001 | 0 | 0 | 0 | 0.315 | 0 | 0 | 17.26
0 | 0 | 0 | 0.328 | 0 | -0.352 | -0.001 | 0 | 0 | 0 | 0.025 | 0 | 0 | 17.14
0 | 0 | 0 | 0.343 | 0 | -0.077 | 0 | 0 | 0 | 0 | -0.267 | 0 | 0 | 17.02
0 | 0 | 0 | 0.359 | 0 | 0.2 | 0.001 | 0 | 0 | 0 | -0.56 | 0 | 0 | 16.89
0 | 0 | 0 | 0.383 | 0 | 0.625 | 0.002 | 0 | 0 | 0 | -1.01 | 0 | 0 | 16.73
0 | 0 | 0 | 0.399 | 0 | 0.903 | 0.004 | 0 | 0 | 0 | -1.306 | 0 | 0 | 16.59
0 | 0 | 0 | 0.398 | 0 | 0.889 | 0.004 | 0 | 0 | 0 | -1.291 | 0 | 0 | 16.54
0 | 0 | 0 | 0.373 | 0 | 0.45 | 0.002 | 0 | 0 | 0 | -0.825 | 0 | 0 | 16.67
0 | 0 | 0 | 0.349 | 0 | 0.018 | 0 | 0 | 0 | 0 | -0.367 | 0 | 0 | 16.8
0 | 0 | 0 | 0.325 | 0 | -0.409 | -0.001 | 0 | 0 | 0 | 0.085 | 0 | 0 | 16.93
0 | 0 | 0 | 0.293 | 0 | -0.972 | 0 | 0 | 0 | 0 | 0.679 | 0 | 0 | 17.11
0 | 0 | 0 | 0.261 | 0 | -1.527 | 0.002 | 0 | 0 | 0 | 1.264 | 0 | 0 | 17.3
0 | 0 | 0 | 0.238 | 0 | -1.936 | 0.004 | 0 | 0 | 0 | 1.693 | 0 | 0 | 17.45
0 | 0 | 0 | 0.216 | 0 | -2.337 | 0.006 | 0 | 0 | 0 | 2.115 | 0 | 0 | 17.6
0 | 0 | 0 | 0.209 | 0 | -2.463 | 0.008 | 0 | 0 | 0 | 2.246 | 0 | 0 | 17.69
0 | 0 | 0 | 0.194 | 0 | -2.729 | 0.01 | 0 | 0 | 0 | 2.526 | 0 | 0 | 17.78
0 | 0 | 0 | 0.194 | 0 | -2.724 | 0.011 | 0 | 0 | 0 | 2.519 | 0 | 0 | 17.81
0 | 0 | 0 | 0.194 | 0 | -2.718 | 0.01 | 0 | 0 | 0 | 2.513 | 0 | 0 | 17.83
0 | 0 | 0 | 0.21 | 0 | -2.437 | 0.008 | 0 | 0 | 0 | 2.219 | 0 | 0 | 17.78
0 | 0 | 0 | 0.234 | 0 | -2.015 | 0.004 | 0 | 0 | 0 | 1.777 | 0 | 0 | 17.7
0 | 0 | 0 | 0.258 | 0 | -1.591 | 0 | 0 | 0 | 0 | 1.333 | 0 | 0 | 17.6
0 | 0 | 0 | 0.274 | 0 | -1.308 | -0.001 | 0 | 0 | 0 | 1.035 | 0 | 0 | 17.54
0 | 0 | 0 | 0.29 | 0 | -1.027 | -0.001 | 0 | 0 | 0 | 0.738 | 0 | 0 | 17.46
0 | 0 | 0 | 0.305 | 0 | -0.757 | -0.001 | 0 | 0 | 0 | 0.453 | 0 | 0 | 17.34
0 | 0 | 0 | 0.329 | 0 | -0.341 | -0.001 | 0 | 0 | 0 | 0.013 | 0 | 0 | 17.18
0 | 0 | 0 | 0.344 | 0 | -0.066 | 0 | 0 | 0 | 0 | -0.278 | 0 | 0 | 17.05
0 | 0 | 0 | 0.351 | 0 | 0.066 | 0 | 0 | 0 | 0 | -0.417 | 0 | 0 | 16.97
0 | 0 | 0 | 0.367 | 0 | 0.344 | 0.001 | 0 | 0 | 0 | -0.713 | 0 | 0 | 16.85
0 | 0 | 0 | 0.383 | 0 | 0.624 | 0.002 | 0 | 0 | 0 | -1.009 | 0 | 0 | 16.73
0 | 0 | 0 | 0.399 | 0 | 0.904 | 0.004 | 0 | 0 | 0 | -1.307 | 0 | 0 | 16.6
0 | 0 | 0 | 0.398 | 0 | 0.891 | 0.004 | 0 | 0 | 0 | -1.293 | 0 | 0 | 16.55
0 | 0 | 0 | 0.382 | 0 | 0.602 | 0.002 | 0 | 0 | 0 | -0.986 | 0 | 0 | 16.65
0 | 0 | 0 | 0.349 | 0 | 0.022 | 0 | 0 | 0 | 0 | -0.371 | 0 | 0 | 16.81
0 | 0 | 0 | 0.317 | 0 | -0.546 | -0.001 | 0 | 0 | 0 | 0.23 | 0 | 0 | 16.99
0 | 0 | 0 | 0.285 | 0 | -1.106 | 0.001 | 0 | 0 | 0 | 0.82 | 0 | 0 | 17.18
0 | 0 | 0 | 0.262 | 0 | -1.518 | 0.003 | 0 | 0 | 0 | 1.253 | 0 | 0 | 17.33
0 | 0 | 0 | 0.231 | 0 | -2.065 | 0.005 | 0 | 0 | 0 | 1.829 | 0 | 0 | 17.52
0 | 0 | 0 | 0.216 | 0 | -2.327 | 0.007 | 0 | 0 | 0 | 2.104 | 0 | 0 | 17.64
0 | 0 | 0 | 0.209 | 0 | -2.453 | 0.008 | 0 | 0 | 0 | 2.236 | 0 | 0 | 17.72
0 | 0 | 0 | 0.202 | 0 | -2.584 | 0.009 | 0 | 0 | 0 | 2.374 | 0 | 0 | 17.78
0 | 0 | 0 | 0.202 | 0 | -2.579 | 0.009 | 0 | 0 | 0 | 2.368 | 0 | 0 | 17.8
0 | 0 | 0 | 0.21 | 0 | -2.436 | 0.009 | 0 | 0 | 0 | 2.217 | 0 | 0 | 17.79
0 | 0 | 0 | 0.226 | 0 | -2.155 | 0.007 | 0 | 0 | 0 | 1.921 | 0 | 0 | 17.74
0 | 0 | 0 | 0.25 | 0 | -1.731 | 0.004 | 0 | 0 | 0 | 1.477 | 0 | 0 | 17.65
0 | 0 | 0 | 0.266 | 0 | -1.446 | 0 | 0 | 0 | 0 | 1.179 | 0 | 0 | 17.59
0 | 0 | 0 | 0.274 | 0 | -1.304 | -0.001 | 0 | 0 | 0 | 1.03 | 0 | 0 | 17.55
0 | 0 | 0 | 0.29 | 0 | -1.022 | -0.001 | 0 | 0 | 0 | 0.733 | 0 | 0 | 17.48
0 | 0 | 0 | 0.297 | 0 | -0.893 | -0.001 | 0 | 0 | 0 | 0.597 | 0 | 0 | 17.4
0 | 0 | 0 | 0.313 | 0 | -0.619 | -0.001 | 0 | 0 | 0 | 0.307 | 0 | 0 | 17.28
0 | 0 | 0 | 0.32 | 0 | -0.486 | -0.001 | 0 | 0 | 0 | 0.167 | 0 | 0 | 17.21
0 | 0 | 0 | 0.328 | 0 | -0.352 | -0.001 | 0 | 0 | 0 | 0.025 | 0 | 0 | 17.14
0 | 0 | 0 | 0.327 | 0 | -0.36 | -0.001 | 0 | 0 | 0 | 0.034 | 0 | 0 | 17.11
0 | 0 | 0 | 0.335 | 0 | -0.224 | -0.001 | 0 | 0 | 0 | -0.111 | 0 | 0 | 17.04
0 | 0 | 0 | 0.343 | 0 | -0.087 | 0 | 0 | 0 | 0 | -0.256 | 0 | 0 | 16.98
0 | 0 | 0 | 0.342 | 0 | -0.094 | 0 | 0 | 0 | 0 | -0.248 | 0 | 0 | 16.95
0 | 0 | 0 | 0.334 | 0 | -0.237 | -0.001 | 0 | 0 | 0 | -0.097 | 0 | 0 | 17
0 | 0 | 0 | 0.318 | 0 | -0.521 | -0.001 | 0 | 0 | 0 | 0.204 | 0 | 0 | 17.08
0 | 0 | 0 | 0.294 | 0 | -0.945 | -0.001 | 0 | 0 | 0 | 0.652 | 0 | 0 | 17.21
0 | 0 | 0 | 0.279 | 0 | -1.222 | -0.001 | 0 | 0 | 0 | 0.944 | 0 | 0 | 17.3
0 | 0 | 0 | 0.255 | 0 | -1.637 | 0.001 | 0 | 0 | 0 | 1.38 | 0 | 0 | 17.44
0 | 0 | 0 | 0.224 | 0 | -2.185 | 0.005 | 0 | 0 | 0 | 1.955 | 0 | 0 | 17.62
0 | 0 | 0 | 0.202 | 0 | -2.584 | 0.008 | 0 | 0 | 0 | 2.375 | 0 | 0 | 17.77
0 | 0 | 0 | 0.187 | 0 | -2.844 | 0.009 | 0 | 0 | 0 | 2.648 | 0 | 0 | 17.89
0 | 0 | 0 | 0.172 | 0 | -3.109 | 0.011 | 0 | 0 | 0 | 2.926 | 0 | 0 | 17.99
0 | 0 | 0 | 0.165 | 0 | -3.237 | 0.011 | 0 | 0 | 0 | 3.062 | 0 | 0 | 18.04
0 | 0 | 0 | 0.173 | 0 | -3.096 | 0.01 | 0 | 0 | 0 | 2.913 | 0 | 0 | 18.03
0 | 0 | 0 | 0.181 | 0 | -2.954 | 0.009 | 0 | 0 | 0 | 2.764 | 0 | 0 | 18.02
0 | 0 | 0 | 0.197 | 0 | -2.675 | 0.006 | 0 | 0 | 0 | 2.472 | 0 | 0 | 17.97
0 | 0 | 0 | 0.212 | 0 | -2.396 | 0.005 | 0 | 0 | 0 | 2.179 | 0 | 0 | 17.92
0 | 0 | 0 | 0.228 | 0 | -2.117 | 0.003 | 0 | 0 | 0 | 1.885 | 0 | 0 | 17.86
0 | 0 | 0 | 0.244 | 0 | -1.836 | 0.002 | 0 | 0 | 0 | 1.591 | 0 | 0 | 17.8
0 | 0 | 0 | 0.26 | 0 | -1.562 | 0 | 0 | 0 | 0 | 1.302 | 0 | 0 | 17.71
0 | 0 | 0 | 0.275 | 0 | -1.287 | -0.001 | 0 | 0 | 0 | 1.012 | 0 | 0 | 17.62
0 | 0 | 0 | 0.291 | 0 | -1.012 | -0.001 | 0 | 0 | 0 | 0.722 | 0 | 0 | 17.52
0 | 0 | 0 | 0.306 | 0 | -0.736 | -0.001 | 0 | 0 | 0 | 0.431 | 0 | 0 | 17.41
0 | 0 | 0 | 0.322 | 0 | -0.459 | -0.001 | 0 | 0 | 0 | 0.138 | 0 | 0 | 17.31
0 | 0 | 0 | 0.337 | 0 | -0.182 | 0 | 0 | 0 | 0 | -0.155 | 0 | 0 | 17.19
0 | 0 | 0 | 0.361 | 0 | 0.241 | 0.001 | 0 | 0 | 0 | -0.603 | 0 | 0 | 17.04
0 | 0 | 0 | 0.353 | 0 | 0.084 | 0 | 0 | 0 | 0 | -0.437 | 0 | 0 | 17.03
0 | 0 | 0 | 0.328 | 0 | -0.343 | 0.001 | 0 | 0 | 0 | 0.013 | 0 | 0 | 17.18
0 | 0 | 0 | 0.297 | 0 | -0.905 | 0.003 | 0 | 0 | 0 | 0.606 | 0 | 0 | 17.36
0 | 0 | 0 | 0.265 | 0 | -1.458 | 0.004 | 0 | 0 | 0 | 1.189 | 0 | 0 | 17.56
0 | 0 | 0 | 0.227 | 0 | -2.143 | 0.008 | 0 | 0 | 0 | 1.909 | 0 | 0 | 17.78
0 | 0 | 0 | 0.204 | 0 | -2.542 | 0.01 | 0 | 0 | 0 | 2.328 | 0 | 0 | 17.94
0 | 0 | 0 | 0.174 | 0 | -3.072 | 0.011 | 0 | 0 | 0 | 2.887 | 0 | 0 | 18.12
0 | 0 | 0 | 0.16 | 0 | -3.324 | 0.011 | 0 | 0 | 0 | 3.153 | 0 | 0 | 18.26
0 | 0 | 0 | 0.144 | 0 | -3.61 | 0.012 | 0 | 0 | 0 | 3.454 | 0 | 0 | 18.25
0 | 0 | 0 | 0.137 | 0 | -3.737 | 0.013 | 0 | 0 | 0 | 3.588 | 0 | 0 | 18.31
0 | 0 | 0 | 0.144 | 0 | -3.598 | 0.013 | 0 | 0 | 0 | 3.441 | 0 | 0 | 18.3
0 | 0 | 0 | 0.152 | 0 | -3.459 | 0.012 | 0 | 0 | 0 | 3.294 | 0 | 0 | 18.29
0 | 0 | 0 | 0.168 | 0 | -3.186 | 0.012 | 0 | 0 | 0 | 3.006 | 0 | 0 | 18.24
0 | 0 | 0 | 0.191 | 0 | -2.773 | 0.009 | 0 | 0 | 0 | 2.573 | 0 | 0 | 18.16
0 | 0 | 0 | 0.215 | 0 | -2.359 | 0.007 | 0 | 0 | 0 | 2.137 | 0 | 0 | 18.07
0 | 0 | 0 | 0.23 | 0 | -2.08 | 0.006 | 0 | 0 | 0 | 1.844 | 0 | 0 | 18.01
0 | 0 | 0 | 0.254 | 0 | -1.658 | 0.003 | 0 | 0 | 0 | 1.401 | 0 | 0 | 17.91
0 | 0 | 0 | 0.27 | 0 | -1.384 | 0.001 | 0 | 0 | 0 | 1.113 | 0 | 0 | 17.82
0 | 0 | 0 | 0.285 | 0 | -1.109 | 0 | 0 | 0 | 0 | 0.824 | 0 | 0 | 17.72
0 | 0 | 0 | 0.301 | 0 | -0.834 | -0.001 | 0 | 0 | 0 | 0.534 | 0 | 0 | 17.61
0 | 0 | 0 | 0.316 | 0 | -0.558 | -0.001 | 0 | 0 | 0 | 0.243 | 0 | 0 | 17.5
0 | 0 | 0 | 0.332 | 0 | -0.282 | 0 | 0 | 0 | 0 | -0.05 | 0 | 0 | 17.39
0 | 0 | 0 | 0.348 | 0 | -0.005 | 0 | 0 | 0 | 0 | -0.343 | 0 | 0 | 17.27
0 | 0 | 0 | 0.363 | 0 | 0.273 | 0.001 | 0 | 0 | 0 | -0.637 | 0 | 0 | 17.15
0 | 0 | 0 | 0.363 | 0 | 0.262 | 0.001 | 0 | 0 | 0 | -0.625 | 0 | 0 | 17.11
0 | 0 | 0 | 0.338 | 0 | -0.168 | 0 | 0 | 0 | 0 | -0.171 | 0 | 0 | 17.25
0 | 0 | 0 | 0.298 | 0 | -0.877 | 0.003 | 0 | 0 | 0 | 0.576 | 0 | 0 | 17.47
0 | 0 | 0 | 0.251 | 0 | -1.709 | 0.006 | 0 | 0 | 0 | 1.452 | 0 | 0 | 17.74
0 | 0 | 0 | 0.213 | 0 | -2.387 | 0.01 | 0 | 0 | 0 | 2.163 | 0 | 0 | 17.98
0 | 0 | 0 | 0.175 | 0 | -3.051 | 0.012 | 0 | 0 | 0 | 2.863 | 0 | 0 | 18.21
0 | 0 | 0 | 0.154 | 0 | -3.437 | 0.012 | 0 | 0 | 0 | 3.271 | 0 | 0 | 18.37
0 | 0 | 0 | 0.132 | 0 | -3.816 | 0.012 | 0 | 0 | 0 | 3.672 | 0 | 0 | 18.54
0 | 0 | 0 | 0.116 | 0 | -4.105 | 0.012 | 0 | 0 | 0 | 3.977 | 0 | 0 | 18.51
0 | 0 | 0 | 0.116 | 0 | -4.098 | 0.013 | 0 | 0 | 0 | 3.969 | 0 | 0 | 18.53
0 | 0 | 0 | 0.117 | 0 | -4.092 | 0.013 | 0 | 0 | 0 | 3.963 | 0 | 0 | 18.56
0 | 0 | 0 | 0.124 | 0 | -3.955 | 0.013 | 0 | 0 | 0 | 3.817 | 0 | 0 | 18.55
0 | 0 | 0 | 0.147 | 0 | -3.551 | 0.013 | 0 | 0 | 0 | 3.391 | 0 | 0 | 18.48
0 | 0 | 0 | 0.185 | 0 | -2.873 | 0.011 | 0 | 0 | 0 | 2.676 | 0 | 0 | 18.33
0 | 0 | 0 | 0.209 | 0 | -2.46 | 0.009 | 0 | 0 | 0 | 2.242 | 0 | 0 | 18.24
0 | 0 | 0 | 0.232 | 0 | -2.044 | 0.007 | 0 | 0 | 0 | 1.804 | 0 | 0 | 18.15
0 | 0 | 0 | 0.256 | 0 | -1.622 | 0.005 | 0 | 0 | 0 | 1.361 | 0 | 0 | 18.05
0 | 0 | 0 | 0.28 | 0 | -1.207 | 0.002 | 0 | 0 | 0 | 0.925 | 0 | 0 | 17.92
0 | 0 | 0 | 0.311 | 0 | -0.648 | 0 | 0 | 0 | 0 | 0.337 | 0 | 0 | 17.74
0 | 0 | 0 | 0.319 | 0 | -0.517 | 0 | 0 | 0 | 0 | 0.199 | 0 | 0 | 17.65
0 | 0 | 0 | 0.334 | 0 | -0.241 | 0 | 0 | 0 | 0 | -0.093 | 0 | 0 | 17.54
0 | 0 | 0 | 0.342 | 0 | -0.109 | 0 | 0 | 0 | 0 | -0.233 | 0 | 0 | 17.46
0 | 0 | 0 | 0.349 | 0 | 0.025 | 0 | 0 | 0 | 0 | -0.374 | 0 | 0 | 17.38
0 | 0 | 0 | 0.365 | 0 | 0.304 | 0.001 | 0 | 0 | 0 | -0.67 | 0 | 0 | 17.27
0 | 0 | 0 | 0.356 | 0 | 0.148 | 0 | 0 | 0 | 0 | -0.505 | 0 | 0 | 17.26
0 | 0 | 0 | 0.34 | 0 | -0.137 | 0 | 0 | 0 | 0 | -0.203 | 0 | 0 | 17.36
0 | 0 | 0 | 0.308 | 0 | -0.704 | 0.003 | 0 | 0 | 0 | 0.394 | 0 | 0 | 17.54
0 | 0 | 0 | 0.269 | 0 | -1.402 | 0.005 | 0 | 0 | 0 | 1.128 | 0 | 0 | 17.77
0 | 0 | 0 | 0.238 | 0 | -1.949 | 0.009 | 0 | 0 | 0 | 1.703 | 0 | 0 | 17.96
0 | 0 | 0 | 0.207 | 0 | -2.488 | 0.011 | 0 | 0 | 0 | 2.27 | 0 | 0 | 18.14
0 | 0 | 0 | 0.185 | 0 | -2.883 | 0.012 | 0 | 0 | 0 | 2.686 | 0 | 0 | 18.3
0 | 0 | 0 | 0.171 | 0 | -3.137 | 0.012 | 0 | 0 | 0 | 2.954 | 0 | 0 | 18.42
0 | 0 | 0 | 0.162 | 0 | -3.287 | 0.013 | 0 | 0 | 0 | 3.112 | 0 | 0 | 18.4
0 | 0 | 0 | 0.155 | 0 | -3.417 | 0.014 | 0 | 0 | 0 | 3.248 | 0 | 0 | 18.45
0 | 0 | 0 | 0.148 | 0 | -3.544 | 0.014 | 0 | 0 | 0 | 3.383 | 0 | 0 | 18.5
0 | 0 | 0 | 0.163 | 0 | -3.271 | 0.014 | 0 | 0 | 0 | 3.094 | 0 | 0 | 18.46
0 | 0 | 0 | 0.179 | 0 | -2.996 | 0.013 | 0 | 0 | 0 | 2.805 | 0 | 0 | 18.41
0 | 0 | 0 | 0.194 | 0 | -2.719 | 0.01 | 0 | 0 | 0 | 2.515 | 0 | 0 | 18.36
0 | 0 | 0 | 0.218 | 0 | -2.304 | 0.008 | 0 | 0 | 0 | 2.078 | 0 | 0 | 18.27
0 | 0 | 0 | 0.241 | 0 | -1.886 | 0.006 | 0 | 0 | 0 | 1.638 | 0 | 0 | 18.18
0 | 0 | 0 | 0.265 | 0 | -1.462 | 0.004 | 0 | 0 | 0 | 1.193 | 0 | 0 | 18.09
0 | 0 | 0 | 0.289 | 0 | -1.047 | 0.001 | 0 | 0 | 0 | 0.757 | 0 | 0 | 17.95
0 | 0 | 0 | 0.304 | 0 | -0.772 | 0 | 0 | 0 | 0 | 0.468 | 0 | 0 | 17.84
0 | 0 | 0 | 0.328 | 0 | -0.354 | 0 | 0 | 0 | 0 | 0.027 | 0 | 0 | 17.69
0 | 0 | 0 | 0.351 | 0 | 0.066 | 0 | 0 | 0 | 0 | -0.417 | 0 | 0 | 17.53
0 | 0 | 0 | 0.367 | 0 | 0.342 | 0.001 | 0 | 0 | 0 | -0.71 | 0 | 0 | 17.4
0 | 0 | 0 | 0.391 | 0 | 0.766 | 0.002 | 0 | 0 | 0 | -1.16 | 0 | 0 | 17.23
0 | 0 | 0 | 0.407 | 0 | 1.045 | 0.004 | 0 | 0 | 0 | -1.455 | 0 | 0 | 17.09
0 | 0 | 0 | 0.414 | 0 | 1.177 | 0.004 | 0 | 0 | 0 | -1.595 | 0 | 0 | 17
0 | 0 | 0 | 0.389 | 0 | 0.737 | 0.002 | 0 | 0 | 0 | -1.128 | 0 | 0 | 17.12
0 | 0 | 0 | 0.357 | 0 | 0.158 | 0.003 | 0 | 0 | 0 | -0.518 | 0 | 0 | 17.31
0 | 0 | 0 | 0.317 | 0 | -0.552 | 0.005 | 0 | 0 | 0 | 0.231 | 0 | 0 | 17.54
0 | 0 | 0 | 0.277 | 0 | -1.25 | 0.007 | 0 | 0 | 0 | 0.966 | 0 | 0 | 17.78
0 | 0 | 0 | 0.246 | 0 | -1.798 | 0.009 | 0 | 0 | 0 | 1.542 | 0 | 0 | 17.97
0 | 0 | 0 | 0.223 | 0 | -2.2 | 0.01 | 0 | 0 | 0 | 1.967 | 0 | 0 | 18.12
0 | 0 | 0 | 0.201 | 0 | -2.597 | 0.011 | 0 | 0 | 0 | 2.384 | 0 | 0 | 18.28
0 | 0 | 0 | 0.185 | 0 | -2.88 | 0.013 | 0 | 0 | 0 | 2.682 | 0 | 0 | 18.31
0 | 0 | 0 | 0.185 | 0 | -2.875 | 0.014 | 0 | 0 | 0 | 2.675 | 0 | 0 | 18.33
0 | 0 | 0 | 0.186 | 0 | -2.869 | 0.014 | 0 | 0 | 0 | 2.67 | 0 | 0 | 18.35
0 | 0 | 0 | 0.194 | 0 | -2.728 | 0.014 | 0 | 0 | 0 | 2.521 | 0 | 0 | 18.34
0 | 0 | 0 | 0.217 | 0 | -2.312 | 0.012 | 0 | 0 | 0 | 2.083 | 0 | 0 | 18.26
0 | 0 | 0 | 0.241 | 0 | -1.89 | 0.007 | 0 | 0 | 0 | 1.642 | 0 | 0 | 18.17
0 | 0 | 0 | 0.265 | 0 | -1.466 | 0.003 | 0 | 0 | 0 | 1.197 | 0 | 0 | 18.07
0 | 0 | 0 | 0.281 | 0 | -1.182 | 0.001 | 0 | 0 | 0 | 0.899 | 0 | 0 | 18.01
0 | 0 | 0 | 0.305 | 0 | -0.754 | 0 | 0 | 0 | 0 | 0.449 | 0 | 0 | 17.9
0 | 0 | 0 | 0.32 | 0 | -0.484 | 0 | 0 | 0 | 0 | 0.164 | 0 | 0 | 17.77
0 | 0 | 0 | 0.344 | 0 | -0.067 | 0 | 0 | 0 | 0 | -0.277 | 0 | 0 | 17.61
0 | 0 | 0 | 0.36 | 0 | 0.208 | 0 | 0 | 0 | 0 | -0.568 | 0 | 0 | 17.48
0 | 0 | 0 | 0.375 | 0 | 0.485 | 0.001 | 0 | 0 | 0 | -0.862 | 0 | 0 | 17.35
0 | 0 | 0 | 0.391 | 0 | 0.764 | 0.002 | 0 | 0 | 0 | -1.157 | 0 | 0 | 17.22
0 | 0 | 0 | 0.407 | 0 | 1.044 | 0.004 | 0 | 0 | 0 | -1.454 | 0 | 0 | 17.09
0 | 0 | 0 | 0.423 | 0 | 1.325 | 0.006 | 0 | 0 | 0 | -1.753 | 0 | 0 | 16.96
0 | 0 | 0 | 0.43 | 0 | 1.458 | 0.007 | 0 | 0 | 0 | -1.895 | 0 | 0 | 16.86
0 | 0 | 0 | 0.414 | 0 | 1.165 | 0.004 | 0 | 0 | 0 | -1.583 | 0 | 0 | 16.95
0 | 0 | 0 | 0.381 | 0 | 0.581 | 0.002 | 0 | 0 | 0 | -0.965 | 0 | 0 | 17.14
0 | 0 | 0 | 0.348 | 0 | 0.007 | 0.002 | 0 | 0 | 0 | -0.357 | 0 | 0 | 17.32
0 | 0 | 0 | 0.324 | 0 | -0.415 | 0.002 | 0 | 0 | 0 | 0.088 | 0 | 0 | 17.48
0 | 0 | 0 | 0.301 | 0 | -0.834 | 0.004 | 0 | 0 | 0 | 0.529 | 0 | 0 | 17.63
0 | 0 | 0 | 0.277 | 0 | -1.249 | 0.005 | 0 | 0 | 0 | 0.967 | 0 | 0 | 17.77
0 | 0 | 0 | 0.262 | 0 | -1.517 | 0.006 | 0 | 0 | 0 | 1.249 | 0 | 0 | 17.89
0 | 0 | 0 | 0.246 | 0 | -1.793 | 0.009 | 0 | 0 | 0 | 1.538 | 0 | 0 | 17.98
0 | 0 | 0 | 0.247 | 0 | -1.789 | 0.01 | 0 | 0 | 0 | 1.533 | 0 | 0 | 18
0 | 0 | 0 | 0.247 | 0 | -1.785 | 0.009 | 0 | 0 | 0 | 1.529 | 0 | 0 | 18.02
0 | 0 | 0 | 0.255 | 0 | -1.64 | 0.008 | 0 | 0 | 0 | 1.377 | 0 | 0 | 18
0 | 0 | 0 | 0.271 | 0 | -1.354 | 0.006 | 0 | 0 | 0 | 1.077 | 0 | 0 | 17.94
0 | 0 | 0 | 0.296 | 0 | -0.922 | 0 | 0 | 0 | 0 | 0.626 | 0 | 0 | 17.85
0 | 0 | 0 | 0.312 | 0 | -0.635 | -0.001 | 0 | 0 | 0 | 0.324 | 0 | 0 | 17.78
0 | 0 | 0 | 0.328 | 0 | -0.349 | -0.001 | 0 | 0 | 0 | 0.022 | 0 | 0 | 17.7
0 | 0 | 0 | 0.344 | 0 | -0.064 | 0 | 0 | 0 | 0 | -0.28 | 0 | 0 | 17.62
0 | 0 | 0 | 0.368 | 0 | 0.349 | 0.001 | 0 | 0 | 0 | -0.718 | 0 | 0 | 17.43
0 | 0 | 0 | 0.383 | 0 | 0.621 | 0.002 | 0 | 0 | 0 | -1.006 | 0 | 0 | 17.28
0 | 0 | 0 | 0.39 | 0 | 0.75 | 0.003 | 0 | 0 | 0 | -1.143 | 0 | 0 | 17.17
0 | 0 | 0 | 0.398 | 0 | 0.882 | 0.003 | 0 | 0 | 0 | -1.283 | 0 | 0 | 17.08
0 | 0 | 0 | 0.405 | 0 | 1.016 | 0.004 | 0 | 0 | 0 | -1.425 | 0 | 0 | 16.99
0 | 0 | 0 | 0.413 | 0 | 1.15 | 0.005 | 0 | 0 | 0 | -1.568 | 0 | 0 | 16.91
0 | 0 | 0 | 0.42 | 0 | 1.286 | 0.006 | 0 | 0 | 0 | -1.713 | 0 | 0 | 16.82
0 | 0 | 0 | 0.411 | 0 | 1.126 | 0.005 | 0 | 0 | 0 | -1.542 | 0 | 0 | 16.82
0 | 0 | 0 | 0.395 | 0 | 0.839 | 0.003 | 0 | 0 | 0 | -1.238 | 0 | 0 | 16.93
0 | 0 | 0 | 0.371 | 0 | 0.406 | 0.001 | 0 | 0 | 0 | -0.778 | 0 | 0 | 17.07
0 | 0 | 0 | 0.338 | 0 | -0.167 | 0 | 0 | 0 | 0 | -0.171 | 0 | 0 | 17.25
0 | 0 | 0 | 0.315 | 0 | -0.589 | -0.001 | 0 | 0 | 0 | 0.275 | 0 | 0 | 17.39
0 | 0 | 0 | 0.291 | 0 | -1.007 | 0.001 | 0 | 0 | 0 | 0.715 | 0 | 0 | 17.54
0 | 0 | 0 | 0.276 | 0 | -1.279 | 0.002 | 0 | 0 | 0 | 1.002 | 0 | 0 | 17.65
0 | 0 | 0 | 0.26 | 0 | -1.549 | 0.004 | 0 | 0 | 0 | 1.285 | 0 | 0 | 17.77
0 | 0 | 0 | 0.245 | 0 | -1.819 | 0.005 | 0 | 0 | 0 | 1.569 | 0 | 0 | 17.88
0 | 0 | 0 | 0.246 | 0 | -1.809 | 0.005 | 0 | 0 | 0 | 1.558 | 0 | 0 | 17.91
0 | 0 | 0 | 0.254 | 0 | -1.661 | 0.004 | 0 | 0 | 0 | 1.403 | 0 | 0 | 17.91
0 | 0 | 0 | 0.254 | 0 | -1.656 | 0.004 | 0 | 0 | 0 | 1.398 | 0 | 0 | 17.93
0 | 0 | 0 | 0.27 | 0 | -1.37 | 0.003 | 0 | 0 | 0 | 1.097 | 0 | 0 | 17.87
0 | 0 | 0 | 0.287 | 0 | -1.082 | -0.001 | 0 | 0 | 0 | 0.797 | 0 | 0 | 17.81
0 | 0 | 0 | 0.303 | 0 | -0.798 | -0.001 | 0 | 0 | 0 | 0.496 | 0 | 0 | 17.74
0 | 0 | 0 | 0.319 | 0 | -0.513 | -0.001 | 0 | 0 | 0 | 0.195 | 0 | 0 | 17.67
0 | 0 | 0 | 0.327 | 0 | -0.373 | -0.001 | 0 | 0 | 0 | 0.047 | 0 | 0 | 17.62
0 | 0 | 0 | 0.334 | 0 | -0.247 | -0.001 | 0 | 0 | 0 | -0.087 | 0 | 0 | 17.52
0 | 0 | 0 | 0.349 | 0 | 0.027 | 0 | 0 | 0 | 0 | -0.377 | 0 | 0 | 17.39
0 | 0 | 0 | 0.357 | 0 | 0.159 | 0 | 0 | 0 | 0 | -0.516 | 0 | 0 | 17.3
0 | 0 | 0 | 0.364 | 0 | 0.293 | 0.001 | 0 | 0 | 0 | -0.658 | 0 | 0 | 17.22
0 | 0 | 0 | 0.372 | 0 | 0.427 | 0.002 | 0 | 0 | 0 | -0.801 | 0 | 0 | 17.15
0 | 0 | 0 | 0.38 | 0 | 0.563 | 0.002 | 0 | 0 | 0 | -0.945 | 0 | 0 | 17.07
0 | 0 | 0 | 0.387 | 0 | 0.699 | 0.003 | 0 | 0 | 0 | -1.089 | 0 | 0 | 16.99
0 | 0 | 0 | 0.387 | 0 | 0.689 | 0.003 | 0 | 0 | 0 | -1.079 | 0 | 0 | 16.96
0 | 0 | 0 | 0.37 | 0 | 0.4 | 0.001 | 0 | 0 | 0 | -0.771 | 0 | 0 | 17.05
0 | 0 | 0 | 0.346 | 0 | -0.031 | 0 | 0 | 0 | 0 | -0.315 | 0 | 0 | 17.18
0 | 0 | 0 | 0.33 | 0 | -0.313 | -0.001 | 0 | 0 | 0 | -0.016 | 0 | 0 | 17.28
0 | 0 | 0 | 0.314 | 0 | -0.594 | -0.001 | 0 | 0 | 0 | 0.281 | 0 | 0 | 17.37
0 | 0 | 0 | 0.299 | 0 | -0.872 | -0.001 | 0 | 0 | 0 | 0.574 | 0 | 0 | 17.47
0 | 0 | 0 | 0.275 | 0 | -1.289 | 0.001 | 0 | 0 | 0 | 1.013 | 0 | 0 | 17.62
0 | 0 | 0 | 0.26 | 0 | -1.56 | 0.002 | 0 | 0 | 0 | 1.298 | 0 | 0 | 17.73
0 | 0 | 0 | 0.244 | 0 | -1.83 | 0.004 | 0 | 0 | 0 | 1.581 | 0 | 0 | 17.83
0 | 0 | 0 | 0.245 | 0 | -1.82 | 0.004 | 0 | 0 | 0 | 1.572 | 0 | 0 | 17.87
0 | 0 | 0 | 0.245 | 0 | -1.813 | 0.004 | 0 | 0 | 0 | 1.563 | 0 | 0 | 17.9
0 | 0 | 0 | 0.246 | 0 | -1.806 | 0.004 | 0 | 0 | 0 | 1.556 | 0 | 0 | 17.92
0 | 0 | 0 | 0.254 | 0 | -1.659 | 0.003 | 0 | 0 | 0 | 1.402 | 0 | 0 | 17.91
0 | 0 | 0 | 0.27 | 0 | -1.373 | -0.001 | 0 | 0 | 0 | 1.103 | 0 | 0 | 17.85
0 | 0 | 0 | 0.286 | 0 | -1.089 | -0.001 | 0 | 0 | 0 | 0.804 | 0 | 0 | 17.79
0 | 0 | 0 | 0.294 | 0 | -0.948 | -0.001 | 0 | 0 | 0 | 0.655 | 0 | 0 | 17.75
0 | 0 | 0 | 0.302 | 0 | -0.808 | -0.001 | 0 | 0 | 0 | 0.507 | 0 | 0 | 17.71
0 | 0 | 0 | 0.317 | 0 | -0.536 | -0.001 | 0 | 0 | 0 | 0.22 | 0 | 0 | 17.58
0 | 0 | 0 | 0.325 | 0 | -0.406 | -0.001 | 0 | 0 | 0 | 0.082 | 0 | 0 | 17.5
0 | 0 | 0 | 0.332 | 0 | -0.272 | -0.001 | 0 | 0 | 0 | -0.059 | 0 | 0 | 17.42
0 | 0 | 0 | 0.34 | 0 | -0.138 | 0 | 0 | 0 | 0 | -0.202 | 0 | 0 | 17.35
0 | 0 | 0 | 0.348 | 0 | -0.002 | 0 | 0 | 0 | 0 | -0.345 | 0 | 0 | 17.28
0 | 0 | 0 | 0.347 | 0 | -0.011 | 0 | 0 | 0 | 0 | -0.336 | 0 | 0 | 17.25
0 | 0 | 0 | 0.355 | 0 | 0.126 | 0 | 0 | 0 | 0 | -0.482 | 0 | 0 | 17.19
0 | 0 | 0 | 0.355 | 0 | 0.12 | 0 | 0 | 0 | 0 | -0.475 | 0 | 0 | 17.16
0 | 0 | 0 | 0.339 | 0 | -0.161 | 0 | 0 | 0 | 0 | -0.177 | 0 | 0 | 17.27
0 | 0 | 0 | 0.307 | 0 | -0.728 | 0 | 0 | 0 | 0 | 0.421 | 0 | 0 | 17.45
0 | 0 | 0 | 0.275 | 0 | -1.285 | 0.002 | 0 | 0 | 0 | 1.008 | 0 | 0 | 17.63
0 | 0 | 0 | 0.244 | 0 | -1.832 | 0.006 | 0 | 0 | 0 | 1.582 | 0 | 0 | 17.83
0 | 0 | 0 | 0.222 | 0 | -2.235 | 0.007 | 0 | 0 | 0 | 2.006 | 0 | 0 | 17.98
0 | 0 | 0 | 0.207 | 0 | -2.497 | 0.008 | 0 | 0 | 0 | 2.283 | 0 | 0 | 18.1
0 | 0 | 0 | 0.192 | 0 | -2.757 | 0.009 | 0 | 0 | 0 | 2.555 | 0 | 0 | 18.22
0 | 0 | 0 | 0.176 | 0 | -3.034 | 0.011 | 0 | 0 | 0 | 2.847 | 0 | 0 | 18.27
0 | 0 | 0 | 0.177 | 0 | -3.028 | 0.011 | 0 | 0 | 0 | 2.84 | 0 | 0 | 18.29
0 | 0 | 0 | 0.177 | 0 | -3.022 | 0.01 | 0 | 0 | 0 | 2.835 | 0 | 0 | 18.31
0 | 0 | 0 | 0.193 | 0 | -2.744 | 0.009 | 0 | 0 | 0 | 2.543 | 0 | 0 | 18.26
0 | 0 | 0 | 0.208 | 0 | -2.466 | 0.007 | 0 | 0 | 0 | 2.25 | 0 | 0 | 18.21
0 | 0 | 0 | 0.224 | 0 | -2.185 | 0.005 | 0 | 0 | 0 | 1.957 | 0 | 0 | 18.16
0 | 0 | 0 | 0.248 | 0 | -1.765 | 0.002 | 0 | 0 | 0 | 1.515 | 0 | 0 | 18.07
0 | 0 | 0 | 0.264 | 0 | -1.482 | 0 | 0 | 0 | 0 | 1.218 | 0 | 0 | 18
0 | 0 | 0 | 0.28 | 0 | -1.201 | -0.001 | 0 | 0 | 0 | 0.921 | 0 | 0 | 17.93
0 | 0 | 0 | 0.295 | 0 | -0.929 | -0.001 | 0 | 0 | 0 | 0.635 | 0 | 0 | 17.82
0 | 0 | 0 | 0.311 | 0 | -0.656 | -0.001 | 0 | 0 | 0 | 0.346 | 0 | 0 | 17.7
0 | 0 | 0 | 0.334 | 0 | -0.237 | 0 | 0 | 0 | 0 | -0.096 | 0 | 0 | 17.55
0 | 0 | 0 | 0.35 | 0 | 0.038 | 0 | 0 | 0 | 0 | -0.388 | 0 | 0 | 17.43
0 | 0 | 0 | 0.366 | 0 | 0.315 | 0.001 | 0 | 0 | 0 | -0.682 | 0 | 0 | 17.3
0 | 0 | 0 | 0.39 | 0 | 0.74 | 0.003 | 0 | 0 | 0 | -1.132 | 0 | 0 | 17.14
0 | 0 | 0 | 0.405 | 0 | 1.019 | 0.004 | 0 | 0 | 0 | -1.428 | 0 | 0 | 17
0 | 0 | 0 | 0.405 | 0 | 1.004 | 0.004 | 0 | 0 | 0 | -1.413 | 0 | 0 | 16.95
0 | 0 | 0 | 0.396 | 0 | 0.858 | 0.004 | 0 | 0 | 0 | -1.258 | 0 | 0 | 17
0 | 0 | 0 | 0.372 | 0 | 0.421 | 0.001 | 0 | 0 | 0 | -0.794 | 0 | 0 | 17.12
0 | 0 | 0 | 0.339 | 0 | -0.152 | 0 | 0 | 0 | 0 | -0.187 | 0 | 0 | 17.3
0 | 0 | 0 | 0.299 | 0 | -0.86 | 0.002 | 0 | 0 | 0 | 0.558 | 0 | 0 | 17.53
0 | 0 | 0 | 0.268 | 0 | -1.413 | 0.004 | 0 | 0 | 0 | 1.141 | 0 | 0 | 17.72
0 | 0 | 0 | 0.237 | 0 | -1.959 | 0.006 | 0 | 0 | 0 | 1.716 | 0 | 0 | 17.91
0 | 0 | 0 | 0.215 | 0 | -2.357 | 0.008 | 0 | 0 | 0 | 2.135 | 0 | 0 | 18.08
0 | 0 | 0 | 0.199 | 0 | -2.63 | 0.01 | 0 | 0 | 0 | 2.421 | 0 | 0 | 18.15
0 | 0 | 0 | 0.192 | 0 | -2.761 | 0.011 | 0 | 0 | 0 | 2.558 | 0 | 0 | 18.21
0 | 0 | 0 | 0.192 | 0 | -2.755 | 0.011 | 0 | 0 | 0 | 2.552 | 0 | 0 | 18.23
0 | 0 | 0 | 0.2 | 0 | -2.613 | 0.011 | 0 | 0 | 0 | 2.402 | 0 | 0 | 18.22
0 | 0 | 0 | 0.224 | 0 | -2.195 | 0.009 | 0 | 0 | 0 | 1.962 | 0 | 0 | 18.14
0 | 0 | 0 | 0.248 | 0 | -1.771 | 0.003 | 0 | 0 | 0 | 1.52 | 0 | 0 | 18.05
0 | 0 | 0 | 0.264 | 0 | -1.487 | 0.001 | 0 | 0 | 0 | 1.222 | 0 | 0 | 17.99
0 | 0 | 0 | 0.272 | 0 | -1.345 | 0 | 0 | 0 | 0 | 1.073 | 0 | 0 | 17.96
0 | 0 | 0 | 0.28 | 0 | -1.203 | -0.001 | 0 | 0 | 0 | 0.924 | 0 | 0 | 17.92
0 | 0 | 0 | 0.287 | 0 | -1.072 | -0.001 | 0 | 0 | 0 | 0.785 | 0 | 0 | 17.85
0 | 0 | 0 | 0.303 | 0 | -0.797 | -0.001 | 0 | 0 | 0 | 0.495 | 0 | 0 | 17.74
0 | 0 | 0 | 0.302 | 0 | -0.805 | -0.001 | 0 | 0 | 0 | 0.504 | 0 | 0 | 17.71
0 | 0 | 0 | 0.31 | 0 | -0.67 | -0.001 | 0 | 0 | 0 | 0.361 | 0 | 0 | 17.65
0 | 0 | 0 | 0.318 | 0 | -0.534 | -0.001 | 0 | 0 | 0 | 0.217 | 0 | 0 | 17.59
0 | 0 | 0 | 0.317 | 0 | -0.54 | -0.001 | 0 | 0 | 0 | 0.224 | 0 | 0 | 17.57
0 | 0 | 0 | 0.325 | 0 | -0.403 | -0.001 | 0 | 0 | 0 | 0.079 | 0 | 0 | 17.51
0 | 0 | 0 | 0.325 | 0 | -0.409 | -0.001 | 0 | 0 | 0 | 0.085 | 0 | 0 | 17.49
0 | 0 | 0 | 0.309 | 0 | -0.692 | -0.001 | 0 | 0 | 0 | 0.385 | 0 | 0 | 17.57
0 | 0 | 0 | 0.301 | 0 | -0.831 | -0.001 | 0 | 0 | 0 | 0.532 | 0 | 0 | 17.62
0 | 0 | 0 | 0.277 | 0 | -1.252 | -0.001 | 0 | 0 | 0 | 0.975 | 0 | 0 | 17.75
0 | 0 | 0 | 0.262 | 0 | -1.526 | 0.001 | 0 | 0 | 0 | 1.264 | 0 | 0 | 17.84
0 | 0 | 0 | 0.246 | 0 | -1.8 | 0.003 | 0 | 0 | 0 | 1.551 | 0 | 0 | 17.94
0 | 0 | 0 | 0.231 | 0 | -2.07 | 0.006 | 0 | 0 | 0 | 1.834 | 0 | 0 | 18.04
0 | 0 | 0 | 0.224 | 0 | -2.2 | 0.006 | 0 | 0 | 0 | 1.97 | 0 | 0 | 18.11
0 | 0 | 0 | 0.216 | 0 | -2.33 | 0.007 | 0 | 0 | 0 | 2.107 | 0 | 0 | 18.18
0 | 0 | 0 | 0.217 | 0 | -2.324 | 0.007 | 0 | 0 | 0 | 2.1 | 0 | 0 | 18.2
0 | 0 | 0 | 0.217 | 0 | -2.319 | 0.006 | 0 | 0 | 0 | 2.096 | 0 | 0 | 18.21
0 | 0 | 0 | 0.225 | 0 | -2.177 | 0.005 | 0 | 0 | 0 | 1.947 | 0 | 0 | 18.19
0 | 0 | 0 | 0.233 | 0 | -2.034 | 0.003 | 0 | 0 | 0 | 1.798 | 0 | 0 | 18.17
0 | 0 | 0 | 0.249 | 0 | -1.752 | 0.001 | 0 | 0 | 0 | 1.502 | 0 | 0 | 18.11
0 | 0 | 0 | 0.257 | 0 | -1.61 | 0 | 0 | 0 | 0 | 1.353 | 0 | 0 | 18.08
0 | 0 | 0 | 0.265 | 0 | -1.468 | 0 | 0 | 0 | 0 | 1.204 | 0 | 0 | 18.05
0 | 0 | 0 | 0.281 | 0 | -1.187 | -0.001 | 0 | 0 | 0 | 0.907 | 0 | 0 | 17.98
0 | 0 | 0 | 0.288 | 0 | -1.056 | -0.001 | 0 | 0 | 0 | 0.769 | 0 | 0 | 17.91
0 | 0 | 0 | 0.304 | 0 | -0.782 | -0.001 | 0 | 0 | 0 | 0.479 | 0 | 0 | 17.8
0 | 0 | 0 | 0.311 | 0 | -0.649 | -0.001 | 0 | 0 | 0 | 0.338 | 0 | 0 | 17.73
0 | 0 | 0 | 0.327 | 0 | -0.371 | -0.001 | 0 | 0 | 0 | 0.045 | 0 | 0 | 17.62
0 | 0 | 0 | 0.334 | 0 | -0.237 | -0.001 | 0 | 0 | 0 | -0.097 | 0 | 0 | 17.55
0 | 0 | 0 | 0.35 | 0 | 0.042 | 0 | 0 | 0 | 0 | -0.392 | 0 | 0 | 17.44
0 | 0 | 0 | 0.358 | 0 | 0.176 | 0.001 | 0 | 0 | 0 | -0.534 | 0 | 0 | 17.37
0 | 0 | 0 | 0.365 | 0 | 0.311 | 0.001 | 0 | 0 | 0 | -0.678 | 0 | 0 | 17.29
0 | 0 | 0 | 0.349 | 0 | 0.022 | 0 | 0 | 0 | 0 | -0.372 | 0 | 0 | 17.37
0 | 0 | 0 | 0.333 | 0 | -0.263 | -0.001 | 0 | 0 | 0 | -0.07 | 0 | 0 | 17.46
0 | 0 | 0 | 0.301 | 0 | -0.829 | 0 | 0 | 0 | 0 | 0.528 | 0 | 0 | 17.63
0 | 0 | 0 | 0.269 | 0 | -1.386 | 0.003 | 0 | 0 | 0 | 1.113 | 0 | 0 | 17.82
0 | 0 | 0 | 0.239 | 0 | -1.934 | 0.007 | 0 | 0 | 0 | 1.688 | 0 | 0 | 18.01
0 | 0 | 0 | 0.216 | 0 | -2.336 | 0.009 | 0 | 0 | 0 | 2.112 | 0 | 0 | 18.16
0 | 0 | 0 | 0.209 | 0 | -2.461 | 0.009 | 0 | 0 | 0 | 2.243 | 0 | 0 | 18.24
0 | 0 | 0 | 0.201 | 0 | -2.596 | 0.009 | 0 | 0 | 0 | 2.386 | 0 | 0 | 18.28
0 | 0 | 0 | 0.201 | 0 | -2.591 | 0.009 | 0 | 0 | 0 | 2.38 | 0 | 0 | 18.3
0 | 0 | 0 | 0.209 | 0 | -2.448 | 0.008 | 0 | 0 | 0 | 2.231 | 0 | 0 | 18.28
0 | 0 | 0 | 0.225 | 0 | -2.168 | 0.007 | 0 | 0 | 0 | 1.936 | 0 | 0 | 18.23
0 | 0 | 0 | 0.233 | 0 | -2.026 | 0.005 | 0 | 0 | 0 | 1.787 | 0 | 0 | 18.21
0 | 0 | 0 | 0.249 | 0 | -1.743 | 0.002 | 0 | 0 | 0 | 1.491 | 0 | 0 | 18.15
0 | 0 | 0 | 0.265 | 0 | -1.46 | 0 | 0 | 0 | 0 | 1.194 | 0 | 0 | 18.09
0 | 0 | 0 | 0.281 | 0 | -1.176 | -0.001 | 0 | 0 | 0 | 0.896 | 0 | 0 | 18.02
0 | 0 | 0 | 0.289 | 0 | -1.036 | -0.001 | 0 | 0 | 0 | 0.748 | 0 | 0 | 17.98
0 | 0 | 0 | 0.305 | 0 | -0.765 | -0.001 | 0 | 0 | 0 | 0.461 | 0 | 0 | 17.86
0 | 0 | 0 | 0.32 | 0 | -0.491 | -0.001 | 0 | 0 | 0 | 0.172 | 0 | 0 | 17.75
0 | 0 | 0 | 0.327 | 0 | -0.359 | -0.001 | 0 | 0 | 0 | 0.032 | 0 | 0 | 17.67
0 | 0 | 0 | 0.343 | 0 | -0.082 | 0 | 0 | 0 | 0 | -0.261 | 0 | 0 | 17.55
0 | 0 | 0 | 0.351 | 0 | 0.052 | 0 | 0 | 0 | 0 | -0.403 | 0 | 0 | 17.48
0 | 0 | 0 | 0.358 | 0 | 0.186 | 0.001 | 0 | 0 | 0 | -0.545 | 0 | 0 | 17.4
0 | 0 | 0 | 0.374 | 0 | 0.467 | 0.002 | 0 | 0 | 0 | -0.843 | 0 | 0 | 17.29
0 | 0 | 0 | 0.374 | 0 | 0.456 | 0.002 | 0 | 0 | 0 | -0.831 | 0 | 0 | 17.25
0 | 0 | 0 | 0.374 | 0 | 0.458 | 0.002 | 0 | 0 | 0 | -0.833 | 0 | 0 | 17.25
0 | 0 | 0 | 0.365 | 0 | 0.312 | 0.001 | 0 | 0 | 0 | -0.679 | 0 | 0 | 17.29
0 | 0 | 0 | 0.349 | 0 | 0.023 | 0 | 0 | 0 | 0 | -0.372 | 0 | 0 | 17.37
0 | 0 | 0 | 0.325 | 0 | -0.406 | -0.001 | 0 | 0 | 0 | 0.082 | 0 | 0 | 17.5
0 | 0 | 0 | 0.301 | 0 | -0.828 | -0.001 | 0 | 0 | 0 | 0.528 | 0 | 0 | 17.63
0 | 0 | 0 | 0.285 | 0 | -1.104 | 0 | 0 | 0 | 0 | 0.819 | 0 | 0 | 17.74
0 | 0 | 0 | 0.262 | 0 | -1.519 | 0.002 | 0 | 0 | 0 | 1.255 | 0 | 0 | 17.87
0 | 0 | 0 | 0.255 | 0 | -1.651 | 0.003 | 0 | 0 | 0 | 1.393 | 0 | 0 | 17.94
0 | 0 | 0 | 0.255 | 0 | -1.643 | 0.004 | 0 | 0 | 0 | 1.384 | 0 | 0 | 17.97
0 | 0 | 0 | 0.247 | 0 | -1.776 | 0.005 | 0 | 0 | 0 | 1.523 | 0 | 0 | 18.04
0 | 0 | 0 | 0.248 | 0 | -1.768 | 0.004 | 0 | 0 | 0 | 1.516 | 0 | 0 | 18.06
0 | 0 | 0 | 0.256 | 0 | -1.621 | 0.002 | 0 | 0 | 0 | 1.363 | 0 | 0 | 18.05
0 | 0 | 0 | 0.272 | 0 | -1.335 | -0.001 | 0 | 0 | 0 | 1.064 | 0 | 0 | 17.99
0 | 0 | 0 | 0.28 | 0 | -1.194 | -0.001 | 0 | 0 | 0 | 0.914 | 0 | 0 | 17.96
0 | 0 | 0 | 0.288 | 0 | -1.052 | -0.001 | 0 | 0 | 0 | 0.765 | 0 | 0 | 17.92
0 | 0 | 0 | 0.296 | 0 | -0.911 | -0.001 | 0 | 0 | 0 | 0.616 | 0 | 0 | 17.88
0 | 0 | 0 | 0.304 | 0 | -0.781 | -0.001 | 0 | 0 | 0 | 0.479 | 0 | 0 | 17.8
0 | 0 | 0 | 0.311 | 0 | -0.649 | -0.001 | 0 | 0 | 0 | 0.339 | 0 | 0 | 17.73
0 | 0 | 0 | 0.319 | 0 | -0.515 | -0.001 | 0 | 0 | 0 | 0.197 | 0 | 0 | 17.66
0 | 0 | 0 | 0.326 | 0 | -0.379 | -0.001 | 0 | 0 | 0 | 0.054 | 0 | 0 | 17.59
0 | 0 | 0 | 0.334 | 0 | -0.244 | -0.001 | 0 | 0 | 0 | -0.09 | 0 | 0 | 17.53
0 | 0 | 0 | 0.342 | 0 | -0.107 | 0 | 0 | 0 | 0 | -0.234 | 0 | 0 | 17.46
0 | 0 | 0 | 0.349 | 0 | 0.029 | 0 | 0 | 0 | 0 | -0.379 | 0 | 0 | 17.4
0 | 0 | 0 | 0.349 | 0 | 0.021 | 0 | 0 | 0 | 0 | -0.37 | 0 | 0 | 17.37
0 | 0 | 0 | 0.333 | 0 | -0.263 | -0.001 | 0 | 0 | 0 | -0.07 | 0 | 0 | 17.46
0 | 0 | 0 | 0.317 | 0 | -0.546 | -0.001 | 0 | 0 | 0 | 0.23 | 0 | 0 | 17.55
0 | 0 | 0 | 0.317 | 0 | -0.542 | -0.001 | 0 | 0 | 0 | 0.226 | 0 | 0 | 17.56
0 | 0 | 0 | 0.293 | 0 | -0.964 | -0.001 | 0 | 0 | 0 | 0.672 | 0 | 0 | 17.69
0 | 0 | 0 | 0.262 | 0 | -1.521 | 0.003 | 0 | 0 | 0 | 1.256 | 0 | 0 | 17.87
0 | 0 | 0 | 0.239 | 0 | -1.93 | 0.006 | 0 | 0 | 0 | 1.685 | 0 | 0 | 18.02
0 | 0 | 0 | 0.224 | 0 | -2.194 | 0.008 | 0 | 0 | 0 | 1.963 | 0 | 0 | 18.14
0 | 0 | 0 | 0.217 | 0 | -2.322 | 0.007 | 0 | 0 | 0 | 2.098 | 0 | 0 | 18.2
0 | 0 | 0 | 0.217 | 0 | -2.317 | 0.007 | 0 | 0 | 0 | 2.093 | 0 | 0 | 18.22
0 | 0 | 0 | 0.233 | 0 | -2.033 | 0.003 | 0 | 0 | 0 | 1.797 | 0 | 0 | 18.17
0 | 0 | 0 | 0.241 | 0 | -1.89 | 0.002 | 0 | 0 | 0 | 1.647 | 0 | 0 | 18.15
0 | 0 | 0 | 0.257 | 0 | -1.607 | 0 | 0 | 0 | 0 | 1.35 | 0 | 0 | 18.09
0 | 0 | 0 | 0.265 | 0 | -1.465 | -0.001 | 0 | 0 | 0 | 1.2 | 0 | 0 | 18.06
0 | 0 | 0 | 0.281 | 0 | -1.182 | -0.001 | 0 | 0 | 0 | 0.902 | 0 | 0 | 18
0 | 0 | 0 | 0.289 | 0 | -1.041 | -0.001 | 0 | 0 | 0 | 0.754 | 0 | 0 | 17.96
0 | 0 | 0 | 0.297 | 0 | -0.902 | -0.001 | 0 | 0 | 0 | 0.606 | 0 | 0 | 17.92
0 | 0 | 0 | 0.304 | 0 | -0.772 | -0.001 | 0 | 0 | 0 | 0.469 | 0 | 0 | 17.83
0 | 0 | 0 | 0.312 | 0 | -0.64 | -0.001 | 0 | 0 | 0 | 0.33 | 0 | 0 | 17.76
0 | 0 | 0 | 0.319 | 0 | -0.506 | -0.001 | 0 | 0 | 0 | 0.188 | 0 | 0 | 17.69
0 | 0 | 0 | 0.327 | 0 | -0.372 | -0.001 | 0 | 0 | 0 | 0.046 | 0 | 0 | 17.62
0 | 0 | 0 | 0.343 | 0 | -0.093 | 0 | 0 | 0 | 0 | -0.25 | 0 | 0 | 17.52
0 | 0 | 0 | 0.35 | 0 | 0.042 | 0 | 0 | 0 | 0 | -0.393 | 0 | 0 | 17.44
0 | 0 | 0 | 0.366 | 0 | 0.323 | 0.001 | 0 | 0 | 0 | -0.69 | 0 | 0 | 17.33
0 | 0 | 0 | 0.365 | 0 | 0.312 | 0.001 | 0 | 0 | 0 | -0.679 | 0 | 0 | 17.29
0 | 0 | 0 | 0.349 | 0 | 0.029 | 0.001 | 0 | 0 | 0 | -0.38 | 0 | 0 | 17.4
0 | 0 | 0 | 0.317 | 0 | -0.539 | 0.002 | 0 | 0 | 0 | 0.22 | 0 | 0 | 17.58
0 | 0 | 0 | 0.286 | 0 | -1.098 | 0.003 | 0 | 0 | 0 | 0.809 | 0 | 0 | 17.77
0 | 0 | 0 | 0.247 | 0 | -1.788 | 0.006 | 0 | 0 | 0 | 1.535 | 0 | 0 | 17.99
0 | 0 | 0 | 0.224 | 0 | -2.19 | 0.008 | 0 | 0 | 0 | 1.958 | 0 | 0 | 18.15
0 | 0 | 0 | 0.202 | 0 | -2.589 | 0.01 | 0 | 0 | 0 | 2.378 | 0 | 0 | 18.3
0 | 0 | 0 | 0.179 | 0 | -2.981 | 0.011 | 0 | 0 | 0 | 2.79 | 0 | 0 | 18.47
0 | 0 | 0 | 0.163 | 0 | -3.262 | 0.012 | 0 | 0 | 0 | 3.087 | 0 | 0 | 18.49
0 | 0 | 0 | 0.156 | 0 | -3.39 | 0.013 | 0 | 0 | 0 | 3.222 | 0 | 0 | 18.54
0 | 0 | 0 | 0.164 | 0 | -3.25 | 0.012 | 0 | 0 | 0 | 3.073 | 0 | 0 | 18.54
0 | 0 | 0 | 0.172 | 0 | -3.11 | 0.012 | 0 | 0 | 0 | 2.926 | 0 | 0 | 18.52
0 | 0 | 0 | 0.195 | 0 | -2.697 | 0.009 | 0 | 0 | 0 | 2.492 | 0 | 0 | 18.44
0 | 0 | 0 | 0.219 | 0 | -2.28 | 0.006 | 0 | 0 | 0 | 2.055 | 0 | 0 | 18.36
0 | 0 | 0 | 0.235 | 0 | -2 | 0.004 | 0 | 0 | 0 | 1.761 | 0 | 0 | 18.3
0 | 0 | 0 | 0.251 | 0 | -1.72 | 0.003 | 0 | 0 | 0 | 1.466 | 0 | 0 | 18.23
0 | 0 | 0 | 0.259 | 0 | -1.578 | 0.002 | 0 | 0 | 0 | 1.318 | 0 | 0 | 18.2
0 | 0 | 0 | 0.274 | 0 | -1.303 | 0 | 0 | 0 | 0 | 1.029 | 0 | 0 | 18.11
0 | 0 | 0 | 0.29 | 0 | -1.028 | -0.001 | 0 | 0 | 0 | 0.739 | 0 | 0 | 18.01
0 | 0 | 0 | 0.297 | 0 | -0.895 | -0.001 | 0 | 0 | 0 | 0.598 | 0 | 0 | 17.94
0 | 0 | 0 | 0.305 | 0 | -0.76 | -0.001 | 0 | 0 | 0 | 0.456 | 0 | 0 | 17.88
0 | 0 | 0 | 0.321 | 0 | -0.482 | -0.001 | 0 | 0 | 0 | 0.163 | 0 | 0 | 17.78
0 | 0 | 0 | 0.328 | 0 | -0.348 | -0.001 | 0 | 0 | 0 | 0.02 | 0 | 0 | 17.71
0 | 0 | 0 | 0.336 | 0 | -0.213 | 0 | 0 | 0 | 0 | -0.122 | 0 | 0 | 17.64
0 | 0 | 0 | 0.352 | 0 | 0.067 | 0 | 0 | 0 | 0 | -0.419 | 0 | 0 | 17.53
0 | 0 | 0 | 0.327 | 0 | -0.365 | -0.001 | 0 | 0 | 0 | 0.038 | 0 | 0 | 17.65
0 | 0 | 0 | 0.287 | 0 | -1.073 | 0 | 0 | 0 | 0 | 0.785 | 0 | 0 | 17.85
0 | 0 | 0 | 0.272 | 0 | -1.347 | 0 | 0 | 0 | 0 | 1.075 | 0 | 0 | 17.95
0 | 0 | 0 | 0.264 | 0 | -1.48 | 0.001 | 0 | 0 | 0 | 1.216 | 0 | 0 | 18.01
0 | 0 | 0 | 0.257 | 0 | -1.615 | 0.002 | 0 | 0 | 0 | 1.356 | 0 | 0 | 18.07
0 | 0 | 0 | 0.249 | 0 | -1.749 | 0.003 | 0 | 0 | 0 | 1.496 | 0 | 0 | 18.13
0 | 0 | 0 | 0.249 | 0 | -1.742 | 0.003 | 0 | 0 | 0 | 1.489 | 0 | 0 | 18.15
0 | 0 | 0 | 0.242 | 0 | -1.876 | 0.006 | 0 | 0 | 0 | 1.629 | 0 | 0 | 18.21
0 | 0 | 0 | 0.226 | 0 | -2.152 | 0.009 | 0 | 0 | 0 | 1.917 | 0 | 0 | 18.3
0 | 0 | 0 | 0.219 | 0 | -2.286 | 0.009 | 0 | 0 | 0 | 2.059 | 0 | 0 | 18.34
0 | 0 | 0 | 0.219 | 0 | -2.283 | 0.009 | 0 | 0 | 0 | 2.055 | 0 | 0 | 18.36
0 | 0 | 0 | 0.227 | 0 | -2.141 | 0.008 | 0 | 0 | 0 | 1.905 | 0 | 0 | 18.34
0 | 0 | 0 | 0.243 | 0 | -1.856 | 0.003 | 0 | 0 | 0 | 1.61 | 0 | 0 | 18.28
0 | 0 | 0 | 0.251 | 0 | -1.714 | 0.002 | 0 | 0 | 0 | 1.461 | 0 | 0 | 18.25
0 | 0 | 0 | 0.267 | 0 | -1.431 | 0 | 0 | 0 | 0 | 1.164 | 0 | 0 | 18.19
0 | 0 | 0 | 0.283 | 0 | -1.149 | -0.001 | 0 | 0 | 0 | 0.866 | 0 | 0 | 18.12
0 | 0 | 0 | 0.29 | 0 | -1.018 | -0.001 | 0 | 0 | 0 | 0.728 | 0 | 0 | 18.05
0 | 0 | 0 | 0.306 | 0 | -0.743 | -0.001 | 0 | 0 | 0 | 0.438 | 0 | 0 | 17.94
0 | 0 | 0 | 0.313 | 0 | -0.61 | -0.001 | 0 | 0 | 0 | 0.297 | 0 | 0 | 17.87
0 | 0 | 0 | 0.321 | 0 | -0.475 | -0.001 | 0 | 0 | 0 | 0.155 | 0 | 0 | 17.8
0 | 0 | 0 | 0.329 | 0 | -0.34 | -0.001 | 0 | 0 | 0 | 0.012 | 0 | 0 | 17.74
0 | 0 | 0 | 0.336 | 0 | -0.205 | 0 | 0 | 0 | 0 | -0.131 | 0 | 0 | 17.67
0 | 0 | 0 | 0.344 | 0 | -0.069 | 0 | 0 | 0 | 0 | -0.275 | 0 | 0 | 17.6
0 | 0 | 0 | 0.36 | 0 | 0.213 | 0.001 | 0 | 0 | 0 | -0.573 | 0 | 0 | 17.5
0 | 0 | 0 | 0.327 | 0 | -0.362 | -0.001 | 0 | 0 | 0 | 0.036 | 0 | 0 | 17.66
0 | 0 | 0 | 0.279 | 0 | -1.209 | 0.002 | 0 | 0 | 0 | 0.927 | 0 | 0 | 17.91
0 | 0 | 0 | 0.256 | 0 | -1.618 | 0.003 | 0 | 0 | 0 | 1.359 | 0 | 0 | 18.06
0 | 0 | 0 | 0.226 | 0 | -2.164 | 0.008 | 0 | 0 | 0 | 1.93 | 0 | 0 | 18.25
0 | 0 | 0 | 0.203 | 0 | -2.562 | 0.01 | 0 | 0 | 0 | 2.349 | 0 | 0 | 18.4
0 | 0 | 0 | 0.204 | 0 | -2.549 | 0.01 | 0 | 0 | 0 | 2.336 | 0 | 0 | 18.45
0 | 0 | 0 | 0.204 | 0 | -2.54 | 0.009 | 0 | 0 | 0 | 2.326 | 0 | 0 | 18.49
0 | 0 | 0 | 0.204 | 0 | -2.547 | 0.009 | 0 | 0 | 0 | 2.334 | 0 | 0 | 18.46
0 | 0 | 0 | 0.212 | 0 | -2.406 | 0.009 | 0 | 0 | 0 | 2.186 | 0 | 0 | 18.44
0 | 0 | 0 | 0.22 | 0 | -2.265 | 0.009 | 0 | 0 | 0 | 2.037 | 0 | 0 | 18.42
0 | 0 | 0 | 0.228 | 0 | -2.125 | 0.009 | 0 | 0 | 0 | 1.889 | 0 | 0 | 18.39
0 | 0 | 0 | 0.244 | 0 | -1.844 | 0.006 | 0 | 0 | 0 | 1.594 | 0 | 0 | 18.34
0 | 0 | 0 | 0.252 | 0 | -1.7 | 0.003 | 0 | 0 | 0 | 1.445 | 0 | 0 | 18.31
0 | 0 | 0 | 0.268 | 0 | -1.417 | 0.001 | 0 | 0 | 0 | 1.148 | 0 | 0 | 18.24
0 | 0 | 0 | 0.276 | 0 | -1.275 | 0 | 0 | 0 | 0 | 0.999 | 0 | 0 | 18.21
0 | 0 | 0 | 0.284 | 0 | -1.134 | 0 | 0 | 0 | 0 | 0.851 | 0 | 0 | 18.18
0 | 0 | 0 | 0.291 | 0 | -1.003 | -0.001 | 0 | 0 | 0 | 0.712 | 0 | 0 | 18.1
0 | 0 | 0 | 0.307 | 0 | -0.728 | -0.001 | 0 | 0 | 0 | 0.422 | 0 | 0 | 18
0 | 0 | 0 | 0.306 | 0 | -0.737 | -0.001 | 0 | 0 | 0 | 0.431 | 0 | 0 | 17.96
0 | 0 | 0 | 0.314 | 0 | -0.601 | -0.001 | 0 | 0 | 0 | 0.288 | 0 | 0 | 17.9
0 | 0 | 0 | 0.313 | 0 | -0.608 | -0.001 | 0 | 0 | 0 | 0.295 | 0 | 0 | 17.88
0 | 0 | 0 | 0.321 | 0 | -0.471 | -0.001 | 0 | 0 | 0 | 0.15 | 0 | 0 | 17.82
0 | 0 | 0 | 0.321 | 0 | -0.477 | -0.001 | 0 | 0 | 0 | 0.157 | 0 | 0 | 17.8
0 | 0 | 0 | 0.329 | 0 | -0.339 | -0.001 | 0 | 0 | 0 | 0.011 | 0 | 0 | 17.74
0 | 0 | 0 | 0.304 | 0 | -0.766 | -0.001 | 0 | 0 | 0 | 0.463 | 0 | 0 | 17.86
0 | 0 | 0 | 0.297 | 0 | -0.905 | -0.001 | 0 | 0 | 0 | 0.609 | 0 | 0 | 17.91
0 | 0 | 0 | 0.281 | 0 | -1.184 | -0.001 | 0 | 0 | 0 | 0.903 | 0 | 0 | 17.99
0 | 0 | 0 | 0.265 | 0 | -1.46 | 0 | 0 | 0 | 0 | 1.195 | 0 | 0 | 18.08
0 | 0 | 0 | 0.242 | 0 | -1.874 | 0.005 | 0 | 0 | 0 | 1.627 | 0 | 0 | 18.22
0 | 0 | 0 | 0.219 | 0 | -2.28 | 0.008 | 0 | 0 | 0 | 2.052 | 0 | 0 | 18.36
0 | 0 | 0 | 0.212 | 0 | -2.406 | 0.008 | 0 | 0 | 0 | 2.186 | 0 | 0 | 18.44
0 | 0 | 0 | 0.212 | 0 | -2.4 | 0.007 | 0 | 0 | 0 | 2.18 | 0 | 0 | 18.46
0 | 0 | 0 | 0.205 | 0 | -2.534 | 0.009 | 0 | 0 | 0 | 2.321 | 0 | 0 | 18.5
0 | 0 | 0 | 0.205 | 0 | -2.531 | 0.009 | 0 | 0 | 0 | 2.317 | 0 | 0 | 18.52
0 | 0 | 0 | 0.221 | 0 | -2.25 | 0.006 | 0 | 0 | 0 | 2.023 | 0 | 0 | 18.47
0 | 0 | 0 | 0.229 | 0 | -2.108 | 0.005 | 0 | 0 | 0 | 1.874 | 0 | 0 | 18.44
0 | 0 | 0 | 0.245 | 0 | -1.827 | 0.003 | 0 | 0 | 0 | 1.579 | 0 | 0 | 18.39
0 | 0 | 0 | 0.253 | 0 | -1.685 | 0.002 | 0 | 0 | 0 | 1.431 | 0 | 0 | 18.36
0 | 0 | 0 | 0.261 | 0 | -1.544 | 0.001 | 0 | 0 | 0 | 1.282 | 0 | 0 | 18.33
0 | 0 | 0 | 0.277 | 0 | -1.261 | 0 | 0 | 0 | 0 | 0.985 | 0 | 0 | 18.26
0 | 0 | 0 | 0.284 | 0 | -1.129 | -0.001 | 0 | 0 | 0 | 0.846 | 0 | 0 | 18.19
0 | 0 | 0 | 0.3 | 0 | -0.854 | -0.001 | 0 | 0 | 0 | 0.556 | 0 | 0 | 18.09
0 | 0 | 0 | 0.307 | 0 | -0.721 | -0.001 | 0 | 0 | 0 | 0.415 | 0 | 0 | 18.02
0 | 0 | 0 | 0.323 | 0 | -0.444 | -0.001 | 0 | 0 | 0 | 0.122 | 0 | 0 | 17.92
0 | 0 | 0 | 0.33 | 0 | -0.31 | -0.001 | 0 | 0 | 0 | -0.02 | 0 | 0 | 17.85
0 | 0 | 0 | 0.346 | 0 | -0.031 | 0 | 0 | 0 | 0 | -0.315 | 0 | 0 | 17.74
0 | 0 | 0 | 0.354 | 0 | 0.104 | 0 | 0 | 0 | 0 | -0.457 | 0 | 0 | 17.66
0 | 0 | 0 | 0.369 | 0 | 0.384 | 0.001 | 0 | 0 | 0 | -0.754 | 0 | 0 | 17.55
0 | 0 | 0 | 0.353 | 0 | 0.093 | 0 | 0 | 0 | 0 | -0.446 | 0 | 0 | 17.63
0 | 0 | 0 | 0.313 | 0 | -0.624 | -0.001 | 0 | 0 | 0 | 0.312 | 0 | 0 | 17.82
0 | 0 | 0 | 0.273 | 0 | -1.325 | 0.001 | 0 | 0 | 0 | 1.051 | 0 | 0 | 18.03
0 | 0 | 0 | 0.242 | 0 | -1.875 | 0.005 | 0 | 0 | 0 | 1.628 | 0 | 0 | 18.22
0 | 0 | 0 | 0.211 | 0 | -2.415 | 0.009 | 0 | 0 | 0 | 2.194 | 0 | 0 | 18.41
0 | 0 | 0 | 0.181 | 0 | -2.945 | 0.011 | 0 | 0 | 0 | 2.752 | 0 | 0 | 18.6
0 | 0 | 0 | 0.16 | 0 | -3.331 | 0.012 | 0 | 0 | 0 | 3.159 | 0 | 0 | 18.77
0 | 0 | 0 | 0.144 | 0 | -3.605 | 0.013 | 0 | 0 | 0 | 3.448 | 0 | 0 | 18.8
0 | 0 | 0 | 0.144 | 0 | -3.599 | 0.013 | 0 | 0 | 0 | 3.441 | 0 | 0 | 18.83
0 | 0 | 0 | 0.145 | 0 | -3.593 | 0.013 | 0 | 0 | 0 | 3.435 | 0 | 0 | 18.85
0 | 0 | 0 | 0.16 | 0 | -3.32 | 0.013 | 0 | 0 | 0 | 3.147 | 0 | 0 | 18.81
0 | 0 | 0 | 0.191 | 0 | -2.774 | 0.011 | 0 | 0 | 0 | 2.572 | 0 | 0 | 18.7
0 | 0 | 0 | 0.214 | 0 | -2.359 | 0.008 | 0 | 0 | 0 | 2.137 | 0 | 0 | 18.61
0 | 0 | 0 | 0.23 | 0 | -2.081 | 0.006 | 0 | 0 | 0 | 1.844 | 0 | 0 | 18.55
0 | 0 | 0 | 0.246 | 0 | -1.801 | 0.005 | 0 | 0 | 0 | 1.55 | 0 | 0 | 18.49
0 | 0 | 0 | 0.27 | 0 | -1.378 | 0.002 | 0 | 0 | 0 | 1.106 | 0 | 0 | 18.39
0 | 0 | 0 | 0.285 | 0 | -1.104 | 0.001 | 0 | 0 | 0 | 0.818 | 0 | 0 | 18.29
0 | 0 | 0 | 0.301 | 0 | -0.829 | 0 | 0 | 0 | 0 | 0.529 | 0 | 0 | 18.18
0 | 0 | 0 | 0.316 | 0 | -0.554 | -0.001 | 0 | 0 | 0 | 0.238 | 0 | 0 | 18.07
0 | 0 | 0 | 0.324 | 0 | -0.421 | -0.001 | 0 | 0 | 0 | 0.098 | 0 | 0 | 18
0 | 0 | 0 | 0.332 | 0 | -0.287 | 0 | 0 | 0 | 0 | -0.044 | 0 | 0 | 17.93
0 | 0 | 0 | 0.339 | 0 | -0.152 | 0 | 0 | 0 | 0 | -0.186 | 0 | 0 | 17.86
0 | 0 | 0 | 0.347 | 0 | -0.017 | 0 | 0 | 0 | 0 | -0.33 | 0 | 0 | 17.79
0 | 0 | 0 | 0.363 | 0 | 0.263 | 0.001 | 0 | 0 | 0 | -0.626 | 0 | 0 | 17.68
0 | 0 | 0 | 0.346 | 0 | -0.027 | 0 | 0 | 0 | 0 | -0.319 | 0 | 0 | 17.75
0 | 0 | 0 | 0.306 | 0 | -0.741 | 0.001 | 0 | 0 | 0 | 0.434 | 0 | 0 | 17.96
0 | 0 | 0 | 0.266 | 0 | -1.439 | 0.004 | 0 | 0 | 0 | 1.169 | 0 | 0 | 18.17
0 | 0 | 0 | 0.236 | 0 | -1.987 | 0.008 | 0 | 0 | 0 | 1.744 | 0 | 0 | 18.36
0 | 0 | 0 | 0.221 | 0 | -2.251 | 0.009 | 0 | 0 | 0 | 2.021 | 0 | 0 | 18.47
0 | 0 | 0 | 0.198 | 0 | -2.65 | 0.012 | 0 | 0 | 0 | 2.44 | 0 | 0 | 18.62
0 | 0 | 0 | 0.191 | 0 | -2.773 | 0.011 | 0 | 0 | 0 | 2.57 | 0 | 0 | 18.71
0 | 0 | 0 | 0.183 | 0 | -2.917 | 0.013 | 0 | 0 | 0 | 2.721 | 0 | 0 | 18.71
0 | 0 | 0 | 0.176 | 0 | -3.048 | 0.013 | 0 | 0 | 0 | 2.859 | 0 | 0 | 18.76
0 | 0 | 0 | 0.184 | 0 | -2.907 | 0.013 | 0 | 0 | 0 | 2.711 | 0 | 0 | 18.75
0 | 0 | 0 | 0.199 | 0 | -2.63 | 0.011 | 0 | 0 | 0 | 2.42 | 0 | 0 | 18.7
0 | 0 | 0 | 0.223 | 0 | -2.213 | 0.008 | 0 | 0 | 0 | 1.982 | 0 | 0 | 18.61
0 | 0 | 0 | 0.231 | 0 | -2.072 | 0.006 | 0 | 0 | 0 | 1.835 | 0 | 0 | 18.58
0 | 0 | 0 | 0.247 | 0 | -1.792 | 0.005 | 0 | 0 | 0 | 1.541 | 0 | 0 | 18.52
0 | 0 | 0 | 0.255 | 0 | -1.651 | 0.004 | 0 | 0 | 0 | 1.393 | 0 | 0 | 18.49
0 | 0 | 0 | 0.271 | 0 | -1.368 | 0.002 | 0 | 0 | 0 | 1.095 | 0 | 0 | 18.43
0 | 0 | 0 | 0.278 | 0 | -1.234 | 0.001 | 0 | 0 | 0 | 0.955 | 0 | 0 | 18.36
0 | 0 | 0 | 0.294 | 0 | -0.958 | 0 | 0 | 0 | 0 | 0.665 | 0 | 0 | 18.27
0 | 0 | 0 | 0.301 | 0 | -0.824 | -0.001 | 0 | 0 | 0 | 0.523 | 0 | 0 | 18.2
0 | 0 | 0 | 0.309 | 0 | -0.689 | -0.001 | 0 | 0 | 0 | 0.381 | 0 | 0 | 18.14
0 | 0 | 0 | 0.316 | 0 | -0.554 | -0.001 | 0 | 0 | 0 | 0.238 | 0 | 0 | 18.07
0 | 0 | 0 | 0.324 | 0 | -0.418 | -0.001 | 0 | 0 | 0 | 0.095 | 0 | 0 | 18.01
0 | 0 | 0 | 0.332 | 0 | -0.283 | 0 | 0 | 0 | 0 | -0.049 | 0 | 0 | 17.94
0 | 0 | 0 | 0.34 | 0 | -0.147 | 0 | 0 | 0 | 0 | -0.193 | 0 | 0 | 17.88
0 | 0 | 0 | 0.315 | 0 | -0.577 | -0.001 | 0 | 0 | 0 | 0.262 | 0 | 0 | 17.99
0 | 0 | 0 | 0.291 | 0 | -0.999 | 0 | 0 | 0 | 0 | 0.707 | 0 | 0 | 18.12
0 | 0 | 0 | 0.276 | 0 | -1.275 | 0 | 0 | 0 | 0 | 1 | 0 | 0 | 18.21
0 | 0 | 0 | 0.268 | 0 | -1.411 | 0.002 | 0 | 0 | 0 | 1.141 | 0 | 0 | 18.27
0 | 0 | 0 | 0.26 | 0 | -1.546 | 0.002 | 0 | 0 | 0 | 1.283 | 0 | 0 | 18.32
0 | 0 | 0 | 0.253 | 0 | -1.681 | 0.005 | 0 | 0 | 0 | 1.423 | 0 | 0 | 18.38
0 | 0 | 0 | 0.237 | 0 | -1.953 | 0.008 | 0 | 0 | 0 | 1.707 | 0 | 0 | 18.48
0 | 0 | 0 | 0.23 | 0 | -2.085 | 0.008 | 0 | 0 | 0 | 1.846 | 0 | 0 | 18.54
0 | 0 | 0 | 0.23 | 0 | -2.08 | 0.008 | 0 | 0 | 0 | 1.843 | 0 | 0 | 18.56
0 | 0 | 0 | 0.238 | 0 | -1.937 | 0.006 | 0 | 0 | 0 | 1.693 | 0 | 0 | 18.53
0 | 0 | 0 | 0.246 | 0 | -1.795 | 0.005 | 0 | 0 | 0 | 1.544 | 0 | 0 | 18.51
0 | 0 | 0 | 0.254 | 0 | -1.653 | 0.003 | 0 | 0 | 0 | 1.395 | 0 | 0 | 18.48
0 | 0 | 0 | 0.27 | 0 | -1.368 | 0.001 | 0 | 0 | 0 | 1.097 | 0 | 0 | 18.42
0 | 0 | 0 | 0.279 | 0 | -1.226 | 0 | 0 | 0 | 0 | 0.948 | 0 | 0 | 18.39
0 | 0 | 0 | 0.295 | 0 | -0.943 | -0.001 | 0 | 0 | 0 | 0.649 | 0 | 0 | 18.32
0 | 0 | 0 | 0.311 | 0 | -0.66 | -0.001 | 0 | 0 | 0 | 0.35 | 0 | 0 | 18.24
0 | 0 | 0 | 0.326 | 0 | -0.39 | -0.001 | 0 | 0 | 0 | 0.064 | 0 | 0 | 18.11
0 | 0 | 0 | 0.341 | 0 | -0.116 | 0 | 0 | 0 | 0 | -0.225 | 0 | 0 | 17.99
0 | 0 | 0 | 0.357 | 0 | 0.159 | 0 | 0 | 0 | 0 | -0.516 | 0 | 0 | 17.86
0 | 0 | 0 | 0.372 | 0 | 0.436 | 0.001 | 0 | 0 | 0 | -0.81 | 0 | 0 | 17.74
0 | 0 | 0 | 0.388 | 0 | 0.715 | 0.002 | 0 | 0 | 0 | -1.105 | 0 | 0 | 17.61
0 | 0 | 0 | 0.404 | 0 | 0.995 | 0.004 | 0 | 0 | 0 | -1.402 | 0 | 0 | 17.48
0 | 0 | 0 | 0.42 | 0 | 1.275 | 0.005 | 0 | 0 | 0 | -1.701 | 0 | 0 | 17.35
0 | 0 | 0 | 0.436 | 0 | 1.558 | 0.007 | 0 | 0 | 0 | -2.001 | 0 | 0 | 17.21
0 | 0 | 0 | 0.411 | 0 | 1.111 | 0.005 | 0 | 0 | 0 | -1.526 | 0 | 0 | 17.33
0 | 0 | 0 | 0.369 | 0 | 0.383 | 0.001 | 0 | 0 | 0 | -0.753 | 0 | 0 | 17.55
0 | 0 | 0 | 0.337 | 0 | -0.188 | 0.002 | 0 | 0 | 0 | -0.151 | 0 | 0 | 17.74
0 | 0 | 0 | 0.297 | 0 | -0.893 | 0.003 | 0 | 0 | 0 | 0.592 | 0 | 0 | 17.96
0 | 0 | 0 | 0.258 | 0 | -1.584 | 0.007 | 0 | 0 | 0 | 1.319 | 0 | 0 | 18.2
0 | 0 | 0 | 0.228 | 0 | -2.125 | 0.009 | 0 | 0 | 0 | 1.889 | 0 | 0 | 18.4
0 | 0 | 0 | 0.213 | 0 | -2.382 | 0.01 | 0 | 0 | 0 | 2.159 | 0 | 0 | 18.53
0 | 0 | 0 | 0.198 | 0 | -2.658 | 0.012 | 0 | 0 | 0 | 2.448 | 0 | 0 | 18.6
0 | 0 | 0 | 0.198 | 0 | -2.653 | 0.013 | 0 | 0 | 0 | 2.442 | 0 | 0 | 18.62
0 | 0 | 0 | 0.198 | 0 | -2.647 | 0.013 | 0 | 0 | 0 | 2.436 | 0 | 0 | 18.64
0 | 0 | 0 | 0.222 | 0 | -2.23 | 0.012 | 0 | 0 | 0 | 1.996 | 0 | 0 | 18.56
0 | 0 | 0 | 0.246 | 0 | -1.809 | 0.009 | 0 | 0 | 0 | 1.554 | 0 | 0 | 18.47
0 | 0 | 0 | 0.262 | 0 | -1.522 | 0.003 | 0 | 0 | 0 | 1.257 | 0 | 0 | 18.41
0 | 0 | 0 | 0.278 | 0 | -1.238 | 0.001 | 0 | 0 | 0 | 0.959 | 0 | 0 | 18.35
0 | 0 | 0 | 0.294 | 0 | -0.953 | 0 | 0 | 0 | 0 | 0.659 | 0 | 0 | 18.28
0 | 0 | 0 | 0.31 | 0 | -0.67 | -0.001 | 0 | 0 | 0 | 0.36 | 0 | 0 | 18.21
0 | 0 | 0 | 0.325 | 0 | -0.399 | -0.001 | 0 | 0 | 0 | 0.074 | 0 | 0 | 18.08
0 | 0 | 0 | 0.349 | 0 | 0.018 | 0 | 0 | 0 | 0 | -0.367 | 0 | 0 | 17.92
0 | 0 | 0 | 0.356 | 0 | 0.149 | 0 | 0 | 0 | 0 | -0.505 | 0 | 0 | 17.83
0 | 0 | 0 | 0.372 | 0 | 0.426 | 0.001 | 0 | 0 | 0 | -0.799 | 0 | 0 | 17.7
0 | 0 | 0 | 0.379 | 0 | 0.559 | 0.002 | 0 | 0 | 0 | -0.94 | 0 | 0 | 17.62
0 | 0 | 0 | 0.395 | 0 | 0.84 | 0.003 | 0 | 0 | 0 | -1.238 | 0 | 0 | 17.49
0 | 0 | 0 | 0.403 | 0 | 0.973 | 0.004 | 0 | 0 | 0 | -1.38 | 0 | 0 | 17.41
0 | 0 | 0 | 0.419 | 0 | 1.257 | 0.006 | 0 | 0 | 0 | -1.681 | 0 | 0 | 17.28
0 | 0 | 0 | 0.377 | 0 | 0.52 | 0.002 | 0 | 0 | 0 | -0.898 | 0 | 0 | 17.48
0 | 0 | 0 | 0.337 | 0 | -0.197 | 0.002 | 0 | 0 | 0 | -0.142 | 0 | 0 | 17.71
0 | 0 | 0 | 0.305 | 0 | -0.756 | 0.003 | 0 | 0 | 0 | 0.448 | 0 | 0 | 17.91
0 | 0 | 0 | 0.266 | 0 | -1.449 | 0.006 | 0 | 0 | 0 | 1.177 | 0 | 0 | 18.14
0 | 0 | 0 | 0.235 | 0 | -1.992 | 0.008 | 0 | 0 | 0 | 1.749 | 0 | 0 | 18.34
0 | 0 | 0 | 0.213 | 0 | -2.391 | 0.01 | 0 | 0 | 0 | 2.168 | 0 | 0 | 18.5
0 | 0 | 0 | 0.198 | 0 | -2.647 | 0.011 | 0 | 0 | 0 | 2.438 | 0 | 0 | 18.63
0 | 0 | 0 | 0.182 | 0 | -2.928 | 0.013 | 0 | 0 | 0 | 2.733 | 0 | 0 | 18.67
0 | 0 | 0 | 0.175 | 0 | -3.058 | 0.014 | 0 | 0 | 0 | 2.869 | 0 | 0 | 18.72
0 | 0 | 0 | 0.183 | 0 | -2.917 | 0.014 | 0 | 0 | 0 | 2.72 | 0 | 0 | 18.71
0 | 0 | 0 | 0.199 | 0 | -2.639 | 0.013 | 0 | 0 | 0 | 2.428 | 0 | 0 | 18.67
0 | 0 | 0 | 0.23 | 0 | -2.083 | 0.009 | 0 | 0 | 0 | 1.844 | 0 | 0 | 18.55
0 | 0 | 0 | 0.246 | 0 | -1.8 | 0.005 | 0 | 0 | 0 | 1.549 | 0 | 0 | 18.49
0 | 0 | 0 | 0.27 | 0 | -1.376 | 0.002 | 0 | 0 | 0 | 1.104 | 0 | 0 | 18.4
0 | 0 | 0 | 0.286 | 0 | -1.092 | 0 | 0 | 0 | 0 | 0.806 | 0 | 0 | 18.33
0 | 0 | 0 | 0.302 | 0 | -0.809 | 0 | 0 | 0 | 0 | 0.508 | 0 | 0 | 18.25
0 | 0 | 0 | 0.325 | 0 | -0.396 | 0 | 0 | 0 | 0 | 0.071 | 0 | 0 | 18.09
0 | 0 | 0 | 0.341 | 0 | -0.123 | 0 | 0 | 0 | 0 | -0.218 | 0 | 0 | 17.96
0 | 0 | 0 | 0.356 | 0 | 0.152 | 0 | 0 | 0 | 0 | -0.509 | 0 | 0 | 17.84
0 | 0 | 0 | 0.372 | 0 | 0.429 | 0.001 | 0 | 0 | 0 | -0.803 | 0 | 0 | 17.71
0 | 0 | 0 | 0.388 | 0 | 0.708 | 0.002 | 0 | 0 | 0 | -1.098 | 0 | 0 | 17.58
0 | 0 | 0 | 0.404 | 0 | 0.987 | 0.004 | 0 | 0 | 0 | -1.394 | 0 | 0 | 17.45
0 | 0 | 0 | 0.419 | 0 | 1.268 | 0.005 | 0 | 0 | 0 | -1.693 | 0 | 0 | 17.32
0 | 0 | 0 | 0.435 | 0 | 1.55 | 0.007 | 0 | 0 | 0 | -1.993 | 0 | 0 | 17.19
0 | 0 | 0 | 0.419 | 0 | 1.252 | 0.006 | 0 | 0 | 0 | -1.676 | 0 | 0 | 17.27
0 | 0 | 0 | 0.385 | 0 | 0.667 | 0.002 | 0 | 0 | 0 | -1.055 | 0 | 0 | 17.44
0 | 0 | 0 | 0.361 | 0 | 0.238 | 0.001 | 0 | 0 | 0 | -0.6 | 0 | 0 | 17.59
0 | 0 | 0 | 0.329 | 0 | -0.332 | 0.002 | 0 | 0 | 0 | 0.001 | 0 | 0 | 17.77
0 | 0 | 0 | 0.297 | 0 | -0.893 | 0.003 | 0 | 0 | 0 | 0.593 | 0 | 0 | 17.96
0 | 0 | 0 | 0.274 | 0 | -1.306 | 0.005 | 0 | 0 | 0 | 1.027 | 0 | 0 | 18.11
0 | 0 | 0 | 0.259 | 0 | -1.572 | 0.006 | 0 | 0 | 0 | 1.307 | 0 | 0 | 18.24
0 | 0 | 0 | 0.243 | 0 | -1.849 | 0.009 | 0 | 0 | 0 | 1.596 | 0 | 0 | 18.33
0 | 0 | 0 | 0.244 | 0 | -1.844 | 0.01 | 0 | 0 | 0 | 1.591 | 0 | 0 | 18.35
0 | 0 | 0 | 0.252 | 0 | -1.699 | 0.008 | 0 | 0 | 0 | 1.439 | 0 | 0 | 18.33
0 | 0 | 0 | 0.268 | 0 | -1.413 | 0.006 | 0 | 0 | 0 | 1.139 | 0 | 0 | 18.27
0 | 0 | 0 | 0.292 | 0 | -0.983 | 0.001 | 0 | 0 | 0 | 0.689 | 0 | 0 | 18.18
0 | 0 | 0 | 0.309 | 0 | -0.695 | -0.001 | 0 | 0 | 0 | 0.388 | 0 | 0 | 18.11
0 | 0 | 0 | 0.325 | 0 | -0.41 | -0.001 | 0 | 0 | 0 | 0.086 | 0 | 0 | 18.04
0 | 0 | 0 | 0.341 | 0 | -0.123 | 0 | 0 | 0 | 0 | -0.217 | 0 | 0 | 17.96
0 | 0 | 0 | 0.357 | 0 | 0.162 | 0 | 0 | 0 | 0 | -0.519 | 0 | 0 | 17.87
0 | 0 | 0 | 0.372 | 0 | 0.429 | 0.001 | 0 | 0 | 0 | -0.802 | 0 | 0 | 17.71
0 | 0 | 0 | 0.387 | 0 | 0.701 | 0.002 | 0 | 0 | 0 | -1.091 | 0 | 0 | 17.56
0 | 0 | 0 | 0.395 | 0 | 0.83 | 0.003 | 0 | 0 | 0 | -1.228 | 0 | 0 | 17.46
0 | 0 | 0 | 0.402 | 0 | 0.962 | 0.004 | 0 | 0 | 0 | -1.368 | 0 | 0 | 17.37
0 | 0 | 0 | 0.41 | 0 | 1.096 | 0.005 | 0 | 0 | 0 | -1.51 | 0 | 0 | 17.28
0 | 0 | 0 | 0.417 | 0 | 1.23 | 0.006 | 0 | 0 | 0 | -1.653 | 0 | 0 | 17.19
0 | 0 | 0 | 0.425 | 0 | 1.366 | 0.007 | 0 | 0 | 0 | -1.798 | 0 | 0 | 17.1
0 | 0 | 0 | 0.433 | 0 | 1.502 | 0.008 | 0 | 0 | 0 | -1.943 | 0 | 0 | 17.02
0 | 0 | 0 | 0.408 | 0 | 1.058 | 0.005 | 0 | 0 | 0 | -1.47 | 0 | 0 | 17.14
0 | 0 | 0 | 0.375 | 0 | 0.478 | 0.002 | 0 | 0 | 0 | -0.854 | 0 | 0 | 17.33
0 | 0 | 0 | 0.343 | 0 | -0.093 | 0.001 | 0 | 0 | 0 | -0.251 | 0 | 0 | 17.52
0 | 0 | 0 | 0.311 | 0 | -0.655 | 0.002 | 0 | 0 | 0 | 0.343 | 0 | 0 | 17.72
0 | 0 | 0 | 0.287 | 0 | -1.069 | 0.002 | 0 | 0 | 0 | 0.78 | 0 | 0 | 17.87
0 | 0 | 0 | 0.272 | 0 | -1.34 | 0.003 | 0 | 0 | 0 | 1.065 | 0 | 0 | 17.98
0 | 0 | 0 | 0.257 | 0 | -1.608 | 0.004 | 0 | 0 | 0 | 1.347 | 0 | 0 | 18.1
0 | 0 | 0 | 0.258 | 0 | -1.597 | 0.004 | 0 | 0 | 0 | 1.335 | 0 | 0 | 18.14
0 | 0 | 0 | 0.258 | 0 | -1.589 | 0.004 | 0 | 0 | 0 | 1.327 | 0 | 0 | 18.17
0 | 0 | 0 | 0.266 | 0 | -1.443 | 0.004 | 0 | 0 | 0 | 1.173 | 0 | 0 | 18.16
0 | 0 | 0 | 0.283 | 0 | -1.155 | 0.001 | 0 | 0 | 0 | 0.872 | 0 | 0 | 18.1
0 | 0 | 0 | 0.307 | 0 | -0.726 | -0.001 | 0 | 0 | 0 | 0.42 | 0 | 0 | 18
0 | 0 | 0 | 0.323 | 0 | -0.441 | -0.001 | 0 | 0 | 0 | 0.119 | 0 | 0 | 17.92
0 | 0 | 0 | 0.339 | 0 | -0.156 | 0 | 0 | 0 | 0 | -0.183 | 0 | 0 | 17.84
0 | 0 | 0 | 0.347 | 0 | -0.015 | 0 | 0 | 0 | 0 | -0.332 | 0 | 0 | 17.8
0 | 0 | 0 | 0.363 | 0 | 0.271 | 0.001 | 0 | 0 | 0 | -0.635 | 0 | 0 | 17.71
0 | 0 | 0 | 0.37 | 0 | 0.393 | 0.001 | 0 | 0 | 0 | -0.765 | 0 | 0 | 17.58
0 | 0 | 0 | 0.385 | 0 | 0.667 | 0.003 | 0 | 0 | 0 | -1.055 | 0 | 0 | 17.44
0 | 0 | 0 | 0.393 | 0 | 0.797 | 0.003 | 0 | 0 | 0 | -1.193 | 0 | 0 | 17.34
0 | 0 | 0 | 0.4 | 0 | 0.929 | 0.004 | 0 | 0 | 0 | -1.334 | 0 | 0 | 17.25
0 | 0 | 0 | 0.408 | 0 | 1.063 | 0.005 | 0 | 0 | 0 | -1.476 | 0 | 0 | 17.16
0 | 0 | 0 | 0.424 | 0 | 1.347 | 0.007 | 0 | 0 | 0 | -1.777 | 0 | 0 | 17.04
0 | 0 | 0 | 0.431 | 0 | 1.481 | 0.008 | 0 | 0 | 0 | -1.921 | 0 | 0 | 16.95
0 | 0 | 0 | 0.431 | 0 | 1.468 | 0.008 | 0 | 0 | 0 | -1.907 | 0 | 0 | 16.9
0 | 0 | 0 | 0.431 | 0 | 1.471 | 0.008 | 0 | 0 | 0 | -1.911 | 0 | 0 | 16.91
0 | 0 | 0 | 0.406 | 0 | 1.029 | 0.005 | 0 | 0 | 0 | -1.44 | 0 | 0 | 17.04
0 | 0 | 0 | 0.382 | 0 | 0.597 | 0.002 | 0 | 0 | 0 | -0.981 | 0 | 0 | 17.19
0 | 0 | 0 | 0.357 | 0 | 0.17 | 0.001 | 0 | 0 | 0 | -0.529 | 0 | 0 | 17.35
0 | 0 | 0 | 0.333 | 0 | -0.253 | 0.002 | 0 | 0 | 0 | -0.082 | 0 | 0 | 17.5
0 | 0 | 0 | 0.31 | 0 | -0.673 | 0.002 | 0 | 0 | 0 | 0.361 | 0 | 0 | 17.65
0 | 0 | 0 | 0.294 | 0 | -0.944 | 0.003 | 0 | 0 | 0 | 0.646 | 0 | 0 | 17.78
0 | 0 | 0 | 0.287 | 0 | -1.075 | 0.005 | 0 | 0 | 0 | 0.783 | 0 | 0 | 17.86
0 | 0 | 0 | 0.288 | 0 | -1.066 | 0.005 | 0 | 0 | 0 | 0.773 | 0 | 0 | 17.89
0 | 0 | 0 | 0.296 | 0 | -0.918 | 0.006 | 0 | 0 | 0 | 0.617 | 0 | 0 | 17.88
0 | 0 | 0 | 0.312 | 0 | -0.628 | 0.004 | 0 | 0 | 0 | 0.311 | 0 | 0 | 17.82
0 | 0 | 0 | 0.337 | 0 | -0.192 | 0 | 0 | 0 | 0 | -0.146 | 0 | 0 | 17.72
0 | 0 | 0 | 0.353 | 0 | 0.095 | 0 | 0 | 0 | 0 | -0.449 | 0 | 0 | 17.63
0 | 0 | 0 | 0.369 | 0 | 0.382 | 0.001 | 0 | 0 | 0 | -0.753 | 0 | 0 | 17.54
0 | 0 | 0 | 0.386 | 0 | 0.67 | 0.003 | 0 | 0 | 0 | -1.058 | 0 | 0 | 17.45
0 | 0 | 0 | 0.394 | 0 | 0.81 | 0.003 | 0 | 0 | 0 | -1.207 | 0 | 0 | 17.39
0 | 0 | 0 | 0.409 | 0 | 1.076 | 0.005 | 0 | 0 | 0 | -1.489 | 0 | 0 | 17.21
0 | 0 | 0 | 0.432 | 0 | 1.497 | 0.008 | 0 | 0 | 0 | -1.937 | 0 | 0 | 17
0 | 0 | 0 | 0.431 | 0 | 1.474 | 0.008 | 0 | 0 | 0 | -1.914 | 0 | 0 | 16.92
0 | 0 | 0 | 0.43 | 0 | 1.457 | 0.008 | 0 | 0 | 0 | -1.895 | 0 | 0 | 16.86
0 | 0 | 0 | 0.429 | 0 | 1.443 | 0.008 | 0 | 0 | 0 | -1.88 | 0 | 0 | 16.81
0 | 0 | 0 | 0.429 | 0 | 1.43 | 0.008 | 0 | 0 | 0 | -1.867 | 0 | 0 | 16.77
0 | 0 | 0 | 0.428 | 0 | 1.42 | 0.009 | 0 | 0 | 0 | -1.856 | 0 | 0 | 16.73
0 | 0 | 0 | 0.427 | 0 | 1.41 | 0.009 | 0 | 0 | 0 | -1.846 | 0 | 0 | 16.7
0 | 0 | 0 | 0.402 | 0 | 0.968 | 0.005 | 0 | 0 | 0 | -1.376 | 0 | 0 | 16.83
0 | 0 | 0 | 0.378 | 0 | 0.534 | 0.002 | 0 | 0 | 0 | -0.914 | 0 | 0 | 16.97
0 | 0 | 0 | 0.362 | 0 | 0.248 | 0.001 | 0 | 0 | 0 | -0.611 | 0 | 0 | 17.07
0 | 0 | 0 | 0.346 | 0 | -0.035 | 0 | 0 | 0 | 0 | -0.311 | 0 | 0 | 17.16
0 | 0 | 0 | 0.33 | 0 | -0.315 | -0.001 | 0 | 0 | 0 | -0.014 | 0 | 0 | 17.27
0 | 0 | 0 | 0.314 | 0 | -0.594 | -0.001 | 0 | 0 | 0 | 0.281 | 0 | 0 | 17.37
0 | 0 | 0 | 0.299 | 0 | -0.869 | -0.001 | 0 | 0 | 0 | 0.571 | 0 | 0 | 17.49
0 | 0 | 0 | 0.283 | 0 | -1.142 | 0 | 0 | 0 | 0 | 0.859 | 0 | 0 | 17.6
0 | 0 | 0 | 0.268 | 0 | -1.415 | 0.003 | 0 | 0 | 0 | 1.144 | 0 | 0 | 17.71
0 | 0 | 0 | 0.268 | 0 | -1.405 | 0.001 | 0 | 0 | 0 | 1.135 | 0 | 0 | 17.74
0 | 0 | 0 | 0.285 | 0 | -1.115 | -0.001 | 0 | 0 | 0 | 0.832 | 0 | 0 | 17.69
0 | 0 | 0 | 0.301 | 0 | -0.827 | -0.001 | 0 | 0 | 0 | 0.527 | 0 | 0 | 17.63
0 | 0 | 0 | 0.309 | 0 | -0.684 | -0.002 | 0 | 0 | 0 | 0.376 | 0 | 0 | 17.6
0 | 0 | 0 | 0.317 | 0 | -0.541 | -0.001 | 0 | 0 | 0 | 0.225 | 0 | 0 | 17.56
0 | 0 | 0 | 0.325 | 0 | -0.398 | -0.001 | 0 | 0 | 0 | 0.074 | 0 | 0 | 17.53
0 | 0 | 0 | 0.333 | 0 | -0.256 | -0.001 | 0 | 0 | 0 | -0.076 | 0 | 0 | 17.48
0 | 0 | 0 | 0.341 | 0 | -0.127 | 0 | 0 | 0 | 0 | -0.213 | 0 | 0 | 17.39
0 | 0 | 0 | 0.348 | 0 | 0.005 | 0 | 0 | 0 | 0 | -0.353 | 0 | 0 | 17.31
0 | 0 | 0 | 0.356 | 0 | 0.139 | 0.001 | 0 | 0 | 0 | -0.495 | 0 | 0 | 17.23
0 | 0 | 0 | 0.363 | 0 | 0.274 | 0.001 | 0 | 0 | 0 | -0.639 | 0 | 0 | 17.16
0 | 0 | 0 | 0.371 | 0 | 0.41 | 0.002 | 0 | 0 | 0 | -0.783 | 0 | 0 | 17.09
0 | 0 | 0 | 0.379 | 0 | 0.547 | 0.003 | 0 | 0 | 0 | -0.928 | 0 | 0 | 17.01
0 | 0 | 0 | 0.386 | 0 | 0.684 | 0.003 | 0 | 0 | 0 | -1.074 | 0 | 0 | 16.94
0 | 0 | 0 | 0.394 | 0 | 0.821 | 0.004 | 0 | 0 | 0 | -1.22 | 0 | 0 | 16.87
0 | 0 | 0 | 0.386 | 0 | 0.676 | 0.003 | 0 | 0 | 0 | -1.065 | 0 | 0 | 16.91
0 | 0 | 0 | 0.37 | 0 | 0.384 | 0.002 | 0 | 0 | 0 | -0.756 | 0 | 0 | 16.99
0 | 0 | 0 | 0.353 | 0 | 0.096 | 0 | 0 | 0 | 0 | -0.449 | 0 | 0 | 17.08
0 | 0 | 0 | 0.337 | 0 | -0.189 | -0.001 | 0 | 0 | 0 | -0.147 | 0 | 0 | 17.17
0 | 0 | 0 | 0.329 | 0 | -0.329 | -0.001 | 0 | 0 | 0 | 0.001 | 0 | 0 | 17.22
0 | 0 | 0 | 0.313 | 0 | -0.61 | -0.001 | 0 | 0 | 0 | 0.298 | 0 | 0 | 17.31
0 | 0 | 0 | 0.306 | 0 | -0.747 | -0.002 | 0 | 0 | 0 | 0.443 | 0 | 0 | 17.37
0 | 0 | 0 | 0.306 | 0 | -0.742 | -0.002 | 0 | 0 | 0 | 0.438 | 0 | 0 | 17.39
0 | 0 | 0 | 0.298 | 0 | -0.879 | -0.001 | 0 | 0 | 0 | 0.583 | 0 | 0 | 17.44
0 | 0 | 0 | 0.298 | 0 | -0.875 | -0.002 | 0 | 0 | 0 | 0.578 | 0 | 0 | 17.46
0 | 0 | 0 | 0.299 | 0 | -0.871 | -0.002 | 0 | 0 | 0 | 0.574 | 0 | 0 | 17.47
0 | 0 | 0 | 0.315 | 0 | -0.582 | -0.002 | 0 | 0 | 0 | 0.269 | 0 | 0 | 17.41
0 | 0 | 0 | 0.323 | 0 | -0.439 | -0.001 | 0 | 0 | 0 | 0.117 | 0 | 0 | 17.38
0 | 0 | 0 | 0.323 | 0 | -0.439 | -0.001 | 0 | 0 | 0 | 0.117 | 0 | 0 | 17.38
0 | 0 | 0 | 0.331 | 0 | -0.295 | -0.001 | 0 | 0 | 0 | -0.035 | 0 | 0 | 17.34
0 | 0 | 0 | 0.331 | 0 | -0.298 | -0.001 | 0 | 0 | 0 | -0.032 | 0 | 0 | 17.33
0 | 0 | 0 | 0.338 | 0 | -0.166 | -0.001 | 0 | 0 | 0 | -0.171 | 0 | 0 | 17.25
0 | 0 | 0 | 0.346 | 0 | -0.033 | 0 | 0 | 0 | 0 | -0.313 | 0 | 0 | 17.17
0 | 0 | 0 | 0.345 | 0 | -0.042 | 0 | 0 | 0 | 0 | -0.304 | 0 | 0 | 17.14
0 | 0 | 0 | 0.345 | 0 | -0.049 | 0 | 0 | 0 | 0 | -0.296 | 0 | 0 | 17.12
0 | 0 | 0 | 0.345 | 0 | -0.054 | 0 | 0 | 0 | 0 | -0.29 | 0 | 0 | 17.1
0 | 0 | 0 | 0.353 | 0 | 0.085 | 0 | 0 | 0 | 0 | -0.438 | 0 | 0 | 17.04
0 | 0 | 0 | 0.352 | 0 | 0.079 | 0 | 0 | 0 | 0 | -0.432 | 0 | 0 | 17.02
0 | 0 | 0 | 0.352 | 0 | 0.074 | 0 | 0 | 0 | 0 | -0.427 | 0 | 0 | 17
0 | 0 | 0 | 0.328 | 0 | -0.357 | -0.001 | 0 | 0 | 0 | 0.03 | 0 | 0 | 17.12
0 | 0 | 0 | 0.32 | 0 | -0.495 | -0.002 | 0 | 0 | 0 | 0.177 | 0 | 0 | 17.17
0 | 0 | 0 | 0.304 | 0 | -0.777 | -0.002 | 0 | 0 | 0 | 0.475 | 0 | 0 | 17.26
0 | 0 | 0 | 0.28 | 0 | -1.195 | -0.002 | 0 | 0 | 0 | 0.916 | 0 | 0 | 17.4
0 | 0 | 0 | 0.257 | 0 | -1.608 | -0.001 | 0 | 0 | 0 | 1.353 | 0 | 0 | 17.54
0 | 0 | 0 | 0.257 | 0 | -1.6 | -0.001 | 0 | 0 | 0 | 1.344 | 0 | 0 | 17.57
0 | 0 | 0 | 0.242 | 0 | -1.871 | 0 | 0 | 0 | 0 | 1.629 | 0 | 0 | 17.67
0 | 0 | 0 | 0.243 | 0 | -1.862 | 0 | 0 | 0 | 0 | 1.62 | 0 | 0 | 17.7
0 | 0 | 0 | 0.227 | 0 | -2.133 | 0.004 | 0 | 0 | 0 | 1.902 | 0 | 0 | 17.81
0 | 0 | 0 | 0.22 | 0 | -2.262 | 0.004 | 0 | 0 | 0 | 2.038 | 0 | 0 | 17.87
0 | 0 | 0 | 0.228 | 0 | -2.115 | 0.002 | 0 | 0 | 0 | 1.885 | 0 | 0 | 17.86
0 | 0 | 0 | 0.244 | 0 | -1.83 | 0 | 0 | 0 | 0 | 1.586 | 0 | 0 | 17.82
0 | 0 | 0 | 0.252 | 0 | -1.688 | -0.001 | 0 | 0 | 0 | 1.437 | 0 | 0 | 17.79
0 | 0 | 0 | 0.268 | 0 | -1.406 | -0.002 | 0 | 0 | 0 | 1.139 | 0 | 0 | 17.73
0 | 0 | 0 | 0.284 | 0 | -1.123 | -0.002 | 0 | 0 | 0 | 0.841 | 0 | 0 | 17.66
0 | 0 | 0 | 0.292 | 0 | -0.984 | -0.002 | 0 | 0 | 0 | 0.693 | 0 | 0 | 17.62
0 | 0 | 0 | 0.308 | 0 | -0.711 | -0.002 | 0 | 0 | 0 | 0.405 | 0 | 0 | 17.5
0 | 0 | 0 | 0.315 | 0 | -0.578 | -0.001 | 0 | 0 | 0 | 0.264 | 0 | 0 | 17.43
0 | 0 | 0 | 0.331 | 0 | -0.301 | -0.001 | 0 | 0 | 0 | -0.029 | 0 | 0 | 17.32
0 | 0 | 0 | 0.346 | 0 | -0.023 | 0 | 0 | 0 | 0 | -0.323 | 0 | 0 | 17.21
0 | 0 | 0 | 0.354 | 0 | 0.111 | 0 | 0 | 0 | 0 | -0.465 | 0 | 0 | 17.13
0 | 0 | 0 | 0.37 | 0 | 0.391 | 0.002 | 0 | 0 | 0 | -0.763 | 0 | 0 | 17.02
0 | 0 | 0 | 0.386 | 0 | 0.672 | 0.003 | 0 | 0 | 0 | -1.061 | 0 | 0 | 16.9
0 | 0 | 0 | 0.393 | 0 | 0.807 | 0.004 | 0 | 0 | 0 | -1.204 | 0 | 0 | 16.82
0 | 0 | 0 | 0.385 | 0 | 0.66 | 0.003 | 0 | 0 | 0 | -1.048 | 0 | 0 | 16.86
0 | 0 | 0 | 0.369 | 0 | 0.367 | 0.002 | 0 | 0 | 0 | -0.737 | 0 | 0 | 16.93
0 | 0 | 0 | 0.352 | 0 | 0.078 | 0 | 0 | 0 | 0 | -0.431 | 0 | 0 | 17.01
0 | 0 | 0 | 0.328 | 0 | -0.35 | -0.001 | 0 | 0 | 0 | 0.023 | 0 | 0 | 17.14
0 | 0 | 0 | 0.312 | 0 | -0.631 | -0.001 | 0 | 0 | 0 | 0.32 | 0 | 0 | 17.24
0 | 0 | 0 | 0.28 | 0 | -1.191 | 0 | 0 | 0 | 0 | 0.911 | 0 | 0 | 17.42
0 | 0 | 0 | 0.265 | 0 | -1.462 | 0 | 0 | 0 | 0 | 1.197 | 0 | 0 | 17.53
0 | 0 | 0 | 0.242 | 0 | -1.872 | 0.003 | 0 | 0 | 0 | 1.626 | 0 | 0 | 17.68
0 | 0 | 0 | 0.235 | 0 | -2 | 0.005 | 0 | 0 | 0 | 1.76 | 0 | 0 | 17.76
0 | 0 | 0 | 0.228 | 0 | -2.129 | 0.005 | 0 | 0 | 0 | 1.896 | 0 | 0 | 17.83
0 | 0 | 0 | 0.236 | 0 | -1.981 | 0.004 | 0 | 0 | 0 | 1.741 | 0 | 0 | 17.82
0 | 0 | 0 | 0.252 | 0 | -1.694 | 0.002 | 0 | 0 | 0 | 1.44 | 0 | 0 | 17.78
0 | 0 | 0 | 0.268 | 0 | -1.41 | -0.001 | 0 | 0 | 0 | 1.143 | 0 | 0 | 17.71
0 | 0 | 0 | 0.284 | 0 | -1.127 | -0.002 | 0 | 0 | 0 | 0.845 | 0 | 0 | 17.65
0 | 0 | 0 | 0.3 | 0 | -0.844 | -0.002 | 0 | 0 | 0 | 0.546 | 0 | 0 | 17.57
0 | 0 | 0 | 0.316 | 0 | -0.562 | -0.001 | 0 | 0 | 0 | 0.247 | 0 | 0 | 17.49
0 | 0 | 0 | 0.331 | 0 | -0.292 | -0.001 | 0 | 0 | 0 | -0.039 | 0 | 0 | 17.35
0 | 0 | 0 | 0.339 | 0 | -0.162 | 0 | 0 | 0 | 0 | -0.176 | 0 | 0 | 17.27
0 | 0 | 0 | 0.354 | 0 | 0.115 | 0 | 0 | 0 | 0 | -0.469 | 0 | 0 | 17.14
0 | 0 | 0 | 0.37 | 0 | 0.393 | 0.002 | 0 | 0 | 0 | -0.764 | 0 | 0 | 17.02
0 | 0 | 0 | 0.386 | 0 | 0.672 | 0.003 | 0 | 0 | 0 | -1.061 | 0 | 0 | 16.9
0 | 0 | 0 | 0.402 | 0 | 0.953 | 0.005 | 0 | 0 | 0 | -1.359 | 0 | 0 | 16.77
0 | 0 | 0 | 0.409 | 0 | 1.086 | 0.006 | 0 | 0 | 0 | -1.501 | 0 | 0 | 16.68
0 | 0 | 0 | 0.425 | 0 | 1.37 | 0.008 | 0 | 0 | 0 | -1.803 | 0 | 0 | 16.56
0 | 0 | 0 | 0.408 | 0 | 1.073 | 0.006 | 0 | 0 | 0 | -1.487 | 0 | 0 | 16.63
0 | 0 | 0 | 0.384 | 0 | 0.636 | 0.003 | 0 | 0 | 0 | -1.022 | 0 | 0 | 16.77
0 | 0 | 0 | 0.351 | 0 | 0.059 | 0 | 0 | 0 | 0 | -0.411 | 0 | 0 | 16.95
0 | 0 | 0 | 0.319 | 0 | -0.507 | 0 | 0 | 0 | 0 | 0.187 | 0 | 0 | 17.14
0 | 0 | 0 | 0.28 | 0 | -1.207 | 0.003 | 0 | 0 | 0 | 0.924 | 0 | 0 | 17.37
0 | 0 | 0 | 0.257 | 0 | -1.614 | 0.004 | 0 | 0 | 0 | 1.353 | 0 | 0 | 17.53
0 | 0 | 0 | 0.234 | 0 | -2.014 | 0.005 | 0 | 0 | 0 | 1.775 | 0 | 0 | 17.7
0 | 0 | 0 | 0.219 | 0 | -2.277 | 0.007 | 0 | 0 | 0 | 2.05 | 0 | 0 | 17.83
0 | 0 | 0 | 0.22 | 0 | -2.271 | 0.009 | 0 | 0 | 0 | 2.042 | 0 | 0 | 17.86
0 | 0 | 0 | 0.22 | 0 | -2.265 | 0.009 | 0 | 0 | 0 | 2.036 | 0 | 0 | 17.88
0 | 0 | 0 | 0.244 | 0 | -1.841 | 0.006 | 0 | 0 | 0 | 1.591 | 0 | 0 | 17.8
0 | 0 | 0 | 0.268 | 0 | -1.415 | 0.003 | 0 | 0 | 0 | 1.144 | 0 | 0 | 17.71
0 | 0 | 0 | 0.284 | 0 | -1.129 | -0.001 | 0 | 0 | 0 | 0.846 | 0 | 0 | 17.64
0 | 0 | 0 | 0.3 | 0 | -0.845 | -0.001 | 0 | 0 | 0 | 0.547 | 0 | 0 | 17.57
0 | 0 | 0 | 0.316 | 0 | -0.562 | -0.001 | 0 | 0 | 0 | 0.247 | 0 | 0 | 17.49
0 | 0 | 0 | 0.332 | 0 | -0.279 | -0.001 | 0 | 0 | 0 | -0.052 | 0 | 0 | 17.4
0 | 0 | 0 | 0.347 | 0 | -0.011 | 0 | 0 | 0 | 0 | -0.336 | 0 | 0 | 17.25
0 | 0 | 0 | 0.363 | 0 | 0.262 | 0.001 | 0 | 0 | 0 | -0.625 | 0 | 0 | 17.11
0 | 0 | 0 | 0.37 | 0 | 0.392 | 0.002 | 0 | 0 | 0 | -0.763 | 0 | 0 | 17.02
0 | 0 | 0 | 0.386 | 0 | 0.67 | 0.003 | 0 | 0 | 0 | -1.059 | 0 | 0 | 16.89
0 | 0 | 0 | 0.401 | 0 | 0.95 | 0.005 | 0 | 0 | 0 | -1.356 | 0 | 0 | 16.76
0 | 0 | 0 | 0.417 | 0 | 1.231 | 0.007 | 0 | 0 | 0 | -1.655 | 0 | 0 | 16.63
0 | 0 | 0 | 0.433 | 0 | 1.513 | 0.009 | 0 | 0 | 0 | -1.955 | 0 | 0 | 16.49
0 | 0 | 0 | 0.424 | 0 | 1.348 | 0.008 | 0 | 0 | 0 | -1.78 | 0 | 0 | 16.48
0 | 0 | 0 | 0.433 | 0 | 1.501 | 0.009 | 0 | 0 | 0 | -1.943 | 0 | 0 | 16.45
0 | 0 | 0 | 0.425 | 0 | 1.362 | 0.006 | 0 | 0 | 0 | -1.793 | 0 | 0 | 16.52
0 | 0 | 0 | 0.408 | 0 | 1.072 | 0.004 | 0 | 0 | 0 | -1.484 | 0 | 0 | 16.63
0 | 0 | 0 | 0.392 | 0 | 0.783 | 0.003 | 0 | 0 | 0 | -1.178 | 0 | 0 | 16.73
0 | 0 | 0 | 0.376 | 0 | 0.498 | 0.001 | 0 | 0 | 0 | -0.875 | 0 | 0 | 16.83
0 | 0 | 0 | 0.368 | 0 | 0.357 | 0.002 | 0 | 0 | 0 | -0.728 | 0 | 0 | 16.9
0 | 0 | 0 | 0.368 | 0 | 0.366 | 0.002 | 0 | 0 | 0 | -0.737 | 0 | 0 | 16.93
0 | 0 | 0 | 0.361 | 0 | 0.226 | 0.002 | 0 | 0 | 0 | -0.589 | 0 | 0 | 16.99
0 | 0 | 0 | 0.361 | 0 | 0.23 | 0.003 | 0 | 0 | 0 | -0.594 | 0 | 0 | 17.01
0 | 0 | 0 | 0.369 | 0 | 0.38 | 0.003 | 0 | 0 | 0 | -0.752 | 0 | 0 | 16.98
0 | 0 | 0 | 0.386 | 0 | 0.674 | 0.004 | 0 | 0 | 0 | -1.064 | 0 | 0 | 16.91
0 | 0 | 0 | 0.403 | 0 | 0.969 | 0.004 | 0 | 0 | 0 | -1.375 | 0 | 0 | 16.83
0 | 0 | 0 | 0.419 | 0 | 1.259 | 0.007 | 0 | 0 | 0 | -1.684 | 0 | 0 | 16.73
0 | 0 | 0 | 0.435 | 0 | 1.55 | 0.009 | 0 | 0 | 0 | -1.994 | 0 | 0 | 16.62
0 | 0 | 0 | 0.426 | 0 | 1.391 | 0.008 | 0 | 0 | 0 | -1.825 | 0 | 0 | 16.63
0 | 0 | 0 | 0.426 | 0 | 1.383 | 0.008 | 0 | 0 | 0 | -1.817 | 0 | 0 | 16.6
0 | 0 | 0 | 0.424 | 0 | 1.352 | 0.008 | 0 | 0 | 0 | -1.785 | 0 | 0 | 16.49
0 | 0 | 0 | 0.423 | 0 | 1.33 | 0.008 | 0 | 0 | 0 | -1.761 | 0 | 0 | 16.42
0 | 0 | 0 | 0.422 | 0 | 1.313 | 0.008 | 0 | 0 | 0 | -1.743 | 0 | 0 | 16.36
0 | 0 | 0 | 0.421 | 0 | 1.3 | 0.008 | 0 | 0 | 0 | -1.729 | 0 | 0 | 16.31
0 | 0 | 0 | 0.421 | 0 | 1.289 | 0.008 | 0 | 0 | 0 | -1.717 | 0 | 0 | 16.27
0 | 0 | 0 | 0.42 | 0 | 1.279 | 0.008 | 0 | 0 | 0 | -1.707 | 0 | 0 | 16.24
0 | 0 | 0 | 0.42 | 0 | 1.27 | 0.008 | 0 | 0 | 0 | -1.698 | 0 | 0 | 16.21
0 | 0 | 0 | 0.419 | 0 | 1.262 | 0.008 | 0 | 0 | 0 | -1.69 | 0 | 0 | 16.18
0 | 0 | 0 | 0.403 | 0 | 0.97 | 0.006 | 0 | 0 | 0 | -1.379 | 0 | 0 | 16.27
0 | 0 | 0 | 0.362 | 0 | 0.247 | 0.001 | 0 | 0 | 0 | -0.61 | 0 | 0 | 16.5
0 | 0 | 0 | 0.33 | 0 | -0.318 | 0 | 0 | 0 | 0 | -0.012 | 0 | 0 | 16.71
0 | 0 | 0 | 0.298 | 0 | -0.875 | 0 | 0 | 0 | 0 | 0.576 | 0 | 0 | 16.91
0 | 0 | 0 | 0.267 | 0 | -1.425 | 0.002 | 0 | 0 | 0 | 1.156 | 0 | 0 | 17.12
0 | 0 | 0 | 0.244 | 0 | -1.829 | 0.002 | 0 | 0 | 0 | 1.582 | 0 | 0 | 17.29
0 | 0 | 0 | 0.23 | 0 | -2.089 | 0.003 | 0 | 0 | 0 | 1.856 | 0 | 0 | 17.42
0 | 0 | 0 | 0.215 | 0 | -2.351 | 0.006 | 0 | 0 | 0 | 2.131 | 0 | 0 | 17.55
0 | 0 | 0 | 0.216 | 0 | -2.338 | 0.007 | 0 | 0 | 0 | 2.116 | 0 | 0 | 17.6
0 | 0 | 0 | 0.216 | 0 | -2.329 | 0.007 | 0 | 0 | 0 | 2.106 | 0 | 0 | 17.63
0 | 0 | 0 | 0.24 | 0 | -1.904 | 0.003 | 0 | 0 | 0 | 1.661 | 0 | 0 | 17.56
0 | 0 | 0 | 0.264 | 0 | -1.478 | -0.001 | 0 | 0 | 0 | 1.215 | 0 | 0 | 17.47
0 | 0 | 0 | 0.28 | 0 | -1.196 | -0.002 | 0 | 0 | 0 | 0.917 | 0 | 0 | 17.4
0 | 0 | 0 | 0.296 | 0 | -0.913 | -0.002 | 0 | 0 | 0 | 0.619 | 0 | 0 | 17.32
0 | 0 | 0 | 0.312 | 0 | -0.63 | -0.002 | 0 | 0 | 0 | 0.319 | 0 | 0 | 17.24
0 | 0 | 0 | 0.32 | 0 | -0.49 | -0.001 | 0 | 0 | 0 | 0.172 | 0 | 0 | 17.19
0 | 0 | 0 | 0.335 | 0 | -0.221 | -0.001 | 0 | 0 | 0 | -0.114 | 0 | 0 | 17.05
0 | 0 | 0 | 0.351 | 0 | 0.053 | 0 | 0 | 0 | 0 | -0.404 | 0 | 0 | 16.92
0 | 0 | 0 | 0.358 | 0 | 0.184 | 0.001 | 0 | 0 | 0 | -0.543 | 0 | 0 | 16.83
0 | 0 | 0 | 0.374 | 0 | 0.463 | 0.002 | 0 | 0 | 0 | -0.839 | 0 | 0 | 16.71
0 | 0 | 0 | 0.39 | 0 | 0.742 | 0.004 | 0 | 0 | 0 | -1.136 | 0 | 0 | 16.59
0 | 0 | 0 | 0.406 | 0 | 1.023 | 0.005 | 0 | 0 | 0 | -1.434 | 0 | 0 | 16.46
0 | 0 | 0 | 0.422 | 0 | 1.305 | 0.008 | 0 | 0 | 0 | -1.734 | 0 | 0 | 16.33
0 | 0 | 0 | 0.429 | 0 | 1.439 | 0.009 | 0 | 0 | 0 | -1.877 | 0 | 0 | 16.23
0 | 0 | 0 | 0.412 | 0 | 1.141 | 0.007 | 0 | 0 | 0 | -1.56 | 0 | 0 | 16.31
0 | 0 | 0 | 0.388 | 0 | 0.709 | 0.003 | 0 | 0 | 0 | -1.1 | 0 | 0 | 16.47
0 | 0 | 0 | 0.355 | 0 | 0.134 | 0.002 | 0 | 0 | 0 | -0.491 | 0 | 0 | 16.66
0 | 0 | 0 | 0.332 | 0 | -0.288 | 0.002 | 0 | 0 | 0 | -0.045 | 0 | 0 | 16.82
0 | 0 | 0 | 0.308 | 0 | -0.707 | 0.002 | 0 | 0 | 0 | 0.397 | 0 | 0 | 16.98
0 | 0 | 0 | 0.292 | 0 | -0.98 | 0.002 | 0 | 0 | 0 | 0.685 | 0 | 0 | 17.09
0 | 0 | 0 | 0.277 | 0 | -1.249 | 0.003 | 0 | 0 | 0 | 0.969 | 0 | 0 | 17.22
0 | 0 | 0 | 0.278 | 0 | -1.238 | 0.004 | 0 | 0 | 0 | 0.956 | 0 | 0 | 17.26
0 | 0 | 0 | 0.27 | 0 | -1.371 | 0.006 | 0 | 0 | 0 | 1.096 | 0 | 0 | 17.33
0 | 0 | 0 | 0.279 | 0 | -1.224 | 0.005 | 0 | 0 | 0 | 0.941 | 0 | 0 | 17.31
0 | 0 | 0 | 0.303 | 0 | -0.791 | 0 | 0 | 0 | 0 | 0.488 | 0 | 0 | 17.22
0 | 0 | 0 | 0.327 | 0 | -0.36 | -0.001 | 0 | 0 | 0 | 0.033 | 0 | 0 | 17.11
0 | 0 | 0 | 0.344 | 0 | -0.075 | 0 | 0 | 0 | 0 | -0.268 | 0 | 0 | 17.02
0 | 0 | 0 | 0.36 | 0 | 0.211 | 0.001 | 0 | 0 | 0 | -0.571 | 0 | 0 | 16.93
0 | 0 | 0 | 0.368 | 0 | 0.351 | 0.001 | 0 | 0 | 0 | -0.72 | 0 | 0 | 16.87
0 | 0 | 0 | 0.384 | 0 | 0.638 | 0.003 | 0 | 0 | 0 | -1.025 | 0 | 0 | 16.78
0 | 0 | 0 | 0.399 | 0 | 0.904 | 0.005 | 0 | 0 | 0 | -1.307 | 0 | 0 | 16.6
0 | 0 | 0 | 0.414 | 0 | 1.176 | 0.006 | 0 | 0 | 0 | -1.597 | 0 | 0 | 16.44
0 | 0 | 0 | 0.413 | 0 | 1.156 | 0.007 | 0 | 0 | 0 | -1.576 | 0 | 0 | 16.36
0 | 0 | 0 | 0.412 | 0 | 1.14 | 0.007 | 0 | 0 | 0 | -1.559 | 0 | 0 | 16.31
0 | 0 | 0 | 0.42 | 0 | 1.275 | 0.008 | 0 | 0 | 0 | -1.703 | 0 | 0 | 16.22
0 | 0 | 0 | 0.419 | 0 | 1.263 | 0.008 | 0 | 0 | 0 | -1.69 | 0 | 0 | 16.18
0 | 0 | 0 | 0.419 | 0 | 1.252 | 0.008 | 0 | 0 | 0 | -1.678 | 0 | 0 | 16.14
0 | 0 | 0 | 0.418 | 0 | 1.242 | 0.008 | 0 | 0 | 0 | -1.668 | 0 | 0 | 16.11
0 | 0 | 0 | 0.418 | 0 | 1.246 | 0.008 | 0 | 0 | 0 | -1.673 | 0 | 0 | 16.12
0 | 0 | 0 | 0.393 | 0 | 0.805 | 0.004 | 0 | 0 | 0 | -1.202 | 0 | 0 | 16.25
0 | 0 | 0 | 0.385 | 0 | 0.663 | 0.003 | 0 | 0 | 0 | -1.051 | 0 | 0 | 16.3
0 | 0 | 0 | 0.361 | 0 | 0.229 | 0.001 | 0 | 0 | 0 | -0.59 | 0 | 0 | 16.44
0 | 0 | 0 | 0.337 | 0 | -0.195 | -0.001 | 0 | 0 | 0 | -0.141 | 0 | 0 | 16.59
0 | 0 | 0 | 0.313 | 0 | -0.616 | 0 | 0 | 0 | 0 | 0.303 | 0 | 0 | 16.74
0 | 0 | 0 | 0.298 | 0 | -0.888 | 0 | 0 | 0 | 0 | 0.59 | 0 | 0 | 16.87
0 | 0 | 0 | 0.29 | 0 | -1.019 | 0 | 0 | 0 | 0 | 0.728 | 0 | 0 | 16.95
0 | 0 | 0 | 0.299 | 0 | -0.869 | -0.002 | 0 | 0 | 0 | 0.572 | 0 | 0 | 16.93
0 | 0 | 0 | 0.307 | 0 | -0.723 | -0.002 | 0 | 0 | 0 | 0.418 | 0 | 0 | 16.91
0 | 0 | 0 | 0.323 | 0 | -0.434 | -0.001 | 0 | 0 | 0 | 0.112 | 0 | 0 | 16.84
0 | 0 | 0 | 0.34 | 0 | -0.145 | -0.001 | 0 | 0 | 0 | -0.194 | 0 | 0 | 16.77
0 | 0 | 0 | 0.348 | 0 | -0.002 | 0 | 0 | 0 | 0 | -0.346 | 0 | 0 | 16.73
0 | 0 | 0 | 0.356 | 0 | 0.141 | 0.001 | 0 | 0 | 0 | -0.498 | 0 | 0 | 16.68
0 | 0 | 0 | 0.364 | 0 | 0.285 | 0.001 | 0 | 0 | 0 | -0.65 | 0 | 0 | 16.64
0 | 0 | 0 | 0.372 | 0 | 0.427 | 0.002 | 0 | 0 | 0 | -0.801 | 0 | 0 | 16.59
0 | 0 | 0 | 0.379 | 0 | 0.552 | 0.003 | 0 | 0 | 0 | -0.934 | 0 | 0 | 16.47
0 | 0 | 0 | 0.386 | 0 | 0.682 | 0.004 | 0 | 0 | 0 | -1.072 | 0 | 0 | 16.37
0 | 0 | 0 | 0.386 | 0 | 0.668 | 0.004 | 0 | 0 | 0 | -1.057 | 0 | 0 | 16.32
0 | 0 | 0 | 0.393 | 0 | 0.804 | 0.005 | 0 | 0 | 0 | -1.202 | 0 | 0 | 16.25
0 | 0 | 0 | 0.401 | 0 | 0.941 | 0.006 | 0 | 0 | 0 | -1.347 | 0 | 0 | 16.17
0 | 0 | 0 | 0.4 | 0 | 0.93 | 0.006 | 0 | 0 | 0 | -1.336 | 0 | 0 | 16.13
0 | 0 | 0 | 0.408 | 0 | 1.069 | 0.007 | 0 | 0 | 0 | -1.484 | 0 | 0 | 16.06
0 | 0 | 0 | 0.408 | 0 | 1.06 | 0.007 | 0 | 0 | 0 | -1.474 | 0 | 0 | 16.03
0 | 0 | 0 | 0.391 | 0 | 0.767 | 0.005 | 0 | 0 | 0 | -1.163 | 0 | 0 | 16.11
0 | 0 | 0 | 0.367 | 0 | 0.332 | 0.002 | 0 | 0 | 0 | -0.701 | 0 | 0 | 16.25
0 | 0 | 0 | 0.351 | 0 | 0.048 | 0 | 0 | 0 | 0 | -0.399 | 0 | 0 | 16.35
0 | 0 | 0 | 0.318 | 0 | -0.52 | -0.002 | 0 | 0 | 0 | 0.203 | 0 | 0 | 16.53
0 | 0 | 0 | 0.311 | 0 | -0.654 | -0.002 | 0 | 0 | 0 | 0.346 | 0 | 0 | 16.6
0 | 0 | 0 | 0.303 | 0 | -0.79 | -0.002 | 0 | 0 | 0 | 0.488 | 0 | 0 | 16.66
0 | 0 | 0 | 0.288 | 0 | -1.065 | -0.002 | 0 | 0 | 0 | 0.779 | 0 | 0 | 16.77
0 | 0 | 0 | 0.272 | 0 | -1.337 | 0 | 0 | 0 | 0 | 1.065 | 0 | 0 | 16.89
0 | 0 | 0 | 0.273 | 0 | -1.328 | -0.002 | 0 | 0 | 0 | 1.057 | 0 | 0 | 16.91
0 | 0 | 0 | 0.289 | 0 | -1.04 | -0.002 | 0 | 0 | 0 | 0.753 | 0 | 0 | 16.86
0 | 0 | 0 | 0.297 | 0 | -0.895 | -0.002 | 0 | 0 | 0 | 0.6 | 0 | 0 | 16.83
0 | 0 | 0 | 0.313 | 0 | -0.607 | -0.002 | 0 | 0 | 0 | 0.296 | 0 | 0 | 16.77
0 | 0 | 0 | 0.322 | 0 | -0.464 | -0.002 | 0 | 0 | 0 | 0.144 | 0 | 0 | 16.73
0 | 0 | 0 | 0.33 | 0 | -0.32 | -0.001 | 0 | 0 | 0 | -0.008 | 0 | 0 | 16.69
0 | 0 | 0 | 0.338 | 0 | -0.177 | -0.001 | 0 | 0 | 0 | -0.16 | 0 | 0 | 16.65
0 | 0 | 0 | 0.346 | 0 | -0.035 | 0 | 0 | 0 | 0 | -0.311 | 0 | 0 | 16.61
0 | 0 | 0 | 0.353 | 0 | 0.093 | 0 | 0 | 0 | 0 | -0.447 | 0 | 0 | 16.51
0 | 0 | 0 | 0.361 | 0 | 0.225 | 0.001 | 0 | 0 | 0 | -0.587 | 0 | 0 | 16.42
0 | 0 | 0 | 0.368 | 0 | 0.36 | 0.002 | 0 | 0 | 0 | -0.73 | 0 | 0 | 16.35
0 | 0 | 0 | 0.384 | 0 | 0.642 | 0.003 | 0 | 0 | 0 | -1.029 | 0 | 0 | 16.23
0 | 0 | 0 | 0.392 | 0 | 0.777 | 0.004 | 0 | 0 | 0 | -1.173 | 0 | 0 | 16.15
0 | 0 | 0 | 0.399 | 0 | 0.913 | 0.005 | 0 | 0 | 0 | -1.318 | 0 | 0 | 16.07
0 | 0 | 0 | 0.415 | 0 | 1.198 | 0.008 | 0 | 0 | 0 | -1.621 | 0 | 0 | 15.95
0 | 0 | 0 | 0.423 | 0 | 1.335 | 0.009 | 0 | 0 | 0 | -1.767 | 0 | 0 | 15.87
0 | 0 | 0 | 0.406 | 0 | 1.039 | 0.006 | 0 | 0 | 0 | -1.452 | 0 | 0 | 15.95
0 | 0 | 0 | 0.39 | 0 | 0.749 | 0.004 | 0 | 0 | 0 | -1.143 | 0 | 0 | 16.05
0 | 0 | 0 | 0.374 | 0 | 0.461 | 0.002 | 0 | 0 | 0 | -0.837 | 0 | 0 | 16.15
0 | 0 | 0 | 0.358 | 0 | 0.175 | 0.001 | 0 | 0 | 0 | -0.533 | 0 | 0 | 16.24
0 | 0 | 0 | 0.35 | 0 | 0.036 | 0 | 0 | 0 | 0 | -0.386 | 0 | 0 | 16.3
0 | 0 | 0 | 0.342 | 0 | -0.102 | 0 | 0 | 0 | 0 | -0.239 | 0 | 0 | 16.37
0 | 0 | 0 | 0.326 | 0 | -0.382 | -0.001 | 0 | 0 | 0 | 0.057 | 0 | 0 | 16.47
0 | 0 | 0 | 0.319 | 0 | -0.517 | -0.001 | 0 | 0 | 0 | 0.199 | 0 | 0 | 16.55
0 | 0 | 0 | 0.311 | 0 | -0.653 | -0.001 | 0 | 0 | 0 | 0.343 | 0 | 0 | 16.61
0 | 0 | 0 | 0.319 | 0 | -0.505 | -0.001 | 0 | 0 | 0 | 0.187 | 0 | 0 | 16.58
0 | 0 | 0 | 0.328 | 0 | -0.358 | -0.001 | 0 | 0 | 0 | 0.032 | 0 | 0 | 16.56
0 | 0 | 0 | 0.344 | 0 | -0.067 | 0 | 0 | 0 | 0 | -0.277 | 0 | 0 | 16.49
0 | 0 | 0 | 0.36 | 0 | 0.222 | 0.001 | 0 | 0 | 0 | -0.583 | 0 | 0 | 16.41
0 | 0 | 0 | 0.368 | 0 | 0.365 | 0.002 | 0 | 0 | 0 | -0.735 | 0 | 0 | 16.36
0 | 0 | 0 | 0.376 | 0 | 0.508 | 0.003 | 0 | 0 | 0 | -0.887 | 0 | 0 | 16.32
0 | 0 | 0 | 0.385 | 0 | 0.65 | 0.004 | 0 | 0 | 0 | -1.038 | 0 | 0 | 16.26
0 | 0 | 0 | 0.392 | 0 | 0.774 | 0.004 | 0 | 0 | 0 | -1.17 | 0 | 0 | 16.14
0 | 0 | 0 | 0.399 | 0 | 0.903 | 0.005 | 0 | 0 | 0 | -1.307 | 0 | 0 | 16.03
0 | 0 | 0 | 0.39 | 0 | 0.741 | 0.004 | 0 | 0 | 0 | -1.135 | 0 | 0 | 16.02
0 | 0 | 0 | 0.389 | 0 | 0.731 | 0.004 | 0 | 0 | 0 | -1.124 | 0 | 0 | 15.99
0 | 0 | 0 | 0.389 | 0 | 0.722 | 0.004 | 0 | 0 | 0 | -1.115 | 0 | 0 | 15.96
0 | 0 | 0 | 0.388 | 0 | 0.715 | 0.004 | 0 | 0 | 0 | -1.108 | 0 | 0 | 15.93
0 | 0 | 0 | 0.38 | 0 | 0.562 | 0.003 | 0 | 0 | 0 | -0.945 | 0 | 0 | 15.95
0 | 0 | 0 | 0.379 | 0 | 0.558 | 0.003 | 0 | 0 | 0 | -0.941 | 0 | 0 | 15.93
0 | 0 | 0 | 0.363 | 0 | 0.27 | 0.002 | 0 | 0 | 0 | -0.634 | 0 | 0 | 16.02
0 | 0 | 0 | 0.355 | 0 | 0.129 | 0.001 | 0 | 0 | 0 | -0.485 | 0 | 0 | 16.08
0 | 0 | 0 | 0.339 | 0 | -0.156 | -0.001 | 0 | 0 | 0 | -0.182 | 0 | 0 | 16.17
0 | 0 | 0 | 0.315 | 0 | -0.581 | -0.002 | 0 | 0 | 0 | 0.268 | 0 | 0 | 16.31
0 | 0 | 0 | 0.283 | 0 | -1.14 | -0.002 | 0 | 0 | 0 | 0.859 | 0 | 0 | 16.5
0 | 0 | 0 | 0.252 | 0 | -1.689 | 0 | 0 | 0 | 0 | 1.437 | 0 | 0 | 16.7
0 | 0 | 0 | 0.237 | 0 | -1.953 | -0.001 | 0 | 0 | 0 | 1.716 | 0 | 0 | 16.82
0 | 0 | 0 | 0.254 | 0 | -1.664 | -0.003 | 0 | 0 | 0 | 1.413 | 0 | 0 | 16.78
0 | 0 | 0 | 0.262 | 0 | -1.519 | -0.003 | 0 | 0 | 0 | 1.259 | 0 | 0 | 16.76
0 | 0 | 0 | 0.27 | 0 | -1.373 | -0.002 | 0 | 0 | 0 | 1.105 | 0 | 0 | 16.75
0 | 0 | 0 | 0.278 | 0 | -1.228 | -0.002 | 0 | 0 | 0 | 0.951 | 0 | 0 | 16.73
0 | 0 | 0 | 0.287 | 0 | -1.082 | -0.003 | 0 | 0 | 0 | 0.799 | 0 | 0 | 16.7
0 | 0 | 0 | 0.295 | 0 | -0.939 | -0.003 | 0 | 0 | 0 | 0.647 | 0 | 0 | 16.67
0 | 0 | 0 | 0.303 | 0 | -0.796 | -0.003 | 0 | 0 | 0 | 0.495 | 0 | 0 | 16.64
0 | 0 | 0 | 0.303 | 0 | -0.796 | -0.003 | 0 | 0 | 0 | 0.495 | 0 | 0 | 16.64
0 | 0 | 0 | 0.311 | 0 | -0.654 | -0.002 | 0 | 0 | 0 | 0.345 | 0 | 0 | 16.6
0 | 0 | 0 | 0.318 | 0 | -0.522 | -0.002 | 0 | 0 | 0 | 0.205 | 0 | 0 | 16.52
0 | 0 | 0 | 0.326 | 0 | -0.388 | -0.002 | 0 | 0 | 0 | 0.063 | 0 | 0 | 16.45
0 | 0 | 0 | 0.342 | 0 | -0.108 | 0 | 0 | 0 | 0 | -0.233 | 0 | 0 | 16.34
0 | 0 | 0 | 0.349 | 0 | 0.027 | 0 | 0 | 0 | 0 | -0.377 | 0 | 0 | 16.27
0 | 0 | 0 | 0.365 | 0 | 0.309 | 0.002 | 0 | 0 | 0 | -0.675 | 0 | 0 | 16.16
0 | 0 | 0 | 0.373 | 0 | 0.444 | 0.002 | 0 | 0 | 0 | -0.819 | 0 | 0 | 16.09
0 | 0 | 0 | 0.389 | 0 | 0.727 | 0.004 | 0 | 0 | 0 | -1.12 | 0 | 0 | 15.97
0 | 0 | 0 | 0.405 | 0 | 1.011 | 0.006 | 0 | 0 | 0 | -1.422 | 0 | 0 | 15.85
0 | 0 | 0 | 0.388 | 0 | 0.714 | 0.004 | 0 | 0 | 0 | -1.107 | 0 | 0 | 15.93
0 | 0 | 0 | 0.347 | 0 | -0.009 | 0 | 0 | 0 | 0 | -0.338 | 0 | 0 | 16.14
0 | 0 | 0 | 0.315 | 0 | -0.575 | -0.001 | 0 | 0 | 0 | 0.261 | 0 | 0 | 16.33
0 | 0 | 0 | 0.284 | 0 | -1.133 | 0 | 0 | 0 | 0 | 0.849 | 0 | 0 | 16.53
0 | 0 | 0 | 0.261 | 0 | -1.543 | 0 | 0 | 0 | 0 | 1.282 | 0 | 0 | 16.69
0 | 0 | 0 | 0.238 | 0 | -1.95 | 0.002 | 0 | 0 | 0 | 1.711 | 0 | 0 | 16.84
0 | 0 | 0 | 0.215 | 0 | -2.349 | 0.004 | 0 | 0 | 0 | 2.13 | 0 | 0 | 17.01
0 | 0 | 0 | 0.2 | 0 | -2.61 | 0.006 | 0 | 0 | 0 | 2.404 | 0 | 0 | 17.13
0 | 0 | 0 | 0.201 | 0 | -2.597 | 0.007 | 0 | 0 | 0 | 2.389 | 0 | 0 | 17.18
0 | 0 | 0 | 0.209 | 0 | -2.45 | 0.007 | 0 | 0 | 0 | 2.233 | 0 | 0 | 17.19
0 | 0 | 0 | 0.225 | 0 | -2.165 | 0.004 | 0 | 0 | 0 | 1.936 | 0 | 0 | 17.14
0 | 0 | 0 | 0.249 | 0 | -1.741 | -0.001 | 0 | 0 | 0 | 1.493 | 0 | 0 | 17.05
0 | 0 | 0 | 0.257 | 0 | -1.601 | -0.002 | 0 | 0 | 0 | 1.346 | 0 | 0 | 17.01
0 | 0 | 0 | 0.273 | 0 | -1.32 | -0.002 | 0 | 0 | 0 | 1.049 | 0 | 0 | 16.94
0 | 0 | 0 | 0.281 | 0 | -1.181 | -0.002 | 0 | 0 | 0 | 0.902 | 0 | 0 | 16.9
0 | 0 | 0 | 0.289 | 0 | -1.042 | -0.002 | 0 | 0 | 0 | 0.755 | 0 | 0 | 16.85
0 | 0 | 0 | 0.296 | 0 | -0.912 | -0.002 | 0 | 0 | 0 | 0.618 | 0 | 0 | 16.77
0 | 0 | 0 | 0.304 | 0 | -0.779 | -0.002 | 0 | 0 | 0 | 0.477 | 0 | 0 | 16.7
0 | 0 | 0 | 0.311 | 0 | -0.645 | -0.002 | 0 | 0 | 0 | 0.336 | 0 | 0 | 16.63
0 | 0 | 0 | 0.311 | 0 | -0.652 | -0.002 | 0 | 0 | 0 | 0.343 | 0 | 0 | 16.61
0 | 0 | 0 | 0.319 | 0 | -0.516 | -0.002 | 0 | 0 | 0 | 0.199 | 0 | 0 | 16.55
0 | 0 | 0 | 0.326 | 0 | -0.379 | -0.001 | 0 | 0 | 0 | 0.054 | 0 | 0 | 16.48
0 | 0 | 0 | 0.326 | 0 | -0.385 | -0.001 | 0 | 0 | 0 | 0.06 | 0 | 0 | 16.46
0 | 0 | 0 | 0.334 | 0 | -0.247 | -0.001 | 0 | 0 | 0 | -0.086 | 0 | 0 | 16.4
0 | 0 | 0 | 0.326 | 0 | -0.39 | -0.001 | 0 | 0 | 0 | 0.066 | 0 | 0 | 16.44
0 | 0 | 0 | 0.326 | 0 | -0.389 | -0.001 | 0 | 0 | 0 | 0.065 | 0 | 0 | 16.45
0 | 0 | 0 | 0.31 | 0 | -0.675 | -0.002 | 0 | 0 | 0 | 0.368 | 0 | 0 | 16.52
0 | 0 | 0 | 0.302 | 0 | -0.816 | -0.002 | 0 | 0 | 0 | 0.516 | 0 | 0 | 16.57
0 | 0 | 0 | 0.294 | 0 | -0.955 | -0.002 | 0 | 0 | 0 | 0.663 | 0 | 0 | 16.62
0 | 0 | 0 | 0.286 | 0 | -1.093 | -0.002 | 0 | 0 | 0 | 0.81 | 0 | 0 | 16.66
0 | 0 | 0 | 0.278 | 0 | -1.232 | -0.003 | 0 | 0 | 0 | 0.956 | 0 | 0 | 16.71
0 | 0 | 0 | 0.278 | 0 | -1.228 | -0.003 | 0 | 0 | 0 | 0.953 | 0 | 0 | 16.72
0 | 0 | 0 | 0.287 | 0 | -1.084 | -0.003 | 0 | 0 | 0 | 0.8 | 0 | 0 | 16.7
0 | 0 | 0 | 0.279 | 0 | -1.224 | -0.002 | 0 | 0 | 0 | 0.948 | 0 | 0 | 16.74
0 | 0 | 0 | 0.287 | 0 | -1.08 | -0.003 | 0 | 0 | 0 | 0.795 | 0 | 0 | 16.71
0 | 0 | 0 | 0.287 | 0 | -1.077 | -0.003 | 0 | 0 | 0 | 0.793 | 0 | 0 | 16.72
0 | 0 | 0 | 0.295 | 0 | -0.933 | -0.003 | 0 | 0 | 0 | 0.641 | 0 | 0 | 16.69
0 | 0 | 0 | 0.303 | 0 | -0.789 | -0.002 | 0 | 0 | 0 | 0.489 | 0 | 0 | 16.66
0 | 0 | 0 | 0.311 | 0 | -0.646 | -0.002 | 0 | 0 | 0 | 0.337 | 0 | 0 | 16.63
0 | 0 | 0 | 0.319 | 0 | -0.504 | -0.002 | 0 | 0 | 0 | 0.187 | 0 | 0 | 16.59
0 | 0 | 0 | 0.327 | 0 | -0.373 | -0.001 | 0 | 0 | 0 | 0.048 | 0 | 0 | 16.5
0 | 0 | 0 | 0.334 | 0 | -0.239 | -0.001 | 0 | 0 | 0 | -0.094 | 0 | 0 | 16.43
0 | 0 | 0 | 0.342 | 0 | -0.104 | 0 | 0 | 0 | 0 | -0.238 | 0 | 0 | 16.36
0 | 0 | 0 | 0.358 | 0 | 0.177 | 0.001 | 0 | 0 | 0 | -0.536 | 0 | 0 | 16.25
0 | 0 | 0 | 0.365 | 0 | 0.313 | 0.001 | 0 | 0 | 0 | -0.68 | 0 | 0 | 16.18
0 | 0 | 0 | 0.373 | 0 | 0.449 | 0.002 | 0 | 0 | 0 | -0.825 | 0 | 0 | 16.1
0 | 0 | 0 | 0.389 | 0 | 0.733 | 0.004 | 0 | 0 | 0 | -1.126 | 0 | 0 | 15.99
0 | 0 | 0 | 0.397 | 0 | 0.869 | 0.005 | 0 | 0 | 0 | -1.271 | 0 | 0 | 15.91
0 | 0 | 0 | 0.389 | 0 | 0.722 | 0.004 | 0 | 0 | 0 | -1.115 | 0 | 0 | 15.95
0 | 0 | 0 | 0.389 | 0 | 0.723 | 0.004 | 0 | 0 | 0 | -1.116 | 0 | 0 | 15.96
0 | 0 | 0 | 0.38 | 0 | 0.576 | 0.003 | 0 | 0 | 0 | -0.96 | 0 | 0 | 16
0 | 0 | 0 | 0.364 | 0 | 0.284 | 0.001 | 0 | 0 | 0 | -0.649 | 0 | 0 | 16.08
0 | 0 | 0 | 0.364 | 0 | 0.286 | 0.001 | 0 | 0 | 0 | -0.652 | 0 | 0 | 16.08
0 | 0 | 0 | 0.356 | 0 | 0.141 | 0.001 | 0 | 0 | 0 | -0.497 | 0 | 0 | 16.12
0 | 0 | 0 | 0.356 | 0 | 0.142 | 0.001 | 0 | 0 | 0 | -0.499 | 0 | 0 | 16.13
0 | 0 | 0 | 0.356 | 0 | 0.144 | 0.001 | 0 | 0 | 0 | -0.5 | 0 | 0 | 16.13
0 | 0 | 0 | 0.356 | 0 | 0.144 | 0.001 | 0 | 0 | 0 | -0.501 | 0 | 0 | 16.13
0 | 0 | 0 | 0.356 | 0 | 0.144 | 0.001 | 0 | 0 | 0 | -0.5 | 0 | 0 | 16.13
0 | 0 | 0 | 0.364 | 0 | 0.29 | 0.001 | 0 | 0 | 0 | -0.655 | 0 | 0 | 16.09
0 | 0 | 0 | 0.364 | 0 | 0.29 | 0.001 | 0 | 0 | 0 | -0.655 | 0 | 0 | 16.1
0 | 0 | 0 | 0.372 | 0 | 0.436 | 0.002 | 0 | 0 | 0 | -0.811 | 0 | 0 | 16.06
0 | 0 | 0 | 0.381 | 0 | 0.582 | 0.003 | 0 | 0 | 0 | -0.966 | 0 | 0 | 16.02
0 | 0 | 0 | 0.381 | 0 | 0.58 | 0.003 | 0 | 0 | 0 | -0.964 | 0 | 0 | 16.01
0 | 0 | 0 | 0.389 | 0 | 0.724 | 0.004 | 0 | 0 | 0 | -1.117 | 0 | 0 | 15.96
0 | 0 | 0 | 0.388 | 0 | 0.705 | 0.004 | 0 | 0 | 0 | -1.097 | 0 | 0 | 15.89
0 | 0 | 0 | 0.395 | 0 | 0.838 | 0.005 | 0 | 0 | 0 | -1.238 | 0 | 0 | 15.8
0 | 0 | 0 | 0.394 | 0 | 0.826 | 0.005 | 0 | 0 | 0 | -1.226 | 0 | 0 | 15.76
0 | 0 | 0 | 0.402 | 0 | 0.964 | 0.006 | 0 | 0 | 0 | -1.372 | 0 | 0 | 15.69
0 | 0 | 0 | 0.402 | 0 | 0.954 | 0.006 | 0 | 0 | 0 | -1.362 | 0 | 0 | 15.65
0 | 0 | 0 | 0.41 | 0 | 1.094 | 0.007 | 0 | 0 | 0 | -1.511 | 0 | 0 | 15.58
0 | 0 | 0 | 0.409 | 0 | 1.085 | 0.007 | 0 | 0 | 0 | -1.502 | 0 | 0 | 15.55
0 | 0 | 0 | 0.409 | 0 | 1.078 | 0.007 | 0 | 0 | 0 | -1.494 | 0 | 0 | 15.53
0 | 0 | 0 | 0.4 | 0 | 0.933 | 0.006 | 0 | 0 | 0 | -1.34 | 0 | 0 | 15.58
0 | 0 | 0 | 0.384 | 0 | 0.642 | 0.004 | 0 | 0 | 0 | -1.03 | 0 | 0 | 15.67
0 | 0 | 0 | 0.368 | 0 | 0.355 | 0.002 | 0 | 0 | 0 | -0.725 | 0 | 0 | 15.77
0 | 0 | 0 | 0.352 | 0 | 0.07 | 0 | 0 | 0 | 0 | -0.422 | 0 | 0 | 15.87
0 | 0 | 0 | 0.344 | 0 | -0.068 | 0 | 0 | 0 | 0 | -0.276 | 0 | 0 | 15.93
0 | 0 | 0 | 0.336 | 0 | -0.206 | -0.001 | 0 | 0 | 0 | -0.129 | 0 | 0 | 15.99
0 | 0 | 0 | 0.328 | 0 | -0.345 | -0.001 | 0 | 0 | 0 | 0.018 | 0 | 0 | 16.05
0 | 0 | 0 | 0.329 | 0 | -0.339 | -0.001 | 0 | 0 | 0 | 0.012 | 0 | 0 | 16.07
0 | 0 | 0 | 0.337 | 0 | -0.191 | -0.001 | 0 | 0 | 0 | -0.145 | 0 | 0 | 16.05
0 | 0 | 0 | 0.345 | 0 | -0.046 | 0 | 0 | 0 | 0 | -0.299 | 0 | 0 | 16.01
0 | 0 | 0 | 0.353 | 0 | 0.099 | 0 | 0 | 0 | 0 | -0.453 | 0 | 0 | 15.97
0 | 0 | 0 | 0.37 | 0 | 0.392 | 0.002 | 0 | 0 | 0 | -0.764 | 0 | 0 | 15.9
0 | 0 | 0 | 0.37 | 0 | 0.39 | 0.002 | 0 | 0 | 0 | -0.762 | 0 | 0 | 15.89
0 | 0 | 0 | 0.378 | 0 | 0.535 | 0.003 | 0 | 0 | 0 | -0.917 | 0 | 0 | 15.85
0 | 0 | 0 | 0.386 | 0 | 0.681 | 0.004 | 0 | 0 | 0 | -1.071 | 0 | 0 | 15.81
0 | 0 | 0 | 0.386 | 0 | 0.676 | 0.004 | 0 | 0 | 0 | -1.067 | 0 | 0 | 15.79
0 | 0 | 0 | 0.393 | 0 | 0.805 | 0.005 | 0 | 0 | 0 | -1.203 | 0 | 0 | 15.69
0 | 0 | 0 | 0.392 | 0 | 0.79 | 0.005 | 0 | 0 | 0 | -1.187 | 0 | 0 | 15.63
0 | 0 | 0 | 0.4 | 0 | 0.926 | 0.006 | 0 | 0 | 0 | -1.332 | 0 | 0 | 15.55
0 | 0 | 0 | 0.399 | 0 | 0.915 | 0.006 | 0 | 0 | 0 | -1.321 | 0 | 0 | 15.51
0 | 0 | 0 | 0.407 | 0 | 1.054 | 0.007 | 0 | 0 | 0 | -1.469 | 0 | 0 | 15.44
0 | 0 | 0 | 0.415 | 0 | 1.193 | 0.009 | 0 | 0 | 0 | -1.617 | 0 | 0 | 15.37
0 | 0 | 0 | 0.406 | 0 | 1.035 | 0.007 | 0 | 0 | 0 | -1.449 | 0 | 0 | 15.38
0 | 0 | 0 | 0.406 | 0 | 1.029 | 0.007 | 0 | 0 | 0 | -1.442 | 0 | 0 | 15.35
0 | 0 | 0 | 0.406 | 0 | 1.033 | 0.007 | 0 | 0 | 0 | -1.446 | 0 | 0 | 15.37
0 | 0 | 0 | 0.407 | 0 | 1.045 | 0.006 | 0 | 0 | 0 | -1.458 | 0 | 0 | 15.41
0 | 0 | 0 | 0.399 | 0 | 0.909 | 0.004 | 0 | 0 | 0 | -1.312 | 0 | 0 | 15.49
0 | 0 | 0 | 0.383 | 0 | 0.624 | 0.003 | 0 | 0 | 0 | -1.01 | 0 | 0 | 15.6
0 | 0 | 0 | 0.367 | 0 | 0.341 | 0.001 | 0 | 0 | 0 | -0.709 | 0 | 0 | 15.72
0 | 0 | 0 | 0.359 | 0 | 0.203 | 0.002 | 0 | 0 | 0 | -0.564 | 0 | 0 | 15.79
0 | 0 | 0 | 0.36 | 0 | 0.214 | 0.002 | 0 | 0 | 0 | -0.575 | 0 | 0 | 15.83
0 | 0 | 0 | 0.36 | 0 | 0.221 | 0.002 | 0 | 0 | 0 | -0.583 | 0 | 0 | 15.85
0 | 0 | 0 | 0.361 | 0 | 0.227 | 0.001 | 0 | 0 | 0 | -0.589 | 0 | 0 | 15.87
0 | 0 | 0 | 0.369 | 0 | 0.377 | 0.002 | 0 | 0 | 0 | -0.748 | 0 | 0 | 15.85
0 | 0 | 0 | 0.377 | 0 | 0.524 | 0.002 | 0 | 0 | 0 | -0.903 | 0 | 0 | 15.81
0 | 0 | 0 | 0.402 | 0 | 0.963 | 0.005 | 0 | 0 | 0 | -1.371 | 0 | 0 | 15.68
0 | 0 | 0 | 0.41 | 0 | 1.105 | 0.007 | 0 | 0 | 0 | -1.522 | 0 | 0 | 15.62
0 | 0 | 0 | 0.427 | 0 | 1.397 | 0.01 | 0 | 0 | 0 | -1.833 | 0 | 0 | 15.52
0 | 0 | 0 | 0.409 | 0 | 1.09 | 0.007 | 0 | 0 | 0 | -1.506 | 0 | 0 | 15.57
0 | 0 | 0 | 0.409 | 0 | 1.083 | 0.007 | 0 | 0 | 0 | -1.5 | 0 | 0 | 15.55
0 | 0 | 0 | 0.408 | 0 | 1.058 | 0.007 | 0 | 0 | 0 | -1.473 | 0 | 0 | 15.46
0 | 0 | 0 | 0.407 | 0 | 1.04 | 0.007 | 0 | 0 | 0 | -1.454 | 0 | 0 | 15.39
0 | 0 | 0 | 0.406 | 0 | 1.026 | 0.007 | 0 | 0 | 0 | -1.439 | 0 | 0 | 15.34
0 | 0 | 0 | 0.405 | 0 | 1.015 | 0.007 | 0 | 0 | 0 | -1.427 | 0 | 0 | 15.31
0 | 0 | 0 | 0.405 | 0 | 1.006 | 0.007 | 0 | 0 | 0 | -1.418 | 0 | 0 | 15.27
0 | 0 | 0 | 0.404 | 0 | 0.998 | 0.007 | 0 | 0 | 0 | -1.409 | 0 | 0 | 15.25
0 | 0 | 0 | 0.404 | 0 | 0.991 | 0.007 | 0 | 0 | 0 | -1.402 | 0 | 0 | 15.22
0 | 0 | 0 | 0.403 | 0 | 0.985 | 0.007 | 0 | 0 | 0 | -1.396 | 0 | 0 | 15.2
0 | 0 | 0 | 0.395 | 0 | 0.841 | 0.006 | 0 | 0 | 0 | -1.242 | 0 | 0 | 15.25
0 | 0 | 0 | 0.395 | 0 | 0.844 | 0.006 | 0 | 0 | 0 | -1.246 | 0 | 0 | 15.26
0 | 0 | 0 | 0.387 | 0 | 0.699 | 0.005 | 0 | 0 | 0 | -1.091 | 0 | 0 | 15.31
0 | 0 | 0 | 0.387 | 0 | 0.701 | 0.005 | 0 | 0 | 0 | -1.093 | 0 | 0 | 15.32
0 | 0 | 0 | 0.371 | 0 | 0.409 | 0.003 | 0 | 0 | 0 | -0.782 | 0 | 0 | 15.4
0 | 0 | 0 | 0.371 | 0 | 0.413 | 0.002 | 0 | 0 | 0 | -0.786 | 0 | 0 | 15.41
0 | 0 | 0 | 0.355 | 0 | 0.124 | 0.001 | 0 | 0 | 0 | -0.48 | 0 | 0 | 15.5
0 | 0 | 0 | 0.347 | 0 | -0.017 | 0 | 0 | 0 | 0 | -0.33 | 0 | 0 | 15.56
0 | 0 | 0 | 0.339 | 0 | -0.158 | -0.001 | 0 | 0 | 0 | -0.18 | 0 | 0 | 15.61
0 | 0 | 0 | 0.347 | 0 | -0.01 | 0 | 0 | 0 | 0 | -0.337 | 0 | 0 | 15.58
0 | 0 | 0 | 0.347 | 0 | -0.008 | 0 | 0 | 0 | 0 | -0.339 | 0 | 0 | 15.59
0 | 0 | 0 | 0.356 | 0 | 0.14 | 0.001 | 0 | 0 | 0 | -0.496 | 0 | 0 | 15.56
0 | 0 | 0 | 0.356 | 0 | 0.14 | 0.001 | 0 | 0 | 0 | -0.497 | 0 | 0 | 15.56
0 | 0 | 0 | 0.364 | 0 | 0.287 | 0.002 | 0 | 0 | 0 | -0.653 | 0 | 0 | 15.53
0 | 0 | 0 | 0.364 | 0 | 0.286 | 0.002 | 0 | 0 | 0 | -0.652 | 0 | 0 | 15.52
0 | 0 | 0 | 0.372 | 0 | 0.431 | 0.003 | 0 | 0 | 0 | -0.806 | 0 | 0 | 15.48
0 | 0 | 0 | 0.371 | 0 | 0.416 | 0.003 | 0 | 0 | 0 | -0.789 | 0 | 0 | 15.43
0 | 0 | 0 | 0.379 | 0 | 0.551 | 0.004 | 0 | 0 | 0 | -0.933 | 0 | 0 | 15.35
0 | 0 | 0 | 0.378 | 0 | 0.541 | 0.004 | 0 | 0 | 0 | -0.923 | 0 | 0 | 15.31
0 | 0 | 0 | 0.386 | 0 | 0.68 | 0.005 | 0 | 0 | 0 | -1.07 | 0 | 0 | 15.24
0 | 0 | 0 | 0.394 | 0 | 0.819 | 0.006 | 0 | 0 | 0 | -1.218 | 0 | 0 | 15.17
0 | 0 | 0 | 0.402 | 0 | 0.958 | 0.007 | 0 | 0 | 0 | -1.367 | 0 | 0 | 15.1
0 | 0 | 0 | 0.41 | 0 | 1.097 | 0.008 | 0 | 0 | 0 | -1.515 | 0 | 0 | 15.03
0 | 0 | 0 | 0.409 | 0 | 1.089 | 0.008 | 0 | 0 | 0 | -1.506 | 0 | 0 | 15
0 | 0 | 0 | 0.409 | 0 | 1.092 | 0.008 | 0 | 0 | 0 | -1.51 | 0 | 0 | 15.01
0 | 0 | 0 | 0.393 | 0 | 0.805 | 0.005 | 0 | 0 | 0 | -1.203 | 0 | 0 | 15.12
0 | 0 | 0 | 0.377 | 0 | 0.519 | 0.003 | 0 | 0 | 0 | -0.899 | 0 | 0 | 15.23
0 | 0 | 0 | 0.361 | 0 | 0.234 | 0.001 | 0 | 0 | 0 | -0.596 | 0 | 0 | 15.34
0 | 0 | 0 | 0.345 | 0 | -0.047 | 0 | 0 | 0 | 0 | -0.298 | 0 | 0 | 15.45
0 | 0 | 0 | 0.338 | 0 | -0.18 | 0 | 0 | 0 | 0 | -0.157 | 0 | 0 | 15.53
0 | 0 | 0 | 0.322 | 0 | -0.457 | 0 | 0 | 0 | 0 | 0.135 | 0 | 0 | 15.65
0 | 0 | 0 | 0.323 | 0 | -0.446 | 0 | 0 | 0 | 0 | 0.123 | 0 | 0 | 15.69
0 | 0 | 0 | 0.315 | 0 | -0.582 | -0.001 | 0 | 0 | 0 | 0.267 | 0 | 0 | 15.76
0 | 0 | 0 | 0.323 | 0 | -0.432 | -0.001 | 0 | 0 | 0 | 0.11 | 0 | 0 | 15.74
0 | 0 | 0 | 0.34 | 0 | -0.142 | -0.001 | 0 | 0 | 0 | -0.198 | 0 | 0 | 15.67
0 | 0 | 0 | 0.356 | 0 | 0.148 | 0.001 | 0 | 0 | 0 | -0.505 | 0 | 0 | 15.59
0 | 0 | 0 | 0.372 | 0 | 0.437 | 0.003 | 0 | 0 | 0 | -0.812 | 0 | 0 | 15.5
0 | 0 | 0 | 0.397 | 0 | 0.875 | 0.006 | 0 | 0 | 0 | -1.278 | 0 | 0 | 15.37
0 | 0 | 0 | 0.414 | 0 | 1.167 | 0.008 | 0 | 0 | 0 | -1.588 | 0 | 0 | 15.28
0 | 0 | 0 | 0.405 | 0 | 1.008 | 0.007 | 0 | 0 | 0 | -1.42 | 0 | 0 | 15.28
0 | 0 | 0 | 0.413 | 0 | 1.149 | 0.008 | 0 | 0 | 0 | -1.57 | 0 | 0 | 15.22
0 | 0 | 0 | 0.429 | 0 | 1.441 | 0.011 | 0 | 0 | 0 | -1.881 | 0 | 0 | 15.11
0 | 0 | 0 | 0.437 | 0 | 1.583 | 0.012 | 0 | 0 | 0 | -2.033 | 0 | 0 | 15.04
0 | 0 | 0 | 0.454 | 0 | 1.877 | 0.016 | 0 | 0 | 0 | -2.346 | 0 | 0 | 14.94
0 | 0 | 0 | 0.462 | 0 | 2.019 | 0.017 | 0 | 0 | 0 | -2.498 | 0 | 0 | 14.87
0 | 0 | 0 | 0.487 | 0 | 2.469 | 0.023 | 0 | 0 | 0 | -2.979 | 0 | 0 | 14.72
0 | 0 | 0 | 0.504 | 0 | 2.765 | 0.027 | 0 | 0 | 0 | -3.296 | 0 | 0 | 14.6
0 | 0 | 0 | 0.532 | 0 | 3.263 | 0.034 | 0 | 0 | 0 | -3.829 | 0 | 0 | 14.59
0 | 0 | 0 | 0.523 | 0 | 3.099 | 0.032 | 0 | 0 | 0 | -3.654 | 0 | 0 | 14.61
0 | 0 | 0 | 0.488 | 0 | 2.475 | 0.022 | 0 | 0 | 0 | -2.984 | 0 | 0 | 14.74
0 | 0 | 0 | 0.453 | 0 | 1.86 | 0.014 | 0 | 0 | 0 | -2.327 | 0 | 0 | 14.88
0 | 0 | 0 | 0.427 | 0 | 1.407 | 0.01 | 0 | 0 | 0 | -1.844 | 0 | 0 | 14.99
0 | 0 | 0 | 0.402 | 0 | 0.962 | 0.006 | 0 | 0 | 0 | -1.37 | 0 | 0 | 15.11
0 | 0 | 0 | 0.377 | 0 | 0.523 | 0.003 | 0 | 0 | 0 | -0.903 | 0 | 0 | 15.25
0 | 0 | 0 | 0.361 | 0 | 0.235 | 0.001 | 0 | 0 | 0 | -0.598 | 0 | 0 | 15.34
0 | 0 | 0 | 0.361 | 0 | 0.24 | 0.001 | 0 | 0 | 0 | -0.602 | 0 | 0 | 15.36
0 | 0 | 0 | 0.361 | 0 | 0.242 | 0.001 | 0 | 0 | 0 | -0.604 | 0 | 0 | 15.36
0 | 0 | 0 | 0.37 | 0 | 0.389 | 0.002 | 0 | 0 | 0 | -0.761 | 0 | 0 | 15.33
0 | 0 | 0 | 0.386 | 0 | 0.682 | 0.004 | 0 | 0 | 0 | -1.073 | 0 | 0 | 15.25
0 | 0 | 0 | 0.411 | 0 | 1.123 | 0.008 | 0 | 0 | 0 | -1.543 | 0 | 0 | 15.12
0 | 0 | 0 | 0.428 | 0 | 1.416 | 0.011 | 0 | 0 | 0 | -1.855 | 0 | 0 | 15.02
0 | 0 | 0 | 0.436 | 0 | 1.559 | 0.013 | 0 | 0 | 0 | -2.008 | 0 | 0 | 14.96
0 | 0 | 0 | 0.453 | 0 | 1.859 | 0.016 | 0 | 0 | 0 | -2.328 | 0 | 0 | 14.88
0 | 0 | 0 | 0.461 | 0 | 2 | 0.018 | 0 | 0 | 0 | -2.479 | 0 | 0 | 14.8
0 | 0 | 0 | 0.477 | 0 | 2.294 | 0.021 | 0 | 0 | 0 | -2.793 | 0 | 0 | 14.69
0 | 0 | 0 | 0.485 | 0 | 2.436 | 0.023 | 0 | 0 | 0 | -2.945 | 0 | 0 | 14.61
0 | 0 | 0 | 0.493 | 0 | 2.578 | 0.026 | 0 | 0 | 0 | -3.098 | 0 | 0 | 14.53
0 | 0 | 0 | 0.502 | 0 | 2.722 | 0.028 | 0 | 0 | 0 | -3.251 | 0 | 0 | 14.45
0 | 0 | 0 | 0.51 | 0 | 2.865 | 0.03 | 0 | 0 | 0 | -3.405 | 0 | 0 | 14.38
0 | 0 | 0 | 0.518 | 0 | 3.01 | 0.032 | 0 | 0 | 0 | -3.56 | 0 | 0 | 14.3
0 | 0 | 0 | 0.526 | 0 | 3.159 | 0.035 | 0 | 0 | 0 | -3.72 | 0 | 0 | 14.24
0 | 0 | 0 | 0.528 | 0 | 3.192 | 0.036 | 0 | 0 | 0 | -3.755 | 0 | 0 | 14.35
0 | 0 | 0 | 0.519 | 0 | 3.031 | 0.033 | 0 | 0 | 0 | -3.583 | 0 | 0 | 14.38
0 | 0 | 0 | 0.501 | 0 | 2.718 | 0.027 | 0 | 0 | 0 | -3.246 | 0 | 0 | 14.44
0 | 0 | 0 | 0.458 | 0 | 1.954 | 0.015 | 0 | 0 | 0 | -2.427 | 0 | 0 | 14.63
0 | 0 | 0 | 0.416 | 0 | 1.209 | 0.008 | 0 | 0 | 0 | -1.633 | 0 | 0 | 14.86
0 | 0 | 0 | 0.391 | 0 | 0.772 | 0.004 | 0 | 0 | 0 | -1.168 | 0 | 0 | 15.01
0 | 0 | 0 | 0.367 | 0 | 0.339 | 0.002 | 0 | 0 | 0 | -0.708 | 0 | 0 | 15.15
0 | 0 | 0 | 0.359 | 0 | 0.205 | 0.001 | 0 | 0 | 0 | -0.565 | 0 | 0 | 15.23
0 | 0 | 0 | 0.352 | 0 | 0.068 | 0 | 0 | 0 | 0 | -0.42 | 0 | 0 | 15.3
0 | 0 | 0 | 0.352 | 0 | 0.074 | 0 | 0 | 0 | 0 | -0.426 | 0 | 0 | 15.32
0 | 0 | 0 | 0.36 | 0 | 0.222 | 0.001 | 0 | 0 | 0 | -0.583 | 0 | 0 | 15.29
0 | 0 | 0 | 0.385 | 0 | 0.659 | 0.004 | 0 | 0 | 0 | -1.048 | 0 | 0 | 15.17
0 | 0 | 0 | 0.41 | 0 | 1.098 | 0.008 | 0 | 0 | 0 | -1.516 | 0 | 0 | 15.03
0 | 0 | 0 | 0.418 | 0 | 1.239 | 0.01 | 0 | 0 | 0 | -1.666 | 0 | 0 | 14.97
0 | 0 | 0 | 0.434 | 0 | 1.531 | 0.013 | 0 | 0 | 0 | -1.978 | 0 | 0 | 14.87
0 | 0 | 0 | 0.442 | 0 | 1.674 | 0.014 | 0 | 0 | 0 | -2.131 | 0 | 0 | 14.8
0 | 0 | 0 | 0.459 | 0 | 1.968 | 0.018 | 0 | 0 | 0 | -2.445 | 0 | 0 | 14.69
0 | 0 | 0 | 0.467 | 0 | 2.109 | 0.02 | 0 | 0 | 0 | -2.595 | 0 | 0 | 14.61
0 | 0 | 0 | 0.475 | 0 | 2.25 | 0.022 | 0 | 0 | 0 | -2.747 | 0 | 0 | 14.54
0 | 0 | 0 | 0.483 | 0 | 2.393 | 0.024 | 0 | 0 | 0 | -2.899 | 0 | 0 | 14.46
0 | 0 | 0 | 0.482 | 0 | 2.382 | 0.024 | 0 | 0 | 0 | -2.888 | 0 | 0 | 14.42
0 | 0 | 0 | 0.482 | 0 | 2.372 | 0.024 | 0 | 0 | 0 | -2.878 | 0 | 0 | 14.39
0 | 0 | 0 | 0.49 | 0 | 2.517 | 0.026 | 0 | 0 | 0 | -3.033 | 0 | 0 | 14.32
0 | 0 | 0 | 0.489 | 0 | 2.507 | 0.026 | 0 | 0 | 0 | -3.023 | 0 | 0 | 14.29
0 | 0 | 0 | 0.491 | 0 | 2.533 | 0.027 | 0 | 0 | 0 | -3.051 | 0 | 0 | 14.38
0 | 0 | 0 | 0.482 | 0 | 2.375 | 0.025 | 0 | 0 | 0 | -2.882 | 0 | 0 | 14.4
0 | 0 | 0 | 0.456 | 0 | 1.914 | 0.018 | 0 | 0 | 0 | -2.388 | 0 | 0 | 14.5
0 | 0 | 0 | 0.439 | 0 | 1.609 | 0.015 | 0 | 0 | 0 | -2.062 | 0 | 0 | 14.57
0 | 0 | 0 | 0.413 | 0 | 1.157 | 0.01 | 0 | 0 | 0 | -1.579 | 0 | 0 | 14.68
0 | 0 | 0 | 0.388 | 0 | 0.712 | 0.005 | 0 | 0 | 0 | -1.105 | 0 | 0 | 14.8
0 | 0 | 0 | 0.371 | 0 | 0.42 | 0.003 | 0 | 0 | 0 | -0.794 | 0 | 0 | 14.88
0 | 0 | 0 | 0.355 | 0 | 0.132 | 0.001 | 0 | 0 | 0 | -0.488 | 0 | 0 | 14.97
0 | 0 | 0 | 0.347 | 0 | -0.007 | 0 | 0 | 0 | 0 | -0.34 | 0 | 0 | 15.03
0 | 0 | 0 | 0.356 | 0 | 0.14 | 0.001 | 0 | 0 | 0 | -0.497 | 0 | 0 | 15
0 | 0 | 0 | 0.364 | 0 | 0.287 | 0.002 | 0 | 0 | 0 | -0.653 | 0 | 0 | 14.97
0 | 0 | 0 | 0.372 | 0 | 0.435 | 0.003 | 0 | 0 | 0 | -0.81 | 0 | 0 | 14.93
0 | 0 | 0 | 0.381 | 0 | 0.58 | 0.004 | 0 | 0 | 0 | -0.965 | 0 | 0 | 14.89
0 | 0 | 0 | 0.389 | 0 | 0.725 | 0.006 | 0 | 0 | 0 | -1.119 | 0 | 0 | 14.84
0 | 0 | 0 | 0.405 | 0 | 1.019 | 0.008 | 0 | 0 | 0 | -1.433 | 0 | 0 | 14.76
0 | 0 | 0 | 0.414 | 0 | 1.166 | 0.01 | 0 | 0 | 0 | -1.59 | 0 | 0 | 14.71
0 | 0 | 0 | 0.422 | 0 | 1.31 | 0.011 | 0 | 0 | 0 | -1.743 | 0 | 0 | 14.65
0 | 0 | 0 | 0.43 | 0 | 1.452 | 0.013 | 0 | 0 | 0 | -1.894 | 0 | 0 | 14.59
0 | 0 | 0 | 0.438 | 0 | 1.595 | 0.014 | 0 | 0 | 0 | -2.047 | 0 | 0 | 14.52
0 | 0 | 0 | 0.446 | 0 | 1.738 | 0.016 | 0 | 0 | 0 | -2.2 | 0 | 0 | 14.46
0 | 0 | 0 | 0.463 | 0 | 2.034 | 0.02 | 0 | 0 | 0 | -2.517 | 0 | 0 | 14.35
0 | 0 | 0 | 0.471 | 0 | 2.178 | 0.022 | 0 | 0 | 0 | -2.67 | 0 | 0 | 14.29
0 | 0 | 0 | 0.479 | 0 | 2.322 | 0.024 | 0 | 0 | 0 | -2.825 | 0 | 0 | 14.22
0 | 0 | 0 | 0.487 | 0 | 2.466 | 0.026 | 0 | 0 | 0 | -2.979 | 0 | 0 | 14.15
0 | 0 | 0 | 0.506 | 0 | 2.805 | 0.031 | 0 | 0 | 0 | -3.342 | 0 | 0 | 14.17
0 | 0 | 0 | 0.497 | 0 | 2.645 | 0.029 | 0 | 0 | 0 | -3.171 | 0 | 0 | 14.19
0 | 0 | 0 | 0.462 | 0 | 2.028 | 0.018 | 0 | 0 | 0 | -2.509 | 0 | 0 | 14.33
0 | 0 | 0 | 0.412 | 0 | 1.129 | 0.008 | 0 | 0 | 0 | -1.548 | 0 | 0 | 14.58
0 | 0 | 0 | 0.378 | 0 | 0.541 | 0.003 | 0 | 0 | 0 | -0.923 | 0 | 0 | 14.75
0 | 0 | 0 | 0.354 | 0 | 0.108 | 0.001 | 0 | 0 | 0 | -0.462 | 0 | 0 | 14.89
0 | 0 | 0 | 0.338 | 0 | -0.178 | -0.001 | 0 | 0 | 0 | -0.159 | 0 | 0 | 14.98
0 | 0 | 0 | 0.322 | 0 | -0.457 | -0.002 | 0 | 0 | 0 | 0.137 | 0 | 0 | 15.09
0 | 0 | 0 | 0.314 | 0 | -0.59 | -0.002 | 0 | 0 | 0 | 0.277 | 0 | 0 | 15.17
0 | 0 | 0 | 0.307 | 0 | -0.724 | -0.003 | 0 | 0 | 0 | 0.42 | 0 | 0 | 15.24
0 | 0 | 0 | 0.315 | 0 | -0.575 | -0.002 | 0 | 0 | 0 | 0.262 | 0 | 0 | 15.22
0 | 0 | 0 | 0.34 | 0 | -0.142 | -0.001 | 0 | 0 | 0 | -0.197 | 0 | 0 | 15.11
0 | 0 | 0 | 0.364 | 0 | 0.293 | 0.002 | 0 | 0 | 0 | -0.659 | 0 | 0 | 14.99
0 | 0 | 0 | 0.372 | 0 | 0.434 | 0.003 | 0 | 0 | 0 | -0.81 | 0 | 0 | 14.93
0 | 0 | 0 | 0.38 | 0 | 0.577 | 0.004 | 0 | 0 | 0 | -0.961 | 0 | 0 | 14.88
0 | 0 | 0 | 0.388 | 0 | 0.72 | 0.005 | 0 | 0 | 0 | -1.114 | 0 | 0 | 14.82
0 | 0 | 0 | 0.405 | 0 | 1.011 | 0.008 | 0 | 0 | 0 | -1.424 | 0 | 0 | 14.73
0 | 0 | 0 | 0.413 | 0 | 1.152 | 0.009 | 0 | 0 | 0 | -1.574 | 0 | 0 | 14.66
0 | 0 | 0 | 0.421 | 0 | 1.293 | 0.011 | 0 | 0 | 0 | -1.725 | 0 | 0 | 14.6
0 | 0 | 0 | 0.429 | 0 | 1.436 | 0.012 | 0 | 0 | 0 | -1.877 | 0 | 0 | 14.53
0 | 0 | 0 | 0.437 | 0 | 1.578 | 0.014 | 0 | 0 | 0 | -2.029 | 0 | 0 | 14.46
0 | 0 | 0 | 0.445 | 0 | 1.721 | 0.016 | 0 | 0 | 0 | -2.182 | 0 | 0 | 14.4
0 | 0 | 0 | 0.453 | 0 | 1.864 | 0.018 | 0 | 0 | 0 | -2.335 | 0 | 0 | 14.33
0 | 0 | 0 | 0.461 | 0 | 2.008 | 0.019 | 0 | 0 | 0 | -2.489 | 0 | 0 | 14.26
0 | 0 | 0 | 0.462 | 0 | 2.024 | 0.02 | 0 | 0 | 0 | -2.506 | 0 | 0 | 14.32
0 | 0 | 0 | 0.453 | 0 | 1.868 | 0.018 | 0 | 0 | 0 | -2.339 | 0 | 0 | 14.34
0 | 0 | 0 | 0.428 | 0 | 1.411 | 0.012 | 0 | 0 | 0 | -1.851 | 0 | 0 | 14.44
0 | 0 | 0 | 0.394 | 0 | 0.815 | 0.006 | 0 | 0 | 0 | -1.214 | 0 | 0 | 14.6
0 | 0 | 0 | 0.361 | 0 | 0.229 | 0.001 | 0 | 0 | 0 | -0.591 | 0 | 0 | 14.76
0 | 0 | 0 | 0.353 | 0 | 0.085 | 0.001 | 0 | 0 | 0 | -0.438 | 0 | 0 | 14.81
0 | 0 | 0 | 0.336 | 0 | -0.202 | -0.001 | 0 | 0 | 0 | -0.134 | 0 | 0 | 14.9
0 | 0 | 0 | 0.321 | 0 | -0.481 | -0.002 | 0 | 0 | 0 | 0.163 | 0 | 0 | 15
0 | 0 | 0 | 0.305 | 0 | -0.759 | -0.003 | 0 | 0 | 0 | 0.458 | 0 | 0 | 15.11
0 | 0 | 0 | 0.297 | 0 | -0.892 | -0.003 | 0 | 0 | 0 | 0.598 | 0 | 0 | 15.18
0 | 0 | 0 | 0.306 | 0 | -0.743 | -0.003 | 0 | 0 | 0 | 0.441 | 0 | 0 | 15.17
0 | 0 | 0 | 0.322 | 0 | -0.454 | -0.002 | 0 | 0 | 0 | 0.134 | 0 | 0 | 15.1
0 | 0 | 0 | 0.338 | 0 | -0.165 | -0.001 | 0 | 0 | 0 | -0.172 | 0 | 0 | 15.03
0 | 0 | 0 | 0.347 | 0 | -0.022 | 0 | 0 | 0 | 0 | -0.324 | 0 | 0 | 14.98
0 | 0 | 0 | 0.355 | 0 | 0.121 | 0.001 | 0 | 0 | 0 | -0.477 | 0 | 0 | 14.93
0 | 0 | 0 | 0.363 | 0 | 0.265 | 0.002 | 0 | 0 | 0 | -0.629 | 0 | 0 | 14.89
0 | 0 | 0 | 0.371 | 0 | 0.407 | 0.003 | 0 | 0 | 0 | -0.781 | 0 | 0 | 14.84
0 | 0 | 0 | 0.379 | 0 | 0.549 | 0.004 | 0 | 0 | 0 | -0.931 | 0 | 0 | 14.78
0 | 0 | 0 | 0.387 | 0 | 0.69 | 0.005 | 0 | 0 | 0 | -1.082 | 0 | 0 | 14.72
0 | 0 | 0 | 0.395 | 0 | 0.833 | 0.006 | 0 | 0 | 0 | -1.234 | 0 | 0 | 14.66
0 | 0 | 0 | 0.403 | 0 | 0.975 | 0.008 | 0 | 0 | 0 | -1.386 | 0 | 0 | 14.6
0 | 0 | 0 | 0.411 | 0 | 1.118 | 0.009 | 0 | 0 | 0 | -1.538 | 0 | 0 | 14.54
0 | 0 | 0 | 0.419 | 0 | 1.261 | 0.011 | 0 | 0 | 0 | -1.691 | 0 | 0 | 14.48
0 | 0 | 0 | 0.427 | 0 | 1.405 | 0.012 | 0 | 0 | 0 | -1.844 | 0 | 0 | 14.42
0 | 0 | 0 | 0.428 | 0 | 1.415 | 0.012 | 0 | 0 | 0 | -1.855 | 0 | 0 | 14.46
0 | 0 | 0 | 0.419 | 0 | 1.262 | 0.011 | 0 | 0 | 0 | -1.692 | 0 | 0 | 14.48
0 | 0 | 0 | 0.41 | 0 | 1.11 | 0.009 | 0 | 0 | 0 | -1.529 | 0 | 0 | 14.51
0 | 0 | 0 | 0.377 | 0 | 0.516 | 0.004 | 0 | 0 | 0 | -0.896 | 0 | 0 | 14.66
0 | 0 | 0 | 0.385 | 0 | 0.662 | 0.005 | 0 | 0 | 0 | -1.052 | 0 | 0 | 14.62
0 | 0 | 0 | 0.36 | 0 | 0.222 | 0.001 | 0 | 0 | 0 | -0.583 | 0 | 0 | 14.73
0 | 0 | 0 | 0.344 | 0 | -0.068 | 0 | 0 | 0 | 0 | -0.275 | 0 | 0 | 14.82
0 | 0 | 0 | 0.336 | 0 | -0.208 | -0.001 | 0 | 0 | 0 | -0.127 | 0 | 0 | 14.87
0 | 0 | 0 | 0.304 | 0 | -0.771 | -0.003 | 0 | 0 | 0 | 0.47 | 0 | 0 | 15.07
0 | 0 | 0 | 0.297 | 0 | -0.904 | -0.003 | 0 | 0 | 0 | 0.611 | 0 | 0 | 15.14
0 | 0 | 0 | 0.305 | 0 | -0.758 | -0.004 | 0 | 0 | 0 | 0.457 | 0 | 0 | 15.11
0 | 0 | 0 | 0.321 | 0 | -0.47 | -0.003 | 0 | 0 | 0 | 0.152 | 0 | 0 | 15.04
0 | 0 | 0 | 0.338 | 0 | -0.181 | -0.001 | 0 | 0 | 0 | -0.156 | 0 | 0 | 14.97
0 | 0 | 0 | 0.346 | 0 | -0.037 | 0 | 0 | 0 | 0 | -0.309 | 0 | 0 | 14.93
0 | 0 | 0 | 0.354 | 0 | 0.107 | 0.001 | 0 | 0 | 0 | -0.462 | 0 | 0 | 14.89
0 | 0 | 0 | 0.362 | 0 | 0.252 | 0.002 | 0 | 0 | 0 | -0.615 | 0 | 0 | 14.84
0 | 0 | 0 | 0.37 | 0 | 0.394 | 0.003 | 0 | 0 | 0 | -0.767 | 0 | 0 | 14.79
0 | 0 | 0 | 0.386 | 0 | 0.684 | 0.005 | 0 | 0 | 0 | -1.075 | 0 | 0 | 14.7
0 | 0 | 0 | 0.394 | 0 | 0.825 | 0.006 | 0 | 0 | 0 | -1.226 | 0 | 0 | 14.64
0 | 0 | 0 | 0.402 | 0 | 0.967 | 0.008 | 0 | 0 | 0 | -1.377 | 0 | 0 | 14.57
0 | 0 | 0 | 0.419 | 0 | 1.26 | 0.01 | 0 | 0 | 0 | -1.689 | 0 | 0 | 14.48
0 | 0 | 0 | 0.436 | 0 | 1.553 | 0.013 | 0 | 0 | 0 | -2.002 | 0 | 0 | 14.38
0 | 0 | 0 | 0.444 | 0 | 1.696 | 0.015 | 0 | 0 | 0 | -2.154 | 0 | 0 | 14.31
0 | 0 | 0 | 0.46 | 0 | 1.991 | 0.019 | 0 | 0 | 0 | -2.47 | 0 | 0 | 14.2
0 | 0 | 0 | 0.478 | 0 | 2.311 | 0.023 | 0 | 0 | 0 | -2.813 | 0 | 0 | 14.18
0 | 0 | 0 | 0.469 | 0 | 2.152 | 0.021 | 0 | 0 | 0 | -2.643 | 0 | 0 | 14.2
0 | 0 | 0 | 0.427 | 0 | 1.394 | 0.011 | 0 | 0 | 0 | -1.831 | 0 | 0 | 14.38
0 | 0 | 0 | 0.393 | 0 | 0.799 | 0.005 | 0 | 0 | 0 | -1.198 | 0 | 0 | 14.54
0 | 0 | 0 | 0.352 | 0 | 0.074 | 0 | 0 | 0 | 0 | -0.426 | 0 | 0 | 14.77
0 | 0 | 0 | 0.328 | 0 | -0.352 | -0.002 | 0 | 0 | 0 | 0.025 | 0 | 0 | 14.91
0 | 0 | 0 | 0.296 | 0 | -0.914 | -0.003 | 0 | 0 | 0 | 0.621 | 0 | 0 | 15.11
0 | 0 | 0 | 0.273 | 0 | -1.322 | -0.002 | 0 | 0 | 0 | 1.051 | 0 | 0 | 15.29
0 | 0 | 0 | 0.258 | 0 | -1.588 | -0.001 | 0 | 0 | 0 | 1.331 | 0 | 0 | 15.42
0 | 0 | 0 | 0.251 | 0 | -1.716 | 0 | 0 | 0 | 0 | 1.465 | 0 | 0 | 15.51
0 | 0 | 0 | 0.259 | 0 | -1.565 | 0 | 0 | 0 | 0 | 1.305 | 0 | 0 | 15.51
0 | 0 | 0 | 0.284 | 0 | -1.133 | -0.001 | 0 | 0 | 0 | 0.851 | 0 | 0 | 15.42
0 | 0 | 0 | 0.308 | 0 | -0.704 | -0.003 | 0 | 0 | 0 | 0.399 | 0 | 0 | 15.31
0 | 0 | 0 | 0.324 | 0 | -0.42 | -0.002 | 0 | 0 | 0 | 0.098 | 0 | 0 | 15.22
0 | 0 | 0 | 0.332 | 0 | -0.28 | -0.001 | 0 | 0 | 0 | -0.05 | 0 | 0 | 15.17
0 | 0 | 0 | 0.348 | 0 | 0.006 | 0 | 0 | 0 | 0 | -0.355 | 0 | 0 | 15.08
0 | 0 | 0 | 0.356 | 0 | 0.146 | 0.001 | 0 | 0 | 0 | -0.503 | 0 | 0 | 15.02
0 | 0 | 0 | 0.372 | 0 | 0.432 | 0.003 | 0 | 0 | 0 | -0.807 | 0 | 0 | 14.92
0 | 0 | 0 | 0.38 | 0 | 0.571 | 0.004 | 0 | 0 | 0 | -0.955 | 0 | 0 | 14.86
0 | 0 | 0 | 0.388 | 0 | 0.711 | 0.005 | 0 | 0 | 0 | -1.104 | 0 | 0 | 14.79
0 | 0 | 0 | 0.404 | 0 | 1.001 | 0.007 | 0 | 0 | 0 | -1.413 | 0 | 0 | 14.69
0 | 0 | 0 | 0.412 | 0 | 1.142 | 0.009 | 0 | 0 | 0 | -1.563 | 0 | 0 | 14.62
0 | 0 | 0 | 0.42 | 0 | 1.283 | 0.01 | 0 | 0 | 0 | -1.714 | 0 | 0 | 14.56
0 | 0 | 0 | 0.428 | 0 | 1.425 | 0.012 | 0 | 0 | 0 | -1.865 | 0 | 0 | 14.49
0 | 0 | 0 | 0.436 | 0 | 1.569 | 0.013 | 0 | 0 | 0 | -2.019 | 0 | 0 | 14.43
0 | 0 | 0 | 0.436 | 0 | 1.564 | 0.013 | 0 | 0 | 0 | -2.014 | 0 | 0 | 14.41
0 | 0 | 0 | 0.427 | 0 | 1.409 | 0.012 | 0 | 0 | 0 | -1.848 | 0 | 0 | 14.44
0 | 0 | 0 | 0.41 | 0 | 1.105 | 0.009 | 0 | 0 | 0 | -1.524 | 0 | 0 | 14.5
0 | 0 | 0 | 0.385 | 0 | 0.658 | 0.005 | 0 | 0 | 0 | -1.047 | 0 | 0 | 14.6
0 | 0 | 0 | 0.36 | 0 | 0.219 | 0.001 | 0 | 0 | 0 | -0.581 | 0 | 0 | 14.73
0 | 0 | 0 | 0.328 | 0 | -0.353 | -0.002 | 0 | 0 | 0 | 0.027 | 0 | 0 | 14.91
0 | 0 | 0 | 0.312 | 0 | -0.63 | -0.003 | 0 | 0 | 0 | 0.32 | 0 | 0 | 15.02
0 | 0 | 0 | 0.304 | 0 | -0.766 | -0.003 | 0 | 0 | 0 | 0.465 | 0 | 0 | 15.09
0 | 0 | 0 | 0.313 | 0 | -0.619 | -0.003 | 0 | 0 | 0 | 0.309 | 0 | 0 | 15.06
0 | 0 | 0 | 0.321 | 0 | -0.474 | -0.002 | 0 | 0 | 0 | 0.155 | 0 | 0 | 15.03
0 | 0 | 0 | 0.337 | 0 | -0.185 | -0.001 | 0 | 0 | 0 | -0.151 | 0 | 0 | 14.95
0 | 0 | 0 | 0.354 | 0 | 0.105 | 0.001 | 0 | 0 | 0 | -0.459 | 0 | 0 | 14.88
0 | 0 | 0 | 0.354 | 0 | 0.103 | 0.001 | 0 | 0 | 0 | -0.457 | 0 | 0 | 14.87
0 | 0 | 0 | 0.362 | 0 | 0.247 | 0.002 | 0 | 0 | 0 | -0.611 | 0 | 0 | 14.83
0 | 0 | 0 | 0.37 | 0 | 0.392 | 0.003 | 0 | 0 | 0 | -0.765 | 0 | 0 | 14.78
0 | 0 | 0 | 0.378 | 0 | 0.535 | 0.004 | 0 | 0 | 0 | -0.917 | 0 | 0 | 14.73
0 | 0 | 0 | 0.378 | 0 | 0.53 | 0.004 | 0 | 0 | 0 | -0.911 | 0 | 0 | 14.71
0 | 0 | 0 | 0.386 | 0 | 0.673 | 0.005 | 0 | 0 | 0 | -1.063 | 0 | 0 | 14.66
0 | 0 | 0 | 0.394 | 0 | 0.816 | 0.006 | 0 | 0 | 0 | -1.216 | 0 | 0 | 14.6
0 | 0 | 0 | 0.402 | 0 | 0.959 | 0.007 | 0 | 0 | 0 | -1.369 | 0 | 0 | 14.55
0 | 0 | 0 | 0.41 | 0 | 1.103 | 0.009 | 0 | 0 | 0 | -1.522 | 0 | 0 | 14.49
0 | 0 | 0 | 0.418 | 0 | 1.247 | 0.01 | 0 | 0 | 0 | -1.675 | 0 | 0 | 14.43
0 | 0 | 0 | 0.426 | 0 | 1.391 | 0.012 | 0 | 0 | 0 | -1.829 | 0 | 0 | 14.37
0 | 0 | 0 | 0.435 | 0 | 1.549 | 0.013 | 0 | 0 | 0 | -1.998 | 0 | 0 | 14.36
0 | 0 | 0 | 0.427 | 0 | 1.395 | 0.012 | 0 | 0 | 0 | -1.833 | 0 | 0 | 14.39
0 | 0 | 0 | 0.401 | 0 | 0.943 | 0.007 | 0 | 0 | 0 | -1.351 | 0 | 0 | 14.49
0 | 0 | 0 | 0.376 | 0 | 0.498 | 0.003 | 0 | 0 | 0 | -0.877 | 0 | 0 | 14.6
0 | 0 | 0 | 0.343 | 0 | -0.08 | 0 | 0 | 0 | 0 | -0.263 | 0 | 0 | 14.77
0 | 0 | 0 | 0.311 | 0 | -0.649 | -0.003 | 0 | 0 | 0 | 0.34 | 0 | 0 | 14.96
0 | 0 | 0 | 0.295 | 0 | -0.926 | -0.004 | 0 | 0 | 0 | 0.634 | 0 | 0 | 15.06
0 | 0 | 0 | 0.28 | 0 | -1.199 | -0.004 | 0 | 0 | 0 | 0.923 | 0 | 0 | 15.18
0 | 0 | 0 | 0.288 | 0 | -1.05 | -0.004 | 0 | 0 | 0 | 0.765 | 0 | 0 | 15.17
0 | 0 | 0 | 0.289 | 0 | -1.045 | -0.004 | 0 | 0 | 0 | 0.76 | 0 | 0 | 15.18
0 | 0 | 0 | 0.289 | 0 | -1.039 | -0.003 | 0 | 0 | 0 | 0.754 | 0 | 0 | 15.21
0 | 0 | 0 | 0.306 | 0 | -0.748 | -0.003 | 0 | 0 | 0 | 0.445 | 0 | 0 | 15.15
0 | 0 | 0 | 0.322 | 0 | -0.46 | -0.002 | 0 | 0 | 0 | 0.14 | 0 | 0 | 15.08
0 | 0 | 0 | 0.33 | 0 | -0.317 | -0.002 | 0 | 0 | 0 | -0.011 | 0 | 0 | 15.04
0 | 0 | 0 | 0.33 | 0 | -0.319 | -0.002 | 0 | 0 | 0 | -0.009 | 0 | 0 | 15.03
0 | 0 | 0 | 0.33 | 0 | -0.32 | -0.002 | 0 | 0 | 0 | -0.008 | 0 | 0 | 15.03
0 | 0 | 0 | 0.338 | 0 | -0.178 | -0.001 | 0 | 0 | 0 | -0.159 | 0 | 0 | 14.98
0 | 0 | 0 | 0.338 | 0 | -0.182 | -0.001 | 0 | 0 | 0 | -0.155 | 0 | 0 | 14.97
0 | 0 | 0 | 0.337 | 0 | -0.185 | -0.001 | 0 | 0 | 0 | -0.151 | 0 | 0 | 14.95
0 | 0 | 0 | 0.337 | 0 | -0.188 | -0.001 | 0 | 0 | 0 | -0.148 | 0 | 0 | 14.94
0 | 0 | 0 | 0.337 | 0 | -0.19 | -0.001 | 0 | 0 | 0 | -0.146 | 0 | 0 | 14.94
0 | 0 | 0 | 0.329 | 0 | -0.338 | -0.002 | 0 | 0 | 0 | 0.011 | 0 | 0 | 14.96
0 | 0 | 0 | 0.329 | 0 | -0.339 | -0.002 | 0 | 0 | 0 | 0.012 | 0 | 0 | 14.96
0 | 0 | 0 | 0.32 | 0 | -0.484 | -0.003 | 0 | 0 | 0 | 0.167 | 0 | 0 | 14.99
0 | 0 | 0 | 0.32 | 0 | -0.485 | -0.003 | 0 | 0 | 0 | 0.167 | 0 | 0 | 14.99
0 | 0 | 0 | 0.32 | 0 | -0.485 | -0.003 | 0 | 0 | 0 | 0.167 | 0 | 0 | 14.99
0 | 0 | 0 | 0.32 | 0 | -0.485 | -0.003 | 0 | 0 | 0 | 0.168 | 0 | 0 | 14.99
0 | 0 | 0 | 0.312 | 0 | -0.629 | -0.003 | 0 | 0 | 0 | 0.32 | 0 | 0 | 15.02
0 | 0 | 0 | 0.304 | 0 | -0.772 | -0.004 | 0 | 0 | 0 | 0.471 | 0 | 0 | 15.06
0 | 0 | 0 | 0.296 | 0 | -0.913 | -0.004 | 0 | 0 | 0 | 0.621 | 0 | 0 | 15.11
0 | 0 | 0 | 0.296 | 0 | -0.911 | -0.004 | 0 | 0 | 0 | 0.619 | 0 | 0 | 15.11
0 | 0 | 0 | 0.296 | 0 | -0.909 | -0.004 | 0 | 0 | 0 | 0.617 | 0 | 0 | 15.12
0 | 0 | 0 | 0.297 | 0 | -0.907 | -0.004 | 0 | 0 | 0 | 0.615 | 0 | 0 | 15.13
0 | 0 | 0 | 0.297 | 0 | -0.905 | -0.004 | 0 | 0 | 0 | 0.613 | 0 | 0 | 15.13
0 | 0 | 0 | 0.297 | 0 | -0.904 | -0.004 | 0 | 0 | 0 | 0.611 | 0 | 0 | 15.14
0 | 0 | 0 | 0.289 | 0 | -1.044 | -0.005 | 0 | 0 | 0 | 0.76 | 0 | 0 | 15.18
0 | 0 | 0 | 0.297 | 0 | -0.898 | -0.004 | 0 | 0 | 0 | 0.605 | 0 | 0 | 15.16
0 | 0 | 0 | 0.297 | 0 | -0.896 | -0.004 | 0 | 0 | 0 | 0.603 | 0 | 0 | 15.17
0 | 0 | 0 | 0.305 | 0 | -0.75 | -0.004 | 0 | 0 | 0 | 0.449 | 0 | 0 | 15.14
0 | 0 | 0 | 0.305 | 0 | -0.749 | -0.004 | 0 | 0 | 0 | 0.447 | 0 | 0 | 15.15
0 | 0 | 0 | 0.314 | 0 | -0.606 | -0.003 | 0 | 0 | 0 | 0.295 | 0 | 0 | 15.11
0 | 0 | 0 | 0.313 | 0 | -0.608 | -0.003 | 0 | 0 | 0 | 0.297 | 0 | 0 | 15.1
0 | 0 | 0 | 0.313 | 0 | -0.609 | -0.003 | 0 | 0 | 0 | 0.299 | 0 | 0 | 15.1
0 | 0 | 0 | 0.33 | 0 | -0.322 | -0.002 | 0 | 0 | 0 | -0.006 | 0 | 0 | 15.02
0 | 0 | 0 | 0.338 | 0 | -0.179 | -0.001 | 0 | 0 | 0 | -0.157 | 0 | 0 | 14.98
0 | 0 | 0 | 0.346 | 0 | -0.037 | 0 | 0 | 0 | 0 | -0.309 | 0 | 0 | 14.93
0 | 0 | 0 | 0.354 | 0 | 0.106 | 0.001 | 0 | 0 | 0 | -0.46 | 0 | 0 | 14.88
0 | 0 | 0 | 0.362 | 0 | 0.249 | 0.002 | 0 | 0 | 0 | -0.612 | 0 | 0 | 14.83
0 | 0 | 0 | 0.37 | 0 | 0.395 | 0.003 | 0 | 0 | 0 | -0.768 | 0 | 0 | 14.79
0 | 0 | 0 | 0.362 | 0 | 0.246 | 0.002 | 0 | 0 | 0 | -0.609 | 0 | 0 | 14.82
0 | 0 | 0 | 0.345 | 0 | -0.048 | 0 | 0 | 0 | 0 | -0.296 | 0 | 0 | 14.89
0 | 0 | 0 | 0.345 | 0 | -0.049 | 0 | 0 | 0 | 0 | -0.296 | 0 | 0 | 14.89
0 | 0 | 0 | 0.312 | 0 | -0.625 | -0.003 | 0 | 0 | 0 | 0.316 | 0 | 0 | 15.04
0 | 0 | 0 | 0.273 | 0 | -1.328 | -0.004 | 0 | 0 | 0 | 1.059 | 0 | 0 | 15.26
0 | 0 | 0 | 0.257 | 0 | -1.6 | -0.004 | 0 | 0 | 0 | 1.347 | 0 | 0 | 15.37
0 | 0 | 0 | 0.227 | 0 | -2.143 | -0.001 | 0 | 0 | 0 | 1.918 | 0 | 0 | 15.58
0 | 0 | 0 | 0.212 | 0 | -2.404 | 0 | 0 | 0 | 0 | 2.192 | 0 | 0 | 15.71
0 | 0 | 0 | 0.205 | 0 | -2.529 | 0 | 0 | 0 | 0 | 2.324 | 0 | 0 | 15.79
0 | 0 | 0 | 0.213 | 0 | -2.381 | -0.002 | 0 | 0 | 0 | 2.17 | 0 | 0 | 15.79
0 | 0 | 0 | 0.229 | 0 | -2.098 | -0.003 | 0 | 0 | 0 | 1.873 | 0 | 0 | 15.73
0 | 0 | 0 | 0.253 | 0 | -1.676 | -0.004 | 0 | 0 | 0 | 1.427 | 0 | 0 | 15.64
0 | 0 | 0 | 0.261 | 0 | -1.535 | -0.004 | 0 | 0 | 0 | 1.278 | 0 | 0 | 15.61
0 | 0 | 0 | 0.277 | 0 | -1.252 | -0.004 | 0 | 0 | 0 | 0.979 | 0 | 0 | 15.54
0 | 0 | 0 | 0.293 | 0 | -0.968 | -0.004 | 0 | 0 | 0 | 0.678 | 0 | 0 | 15.46
0 | 0 | 0 | 0.301 | 0 | -0.828 | -0.003 | 0 | 0 | 0 | 0.53 | 0 | 0 | 15.42
0 | 0 | 0 | 0.317 | 0 | -0.545 | -0.002 | 0 | 0 | 0 | 0.231 | 0 | 0 | 15.33
0 | 0 | 0 | 0.325 | 0 | -0.406 | -0.002 | 0 | 0 | 0 | 0.083 | 0 | 0 | 15.28
0 | 0 | 0 | 0.341 | 0 | -0.121 | -0.001 | 0 | 0 | 0 | -0.22 | 0 | 0 | 15.19
0 | 0 | 0 | 0.357 | 0 | 0.166 | 0.001 | 0 | 0 | 0 | -0.524 | 0 | 0 | 15.09
0 | 0 | 0 | 0.365 | 0 | 0.306 | 0.002 | 0 | 0 | 0 | -0.672 | 0 | 0 | 15.03
0 | 0 | 0 | 0.381 | 0 | 0.594 | 0.004 | 0 | 0 | 0 | -0.979 | 0 | 0 | 14.94
0 | 0 | 0 | 0.389 | 0 | 0.735 | 0.005 | 0 | 0 | 0 | -1.129 | 0 | 0 | 14.87
0 | 0 | 0 | 0.406 | 0 | 1.025 | 0.007 | 0 | 0 | 0 | -1.438 | 0 | 0 | 14.78
0 | 0 | 0 | 0.397 | 0 | 0.868 | 0.006 | 0 | 0 | 0 | -1.271 | 0 | 0 | 14.78
0 | 0 | 0 | 0.38 | 0 | 0.571 | 0.003 | 0 | 0 | 0 | -0.954 | 0 | 0 | 14.85
0 | 0 | 0 | 0.339 | 0 | -0.156 | -0.001 | 0 | 0 | 0 | -0.183 | 0 | 0 | 15.06
0 | 0 | 0 | 0.323 | 0 | -0.439 | -0.002 | 0 | 0 | 0 | 0.118 | 0 | 0 | 15.16
0 | 0 | 0 | 0.291 | 0 | -1.001 | -0.002 | 0 | 0 | 0 | 0.711 | 0 | 0 | 15.35
0 | 0 | 0 | 0.268 | 0 | -1.415 | -0.002 | 0 | 0 | 0 | 1.15 | 0 | 0 | 15.5
0 | 0 | 0 | 0.261 | 0 | -1.544 | -0.003 | 0 | 0 | 0 | 1.286 | 0 | 0 | 15.58
0 | 0 | 0 | 0.253 | 0 | -1.677 | -0.003 | 0 | 0 | 0 | 1.428 | 0 | 0 | 15.64
0 | 0 | 0 | 0.261 | 0 | -1.531 | -0.003 | 0 | 0 | 0 | 1.273 | 0 | 0 | 15.62
0 | 0 | 0 | 0.277 | 0 | -1.246 | -0.004 | 0 | 0 | 0 | 0.972 | 0 | 0 | 15.56
0 | 0 | 0 | 0.293 | 0 | -0.962 | -0.003 | 0 | 0 | 0 | 0.672 | 0 | 0 | 15.48
0 | 0 | 0 | 0.31 | 0 | -0.677 | -0.003 | 0 | 0 | 0 | 0.37 | 0 | 0 | 15.41
0 | 0 | 0 | 0.318 | 0 | -0.535 | -0.002 | 0 | 0 | 0 | 0.219 | 0 | 0 | 15.37
0 | 0 | 0 | 0.326 | 0 | -0.392 | -0.002 | 0 | 0 | 0 | 0.069 | 0 | 0 | 15.32
0 | 0 | 0 | 0.334 | 0 | -0.25 | -0.001 | 0 | 0 | 0 | -0.083 | 0 | 0 | 15.28
0 | 0 | 0 | 0.35 | 0 | 0.038 | 0 | 0 | 0 | 0 | -0.388 | 0 | 0 | 15.19
0 | 0 | 0 | 0.35 | 0 | 0.031 | 0 | 0 | 0 | 0 | -0.381 | 0 | 0 | 15.17
0 | 0 | 0 | 0.366 | 0 | 0.319 | 0.002 | 0 | 0 | 0 | -0.687 | 0 | 0 | 15.08
0 | 0 | 0 | 0.374 | 0 | 0.46 | 0.003 | 0 | 0 | 0 | -0.837 | 0 | 0 | 15.02
0 | 0 | 0 | 0.382 | 0 | 0.602 | 0.004 | 0 | 0 | 0 | -0.987 | 0 | 0 | 14.97
0 | 0 | 0 | 0.39 | 0 | 0.744 | 0.005 | 0 | 0 | 0 | -1.138 | 0 | 0 | 14.91
0 | 0 | 0 | 0.398 | 0 | 0.886 | 0.006 | 0 | 0 | 0 | -1.29 | 0 | 0 | 14.85
0 | 0 | 0 | 0.406 | 0 | 1.028 | 0.007 | 0 | 0 | 0 | -1.442 | 0 | 0 | 14.79
0 | 0 | 0 | 0.414 | 0 | 1.172 | 0.009 | 0 | 0 | 0 | -1.594 | 0 | 0 | 14.73
0 | 0 | 0 | 0.414 | 0 | 1.167 | 0.009 | 0 | 0 | 0 | -1.589 | 0 | 0 | 14.71
0 | 0 | 0 | 0.397 | 0 | 0.864 | 0.006 | 0 | 0 | 0 | -1.267 | 0 | 0 | 14.77
0 | 0 | 0 | 0.363 | 0 | 0.276 | 0.002 | 0 | 0 | 0 | -0.641 | 0 | 0 | 14.93
0 | 0 | 0 | 0.339 | 0 | -0.157 | -0.001 | 0 | 0 | 0 | -0.181 | 0 | 0 | 15.06
0 | 0 | 0 | 0.307 | 0 | -0.726 | -0.003 | 0 | 0 | 0 | 0.422 | 0 | 0 | 15.23
0 | 0 | 0 | 0.291 | 0 | -1.003 | -0.003 | 0 | 0 | 0 | 0.715 | 0 | 0 | 15.34
0 | 0 | 0 | 0.276 | 0 | -1.275 | -0.003 | 0 | 0 | 0 | 1.003 | 0 | 0 | 15.45
0 | 0 | 0 | 0.26 | 0 | -1.545 | -0.002 | 0 | 0 | 0 | 1.287 | 0 | 0 | 15.57
0 | 0 | 0 | 0.261 | 0 | -1.534 | -0.003 | 0 | 0 | 0 | 1.276 | 0 | 0 | 15.61
0 | 0 | 0 | 0.262 | 0 | -1.526 | -0.001 | 0 | 0 | 0 | 1.266 | 0 | 0 | 15.65
0 | 0 | 0 | 0.278 | 0 | -1.237 | -0.003 | 0 | 0 | 0 | 0.962 | 0 | 0 | 15.59
0 | 0 | 0 | 0.294 | 0 | -0.951 | -0.003 | 0 | 0 | 0 | 0.66 | 0 | 0 | 15.52
0 | 0 | 0 | 0.302 | 0 | -0.809 | -0.003 | 0 | 0 | 0 | 0.51 | 0 | 0 | 15.49
0 | 0 | 0 | 0.318 | 0 | -0.522 | -0.002 | 0 | 0 | 0 | 0.206 | 0 | 0 | 15.41
0 | 0 | 0 | 0.326 | 0 | -0.38 | -0.002 | 0 | 0 | 0 | 0.055 | 0 | 0 | 15.37
0 | 0 | 0 | 0.334 | 0 | -0.239 | -0.001 | 0 | 0 | 0 | -0.094 | 0 | 0 | 15.32
0 | 0 | 0 | 0.342 | 0 | -0.099 | 0 | 0 | 0 | 0 | -0.243 | 0 | 0 | 15.26
0 | 0 | 0 | 0.35 | 0 | 0.042 | 0 | 0 | 0 | 0 | -0.393 | 0 | 0 | 15.21
0 | 0 | 0 | 0.366 | 0 | 0.33 | 0.002 | 0 | 0 | 0 | -0.698 | 0 | 0 | 15.12
0 | 0 | 0 | 0.374 | 0 | 0.471 | 0.003 | 0 | 0 | 0 | -0.848 | 0 | 0 | 15.06
0 | 0 | 0 | 0.382 | 0 | 0.613 | 0.004 | 0 | 0 | 0 | -0.999 | 0 | 0 | 15
0 | 0 | 0 | 0.39 | 0 | 0.755 | 0.005 | 0 | 0 | 0 | -1.15 | 0 | 0 | 14.94
0 | 0 | 0 | 0.398 | 0 | 0.897 | 0.006 | 0 | 0 | 0 | -1.301 | 0 | 0 | 14.89
0 | 0 | 0 | 0.415 | 0 | 1.189 | 0.009 | 0 | 0 | 0 | -1.613 | 0 | 0 | 14.79
0 | 0 | 0 | 0.415 | 0 | 1.182 | 0.009 | 0 | 0 | 0 | -1.606 | 0 | 0 | 14.77
0 | 0 | 0 | 0.397 | 0 | 0.878 | 0.006 | 0 | 0 | 0 | -1.282 | 0 | 0 | 14.82
0 | 0 | 0 | 0.389 | 0 | 0.727 | 0.005 | 0 | 0 | 0 | -1.121 | 0 | 0 | 14.85
0 | 0 | 0 | 0.356 | 0 | 0.142 | 0.001 | 0 | 0 | 0 | -0.498 | 0 | 0 | 15.01
0 | 0 | 0 | 0.323 | 0 | -0.431 | -0.002 | 0 | 0 | 0 | 0.109 | 0 | 0 | 15.19
0 | 0 | 0 | 0.3 | 0 | -0.85 | -0.003 | 0 | 0 | 0 | 0.552 | 0 | 0 | 15.34
0 | 0 | 0 | 0.284 | 0 | -1.124 | -0.003 | 0 | 0 | 0 | 0.843 | 0 | 0 | 15.45
0 | 0 | 0 | 0.269 | 0 | -1.396 | -0.002 | 0 | 0 | 0 | 1.129 | 0 | 0 | 15.57
0 | 0 | 0 | 0.269 | 0 | -1.386 | -0.003 | 0 | 0 | 0 | 1.119 | 0 | 0 | 15.6
0 | 0 | 0 | 0.278 | 0 | -1.24 | -0.004 | 0 | 0 | 0 | 0.966 | 0 | 0 | 15.58
0 | 0 | 0 | 0.294 | 0 | -0.954 | -0.003 | 0 | 0 | 0 | 0.663 | 0 | 0 | 15.51
0 | 0 | 0 | 0.31 | 0 | -0.667 | -0.003 | 0 | 0 | 0 | 0.36 | 0 | 0 | 15.44
0 | 0 | 0 | 0.318 | 0 | -0.524 | -0.002 | 0 | 0 | 0 | 0.208 | 0 | 0 | 15.4
0 | 0 | 0 | 0.326 | 0 | -0.381 | -0.002 | 0 | 0 | 0 | 0.056 | 0 | 0 | 15.37
0 | 0 | 0 | 0.334 | 0 | -0.237 | -0.001 | 0 | 0 | 0 | -0.096 | 0 | 0 | 15.32
0 | 0 | 0 | 0.342 | 0 | -0.096 | 0 | 0 | 0 | 0 | -0.246 | 0 | 0 | 15.28
0 | 0 | 0 | 0.342 | 0 | -0.1 | -0.001 | 0 | 0 | 0 | -0.241 | 0 | 0 | 15.26
0 | 0 | 0 | 0.35 | 0 | 0.041 | 0 | 0 | 0 | 0 | -0.392 | 0 | 0 | 15.21
0 | 0 | 0 | 0.358 | 0 | 0.183 | 0.001 | 0 | 0 | 0 | -0.542 | 0 | 0 | 15.16
0 | 0 | 0 | 0.366 | 0 | 0.325 | 0.002 | 0 | 0 | 0 | -0.693 | 0 | 0 | 15.1
0 | 0 | 0 | 0.374 | 0 | 0.467 | 0.003 | 0 | 0 | 0 | -0.844 | 0 | 0 | 15.05
0 | 0 | 0 | 0.382 | 0 | 0.61 | 0.004 | 0 | 0 | 0 | -0.996 | 0 | 0 | 14.99
0 | 0 | 0 | 0.39 | 0 | 0.753 | 0.005 | 0 | 0 | 0 | -1.148 | 0 | 0 | 14.94
0 | 0 | 0 | 0.398 | 0 | 0.895 | 0.006 | 0 | 0 | 0 | -1.3 | 0 | 0 | 14.88
0 | 0 | 0 | 0.398 | 0 | 0.89 | 0.006 | 0 | 0 | 0 | -1.294 | 0 | 0 | 14.86
0 | 0 | 0 | 0.365 | 0 | 0.304 | 0.002 | 0 | 0 | 0 | -0.671 | 0 | 0 | 15.03
0 | 0 | 0 | 0.341 | 0 | -0.129 | -0.001 | 0 | 0 | 0 | -0.211 | 0 | 0 | 15.16
0 | 0 | 0 | 0.309 | 0 | -0.695 | -0.002 | 0 | 0 | 0 | 0.389 | 0 | 0 | 15.34
0 | 0 | 0 | 0.293 | 0 | -0.974 | -0.003 | 0 | 0 | 0 | 0.684 | 0 | 0 | 15.44
0 | 0 | 0 | 0.301 | 0 | -0.827 | -0.003 | 0 | 0 | 0 | 0.529 | 0 | 0 | 15.42
0 | 0 | 0 | 0.309 | 0 | -0.683 | -0.003 | 0 | 0 | 0 | 0.376 | 0 | 0 | 15.39
0 | 0 | 0 | 0.325 | 0 | -0.395 | -0.002 | 0 | 0 | 0 | 0.071 | 0 | 0 | 15.32
0 | 0 | 0 | 0.318 | 0 | -0.536 | -0.002 | 0 | 0 | 0 | 0.22 | 0 | 0 | 15.36
0 | 0 | 0 | 0.309 | 0 | -0.678 | -0.003 | 0 | 0 | 0 | 0.371 | 0 | 0 | 15.41
0 | 0 | 0 | 0.318 | 0 | -0.532 | -0.002 | 0 | 0 | 0 | 0.216 | 0 | 0 | 15.38
0 | 0 | 0 | 0.334 | 0 | -0.243 | -0.001 | 0 | 0 | 0 | -0.09 | 0 | 0 | 15.3
0 | 0 | 0 | 0.342 | 0 | -0.099 | -0.001 | 0 | 0 | 0 | -0.243 | 0 | 0 | 15.26
0 | 0 | 0 | 0.35 | 0 | 0.045 | 0 | 0 | 0 | 0 | -0.395 | 0 | 0 | 15.22
0 | 0 | 0 | 0.35 | 0 | 0.043 | 0 | 0 | 0 | 0 | -0.393 | 0 | 0 | 15.21
0 | 0 | 0 | 0.358 | 0 | 0.186 | 0.001 | 0 | 0 | 0 | -0.545 | 0 | 0 | 15.16
0 | 0 | 0 | 0.366 | 0 | 0.327 | 0.002 | 0 | 0 | 0 | -0.696 | 0 | 0 | 15.11
0 | 0 | 0 | 0.374 | 0 | 0.469 | 0.003 | 0 | 0 | 0 | -0.847 | 0 | 0 | 15.06
0 | 0 | 0 | 0.382 | 0 | 0.612 | 0.004 | 0 | 0 | 0 | -0.998 | 0 | 0 | 15
0 | 0 | 0 | 0.39 | 0 | 0.754 | 0.005 | 0 | 0 | 0 | -1.15 | 0 | 0 | 14.95
0 | 0 | 0 | 0.398 | 0 | 0.897 | 0.006 | 0 | 0 | 0 | -1.302 | 0 | 0 | 14.89
0 | 0 | 0 | 0.407 | 0 | 1.04 | 0.007 | 0 | 0 | 0 | -1.454 | 0 | 0 | 14.83
0 | 0 | 0 | 0.415 | 0 | 1.184 | 0.009 | 0 | 0 | 0 | -1.607 | 0 | 0 | 14.77
0 | 0 | 0 | 0.423 | 0 | 1.331 | 0.01 | 0 | 0 | 0 | -1.765 | 0 | 0 | 14.73
0 | 0 | 0 | 0.423 | 0 | 1.327 | 0.01 | 0 | 0 | 0 | -1.76 | 0 | 0 | 14.71
0 | 0 | 0 | 0.406 | 0 | 1.024 | 0.008 | 0 | 0 | 0 | -1.437 | 0 | 0 | 14.77
0 | 0 | 0 | 0.389 | 0 | 0.724 | 0.005 | 0 | 0 | 0 | -1.118 | 0 | 0 | 14.84
0 | 0 | 0 | 0.38 | 0 | 0.575 | 0.004 | 0 | 0 | 0 | -0.959 | 0 | 0 | 14.87
0 | 0 | 0 | 0.364 | 0 | 0.282 | 0.002 | 0 | 0 | 0 | -0.647 | 0 | 0 | 14.95
0 | 0 | 0 | 0.364 | 0 | 0.282 | 0.002 | 0 | 0 | 0 | -0.648 | 0 | 0 | 14.95
0 | 0 | 0 | 0.356 | 0 | 0.138 | 0.001 | 0 | 0 | 0 | -0.494 | 0 | 0 | 14.99
0 | 0 | 0 | 0.356 | 0 | 0.141 | 0.001 | 0 | 0 | 0 | -0.497 | 0 | 0 | 15
0 | 0 | 0 | 0.356 | 0 | 0.142 | 0.001 | 0 | 0 | 0 | -0.498 | 0 | 0 | 15.01
0 | 0 | 0 | 0.356 | 0 | 0.142 | 0.001 | 0 | 0 | 0 | -0.498 | 0 | 0 | 15.01
0 | 0 | 0 | 0.364 | 0 | 0.287 | 0.002 | 0 | 0 | 0 | -0.653 | 0 | 0 | 14.97
0 | 0 | 0 | 0.372 | 0 | 0.434 | 0.003 | 0 | 0 | 0 | -0.809 | 0 | 0 | 14.93
0 | 0 | 0 | 0.381 | 0 | 0.58 | 0.004 | 0 | 0 | 0 | -0.964 | 0 | 0 | 14.89
0 | 0 | 0 | 0.38 | 0 | 0.578 | 0.004 | 0 | 0 | 0 | -0.962 | 0 | 0 | 14.88
0 | 0 | 0 | 0.389 | 0 | 0.724 | 0.005 | 0 | 0 | 0 | -1.118 | 0 | 0 | 14.84
0 | 0 | 0 | 0.397 | 0 | 0.869 | 0.006 | 0 | 0 | 0 | -1.272 | 0 | 0 | 14.79
0 | 0 | 0 | 0.397 | 0 | 0.864 | 0.006 | 0 | 0 | 0 | -1.266 | 0 | 0 | 14.77
0 | 0 | 0 | 0.405 | 0 | 1.008 | 0.008 | 0 | 0 | 0 | -1.42 | 0 | 0 | 14.72
0 | 0 | 0 | 0.413 | 0 | 1.152 | 0.009 | 0 | 0 | 0 | -1.574 | 0 | 0 | 14.66
0 | 0 | 0 | 0.413 | 0 | 1.146 | 0.009 | 0 | 0 | 0 | -1.568 | 0 | 0 | 14.64
0 | 0 | 0 | 0.412 | 0 | 1.141 | 0.009 | 0 | 0 | 0 | -1.563 | 0 | 0 | 14.62
0 | 0 | 0 | 0.42 | 0 | 1.287 | 0.01 | 0 | 0 | 0 | -1.717 | 0 | 0 | 14.57
0 | 0 | 0 | 0.42 | 0 | 1.281 | 0.01 | 0 | 0 | 0 | -1.712 | 0 | 0 | 14.55
0 | 0 | 0 | 0.429 | 0 | 1.446 | 0.012 | 0 | 0 | 0 | -1.888 | 0 | 0 | 14.57
0 | 0 | 0 | 0.429 | 0 | 1.444 | 0.012 | 0 | 0 | 0 | -1.885 | 0 | 0 | 14.56
0 | 0 | 0 | 0.404 | 0 | 0.991 | 0.008 | 0 | 0 | 0 | -1.402 | 0 | 0 | 14.66
0 | 0 | 0 | 0.379 | 0 | 0.545 | 0.004 | 0 | 0 | 0 | -0.927 | 0 | 0 | 14.76
0 | 0 | 0 | 0.346 | 0 | -0.037 | 0 | 0 | 0 | 0 | -0.308 | 0 | 0 | 14.93
0 | 0 | 0 | 0.346 | 0 | -0.034 | 0 | 0 | 0 | 0 | -0.312 | 0 | 0 | 14.94
0 | 0 | 0 | 0.33 | 0 | -0.32 | -0.002 | 0 | 0 | 0 | -0.008 | 0 | 0 | 15.03
0 | 0 | 0 | 0.314 | 0 | -0.598 | -0.002 | 0 | 0 | 0 | 0.287 | 0 | 0 | 15.14
0 | 0 | 0 | 0.299 | 0 | -0.872 | -0.003 | 0 | 0 | 0 | 0.576 | 0 | 0 | 15.26
0 | 0 | 0 | 0.299 | 0 | -0.864 | -0.003 | 0 | 0 | 0 | 0.568 | 0 | 0 | 15.29
0 | 0 | 0 | 0.307 | 0 | -0.717 | -0.003 | 0 | 0 | 0 | 0.413 | 0 | 0 | 15.26
0 | 0 | 0 | 0.324 | 0 | -0.428 | -0.002 | 0 | 0 | 0 | 0.106 | 0 | 0 | 15.2
0 | 0 | 0 | 0.332 | 0 | -0.284 | -0.002 | 0 | 0 | 0 | -0.046 | 0 | 0 | 15.16
0 | 0 | 0 | 0.34 | 0 | -0.14 | -0.001 | 0 | 0 | 0 | -0.199 | 0 | 0 | 15.12
0 | 0 | 0 | 0.348 | 0 | 0.004 | 0 | 0 | 0 | 0 | -0.352 | 0 | 0 | 15.07
0 | 0 | 0 | 0.356 | 0 | 0.148 | 0.001 | 0 | 0 | 0 | -0.505 | 0 | 0 | 15.03
0 | 0 | 0 | 0.364 | 0 | 0.291 | 0.002 | 0 | 0 | 0 | -0.657 | 0 | 0 | 14.98
0 | 0 | 0 | 0.372 | 0 | 0.432 | 0.003 | 0 | 0 | 0 | -0.807 | 0 | 0 | 14.92
0 | 0 | 0 | 0.38 | 0 | 0.574 | 0.004 | 0 | 0 | 0 | -0.959 | 0 | 0 | 14.87
0 | 0 | 0 | 0.388 | 0 | 0.717 | 0.005 | 0 | 0 | 0 | -1.11 | 0 | 0 | 14.81
0 | 0 | 0 | 0.396 | 0 | 0.86 | 0.006 | 0 | 0 | 0 | -1.262 | 0 | 0 | 14.76
0 | 0 | 0 | 0.404 | 0 | 1.003 | 0.007 | 0 | 0 | 0 | -1.415 | 0 | 0 | 14.7
0 | 0 | 0 | 0.413 | 0 | 1.146 | 0.009 | 0 | 0 | 0 | -1.567 | 0 | 0 | 14.64
0 | 0 | 0 | 0.421 | 0 | 1.289 | 0.01 | 0 | 0 | 0 | -1.72 | 0 | 0 | 14.58
0 | 0 | 0 | 0.429 | 0 | 1.446 | 0.012 | 0 | 0 | 0 | -1.887 | 0 | 0 | 14.56
0 | 0 | 0 | 0.438 | 0 | 1.593 | 0.014 | 0 | 0 | 0 | -2.045 | 0 | 0 | 14.52
0 | 0 | 0 | 0.404 | 0 | 0.988 | 0.008 | 0 | 0 | 0 | -1.399 | 0 | 0 | 14.65
0 | 0 | 0 | 0.354 | 0 | 0.11 | 0.001 | 0 | 0 | 0 | -0.465 | 0 | 0 | 14.89
0 | 0 | 0 | 0.346 | 0 | -0.031 | 0 | 0 | 0 | 0 | -0.315 | 0 | 0 | 14.95
0 | 0 | 0 | 0.33 | 0 | -0.318 | -0.002 | 0 | 0 | 0 | -0.011 | 0 | 0 | 15.04
0 | 0 | 0 | 0.322 | 0 | -0.456 | -0.002 | 0 | 0 | 0 | 0.137 | 0 | 0 | 15.09
0 | 0 | 0 | 0.314 | 0 | -0.594 | -0.003 | 0 | 0 | 0 | 0.283 | 0 | 0 | 15.15
0 | 0 | 0 | 0.307 | 0 | -0.727 | -0.002 | 0 | 0 | 0 | 0.422 | 0 | 0 | 15.23
0 | 0 | 0 | 0.315 | 0 | -0.58 | -0.003 | 0 | 0 | 0 | 0.267 | 0 | 0 | 15.2
0 | 0 | 0 | 0.323 | 0 | -0.435 | -0.002 | 0 | 0 | 0 | 0.114 | 0 | 0 | 15.17
0 | 0 | 0 | 0.34 | 0 | -0.144 | -0.001 | 0 | 0 | 0 | -0.195 | 0 | 0 | 15.1
0 | 0 | 0 | 0.348 | 0 | 0 | 0 | 0 | 0 | 0 | -0.347 | 0 | 0 | 15.06
0 | 0 | 0 | 0.356 | 0 | 0.143 | 0.001 | 0 | 0 | 0 | -0.5 | 0 | 0 | 15.01
0 | 0 | 0 | 0.364 | 0 | 0.287 | 0.002 | 0 | 0 | 0 | -0.653 | 0 | 0 | 14.97
0 | 0 | 0 | 0.372 | 0 | 0.431 | 0.003 | 0 | 0 | 0 | -0.806 | 0 | 0 | 14.92
0 | 0 | 0 | 0.38 | 0 | 0.573 | 0.004 | 0 | 0 | 0 | -0.957 | 0 | 0 | 14.87
0 | 0 | 0 | 0.388 | 0 | 0.715 | 0.005 | 0 | 0 | 0 | -1.108 | 0 | 0 | 14.81
0 | 0 | 0 | 0.396 | 0 | 0.857 | 0.006 | 0 | 0 | 0 | -1.26 | 0 | 0 | 14.75
0 | 0 | 0 | 0.404 | 0 | 1 | 0.007 | 0 | 0 | 0 | -1.411 | 0 | 0 | 14.69
0 | 0 | 0 | 0.412 | 0 | 1.142 | 0.009 | 0 | 0 | 0 | -1.564 | 0 | 0 | 14.63
0 | 0 | 0 | 0.42 | 0 | 1.286 | 0.01 | 0 | 0 | 0 | -1.716 | 0 | 0 | 14.57
0 | 0 | 0 | 0.437 | 0 | 1.58 | 0.013 | 0 | 0 | 0 | -2.03 | 0 | 0 | 14.47
0 | 0 | 0 | 0.445 | 0 | 1.723 | 0.015 | 0 | 0 | 0 | -2.183 | 0 | 0 | 14.4
0 | 0 | 0 | 0.454 | 0 | 1.884 | 0.017 | 0 | 0 | 0 | -2.355 | 0 | 0 | 14.4
0 | 0 | 0 | 0.463 | 0 | 2.033 | 0.019 | 0 | 0 | 0 | -2.514 | 0 | 0 | 14.35
0 | 0 | 0 | 0.428 | 0 | 1.421 | 0.012 | 0 | 0 | 0 | -1.861 | 0 | 0 | 14.48
0 | 0 | 0 | 0.394 | 0 | 0.823 | 0.006 | 0 | 0 | 0 | -1.223 | 0 | 0 | 14.62
0 | 0 | 0 | 0.378 | 0 | 0.527 | 0.004 | 0 | 0 | 0 | -0.908 | 0 | 0 | 14.7
0 | 0 | 0 | 0.353 | 0 | 0.094 | 0.001 | 0 | 0 | 0 | -0.448 | 0 | 0 | 14.84
0 | 0 | 0 | 0.345 | 0 | -0.047 | 0 | 0 | 0 | 0 | -0.298 | 0 | 0 | 14.89
0 | 0 | 0 | 0.345 | 0 | -0.044 | 0 | 0 | 0 | 0 | -0.302 | 0 | 0 | 14.9
0 | 0 | 0 | 0.345 | 0 | -0.041 | 0 | 0 | 0 | 0 | -0.305 | 0 | 0 | 14.91
0 | 0 | 0 | 0.338 | 0 | -0.181 | -0.001 | 0 | 0 | 0 | -0.156 | 0 | 0 | 14.97
0 | 0 | 0 | 0.346 | 0 | -0.033 | 0 | 0 | 0 | 0 | -0.313 | 0 | 0 | 14.94
0 | 0 | 0 | 0.362 | 0 | 0.258 | 0.002 | 0 | 0 | 0 | -0.622 | 0 | 0 | 14.86
0 | 0 | 0 | 0.371 | 0 | 0.403 | 0.003 | 0 | 0 | 0 | -0.776 | 0 | 0 | 14.82
0 | 0 | 0 | 0.379 | 0 | 0.547 | 0.004 | 0 | 0 | 0 | -0.93 | 0 | 0 | 14.77
0 | 0 | 0 | 0.379 | 0 | 0.544 | 0.004 | 0 | 0 | 0 | -0.926 | 0 | 0 | 14.76
0 | 0 | 0 | 0.387 | 0 | 0.689 | 0.005 | 0 | 0 | 0 | -1.081 | 0 | 0 | 14.72
0 | 0 | 0 | 0.395 | 0 | 0.833 | 0.006 | 0 | 0 | 0 | -1.234 | 0 | 0 | 14.66
0 | 0 | 0 | 0.395 | 0 | 0.827 | 0.006 | 0 | 0 | 0 | -1.228 | 0 | 0 | 14.64
0 | 0 | 0 | 0.403 | 0 | 0.971 | 0.007 | 0 | 0 | 0 | -1.381 | 0 | 0 | 14.59
0 | 0 | 0 | 0.411 | 0 | 1.114 | 0.009 | 0 | 0 | 0 | -1.534 | 0 | 0 | 14.53
0 | 0 | 0 | 0.41 | 0 | 1.108 | 0.009 | 0 | 0 | 0 | -1.528 | 0 | 0 | 14.51
0 | 0 | 0 | 0.41 | 0 | 1.103 | 0.009 | 0 | 0 | 0 | -1.522 | 0 | 0 | 14.49
0 | 0 | 0 | 0.41 | 0 | 1.098 | 0.009 | 0 | 0 | 0 | -1.517 | 0 | 0 | 14.47
0 | 0 | 0 | 0.418 | 0 | 1.243 | 0.01 | 0 | 0 | 0 | -1.672 | 0 | 0 | 14.42
0 | 0 | 0 | 0.419 | 0 | 1.257 | 0.011 | 0 | 0 | 0 | -1.687 | 0 | 0 | 14.47
0 | 0 | 0 | 0.419 | 0 | 1.255 | 0.011 | 0 | 0 | 0 | -1.685 | 0 | 0 | 14.46
0 | 0 | 0 | 0.385 | 0 | 0.657 | 0.005 | 0 | 0 | 0 | -1.046 | 0 | 0 | 14.6
0 | 0 | 0 | 0.368 | 0 | 0.362 | 0.002 | 0 | 0 | 0 | -0.732 | 0 | 0 | 14.67
0 | 0 | 0 | 0.328 | 0 | -0.357 | -0.002 | 0 | 0 | 0 | 0.031 | 0 | 0 | 14.9
0 | 0 | 0 | 0.312 | 0 | -0.636 | -0.003 | 0 | 0 | 0 | 0.327 | 0 | 0 | 15
0 | 0 | 0 | 0.296 | 0 | -0.913 | -0.004 | 0 | 0 | 0 | 0.62 | 0 | 0 | 15.11
0 | 0 | 0 | 0.273 | 0 | -1.324 | -0.003 | 0 | 0 | 0 | 1.054 | 0 | 0 | 15.28
0 | 0 | 0 | 0.274 | 0 | -1.313 | -0.004 | 0 | 0 | 0 | 1.043 | 0 | 0 | 15.32
0 | 0 | 0 | 0.282 | 0 | -1.165 | -0.004 | 0 | 0 | 0 | 0.887 | 0 | 0 | 15.3
0 | 0 | 0 | 0.29 | 0 | -1.019 | -0.004 | 0 | 0 | 0 | 0.733 | 0 | 0 | 15.28
0 | 0 | 0 | 0.306 | 0 | -0.733 | -0.003 | 0 | 0 | 0 | 0.43 | 0 | 0 | 15.21
0 | 0 | 0 | 0.314 | 0 | -0.59 | -0.003 | 0 | 0 | 0 | 0.278 | 0 | 0 | 15.17
0 | 0 | 0 | 0.323 | 0 | -0.447 | -0.002 | 0 | 0 | 0 | 0.126 | 0 | 0 | 15.13
0 | 0 | 0 | 0.331 | 0 | -0.303 | -0.002 | 0 | 0 | 0 | -0.026 | 0 | 0 | 15.09
0 | 0 | 0 | 0.331 | 0 | -0.305 | -0.002 | 0 | 0 | 0 | -0.024 | 0 | 0 | 15.08
0 | 0 | 0 | 0.339 | 0 | -0.163 | -0.001 | 0 | 0 | 0 | -0.175 | 0 | 0 | 15.03
0 | 0 | 0 | 0.347 | 0 | -0.022 | 0 | 0 | 0 | 0 | -0.325 | 0 | 0 | 14.98
0 | 0 | 0 | 0.355 | 0 | 0.12 | 0.001 | 0 | 0 | 0 | -0.475 | 0 | 0 | 14.93
0 | 0 | 0 | 0.354 | 0 | 0.115 | 0.001 | 0 | 0 | 0 | -0.47 | 0 | 0 | 14.91
0 | 0 | 0 | 0.362 | 0 | 0.257 | 0.002 | 0 | 0 | 0 | -0.621 | 0 | 0 | 14.86
0 | 0 | 0 | 0.37 | 0 | 0.4 | 0.003 | 0 | 0 | 0 | -0.773 | 0 | 0 | 14.81
0 | 0 | 0 | 0.378 | 0 | 0.542 | 0.004 | 0 | 0 | 0 | -0.924 | 0 | 0 | 14.76
0 | 0 | 0 | 0.386 | 0 | 0.685 | 0.005 | 0 | 0 | 0 | -1.076 | 0 | 0 | 14.7
0 | 0 | 0 | 0.395 | 0 | 0.832 | 0.006 | 0 | 0 | 0 | -1.233 | 0 | 0 | 14.66
0 | 0 | 0 | 0.395 | 0 | 0.829 | 0.006 | 0 | 0 | 0 | -1.23 | 0 | 0 | 14.65
0 | 0 | 0 | 0.345 | 0 | -0.053 | 0 | 0 | 0 | 0 | -0.292 | 0 | 0 | 14.87
0 | 0 | 0 | 0.329 | 0 | -0.337 | -0.002 | 0 | 0 | 0 | 0.01 | 0 | 0 | 14.97
0 | 0 | 0 | 0.337 | 0 | -0.19 | -0.001 | 0 | 0 | 0 | -0.146 | 0 | 0 | 14.94
0 | 0 | 0 | 0.337 | 0 | -0.191 | -0.001 | 0 | 0 | 0 | -0.145 | 0 | 0 | 14.93
0 | 0 | 0 | 0.337 | 0 | -0.19 | -0.001 | 0 | 0 | 0 | -0.146 | 0 | 0 | 14.94
0 | 0 | 0 | 0.337 | 0 | -0.189 | -0.001 | 0 | 0 | 0 | -0.147 | 0 | 0 | 14.94
0 | 0 | 0 | 0.321 | 0 | -0.475 | -0.002 | 0 | 0 | 0 | 0.156 | 0 | 0 | 15.03
0 | 0 | 0 | 0.321 | 0 | -0.471 | -0.002 | 0 | 0 | 0 | 0.152 | 0 | 0 | 15.04
0 | 0 | 0 | 0.321 | 0 | -0.467 | -0.002 | 0 | 0 | 0 | 0.148 | 0 | 0 | 15.05
0 | 0 | 0 | 0.322 | 0 | -0.464 | -0.002 | 0 | 0 | 0 | 0.145 | 0 | 0 | 15.07
0 | 0 | 0 | 0.338 | 0 | -0.174 | -0.001 | 0 | 0 | 0 | -0.163 | 0 | 0 | 15
0 | 0 | 0 | 0.346 | 0 | -0.029 | 0 | 0 | 0 | 0 | -0.317 | 0 | 0 | 14.96
0 | 0 | 0 | 0.354 | 0 | 0.115 | 0.001 | 0 | 0 | 0 | -0.47 | 0 | 0 | 14.91
0 | 0 | 0 | 0.371 | 0 | 0.407 | 0.003 | 0 | 0 | 0 | -0.78 | 0 | 0 | 14.83
0 | 0 | 0 | 0.379 | 0 | 0.549 | 0.004 | 0 | 0 | 0 | -0.932 | 0 | 0 | 14.78
0 | 0 | 0 | 0.387 | 0 | 0.691 | 0.005 | 0 | 0 | 0 | -1.082 | 0 | 0 | 14.72
0 | 0 | 0 | 0.403 | 0 | 0.981 | 0.007 | 0 | 0 | 0 | -1.392 | 0 | 0 | 14.62
0 | 0 | 0 | 0.411 | 0 | 1.123 | 0.009 | 0 | 0 | 0 | -1.543 | 0 | 0 | 14.56
0 | 0 | 0 | 0.419 | 0 | 1.266 | 0.01 | 0 | 0 | 0 | -1.696 | 0 | 0 | 14.5
0 | 0 | 0 | 0.436 | 0 | 1.56 | 0.013 | 0 | 0 | 0 | -2.009 | 0 | 0 | 14.4
0 | 0 | 0 | 0.444 | 0 | 1.703 | 0.015 | 0 | 0 | 0 | -2.162 | 0 | 0 | 14.33
0 | 0 | 0 | 0.452 | 0 | 1.846 | 0.017 | 0 | 0 | 0 | -2.315 | 0 | 0 | 14.26
0 | 0 | 0 | 0.461 | 0 | 2.012 | 0.019 | 0 | 0 | 0 | -2.492 | 0 | 0 | 14.27
0 | 0 | 0 | 0.47 | 0 | 2.16 | 0.021 | 0 | 0 | 0 | -2.651 | 0 | 0 | 14.22
0 | 0 | 0 | 0.435 | 0 | 1.547 | 0.013 | 0 | 0 | 0 | -1.995 | 0 | 0 | 14.35
0 | 0 | 0 | 0.401 | 0 | 0.95 | 0.007 | 0 | 0 | 0 | -1.358 | 0 | 0 | 14.51
0 | 0 | 0 | 0.369 | 0 | 0.367 | 0.002 | 0 | 0 | 0 | -0.738 | 0 | 0 | 14.69
0 | 0 | 0 | 0.336 | 0 | -0.203 | -0.001 | 0 | 0 | 0 | -0.132 | 0 | 0 | 14.89
0 | 0 | 0 | 0.321 | 0 | -0.48 | -0.002 | 0 | 0 | 0 | 0.161 | 0 | 0 | 15.01
0 | 0 | 0 | 0.313 | 0 | -0.614 | -0.002 | 0 | 0 | 0 | 0.304 | 0 | 0 | 15.08
0 | 0 | 0 | 0.305 | 0 | -0.749 | -0.003 | 0 | 0 | 0 | 0.446 | 0 | 0 | 15.15
0 | 0 | 0 | 0.322 | 0 | -0.457 | -0.002 | 0 | 0 | 0 | 0.137 | 0 | 0 | 15.09
0 | 0 | 0 | 0.33 | 0 | -0.31 | -0.001 | 0 | 0 | 0 | -0.019 | 0 | 0 | 15.06
0 | 0 | 0 | 0.347 | 0 | -0.019 | 0 | 0 | 0 | 0 | -0.327 | 0 | 0 | 14.99
0 | 0 | 0 | 0.355 | 0 | 0.123 | 0.001 | 0 | 0 | 0 | -0.478 | 0 | 0 | 14.94
0 | 0 | 0 | 0.371 | 0 | 0.412 | 0.003 | 0 | 0 | 0 | -0.786 | 0 | 0 | 14.85
0 | 0 | 0 | 0.379 | 0 | 0.555 | 0.004 | 0 | 0 | 0 | -0.937 | 0 | 0 | 14.8
0 | 0 | 0 | 0.387 | 0 | 0.698 | 0.005 | 0 | 0 | 0 | -1.09 | 0 | 0 | 14.74
0 | 0 | 0 | 0.395 | 0 | 0.84 | 0.006 | 0 | 0 | 0 | -1.241 | 0 | 0 | 14.69
0 | 0 | 0 | 0.412 | 0 | 1.13 | 0.009 | 0 | 0 | 0 | -1.551 | 0 | 0 | 14.58
0 | 0 | 0 | 0.42 | 0 | 1.272 | 0.01 | 0 | 0 | 0 | -1.701 | 0 | 0 | 14.52
0 | 0 | 0 | 0.428 | 0 | 1.414 | 0.012 | 0 | 0 | 0 | -1.853 | 0 | 0 | 14.45
0 | 0 | 0 | 0.436 | 0 | 1.556 | 0.013 | 0 | 0 | 0 | -2.005 | 0 | 0 | 14.39
0 | 0 | 0 | 0.444 | 0 | 1.699 | 0.015 | 0 | 0 | 0 | -2.158 | 0 | 0 | 14.32
0 | 0 | 0 | 0.452 | 0 | 1.843 | 0.017 | 0 | 0 | 0 | -2.311 | 0 | 0 | 14.25
0 | 0 | 0 | 0.46 | 0 | 1.986 | 0.018 | 0 | 0 | 0 | -2.465 | 0 | 0 | 14.18
0 | 0 | 0 | 0.469 | 0 | 2.149 | 0.021 | 0 | 0 | 0 | -2.638 | 0 | 0 | 14.18
0 | 0 | 0 | 0.486 | 0 | 2.452 | 0.025 | 0 | 0 | 0 | -2.963 | 0 | 0 | 14.09
0 | 0 | 0 | 0.46 | 0 | 1.986 | 0.019 | 0 | 0 | 0 | -2.465 | 0 | 0 | 14.18
0 | 0 | 0 | 0.443 | 0 | 1.679 | 0.015 | 0 | 0 | 0 | -2.136 | 0 | 0 | 14.25
0 | 0 | 0 | 0.425 | 0 | 1.375 | 0.011 | 0 | 0 | 0 | -1.811 | 0 | 0 | 14.31
0 | 0 | 0 | 0.384 | 0 | 0.637 | 0.004 | 0 | 0 | 0 | -1.025 | 0 | 0 | 14.53
0 | 0 | 0 | 0.343 | 0 | -0.083 | 0 | 0 | 0 | 0 | -0.26 | 0 | 0 | 14.76
0 | 0 | 0 | 0.336 | 0 | -0.217 | -0.001 | 0 | 0 | 0 | -0.118 | 0 | 0 | 14.84
0 | 0 | 0 | 0.328 | 0 | -0.356 | -0.002 | 0 | 0 | 0 | 0.03 | 0 | 0 | 14.9
0 | 0 | 0 | 0.336 | 0 | -0.208 | -0.001 | 0 | 0 | 0 | -0.127 | 0 | 0 | 14.87
0 | 0 | 0 | 0.353 | 0 | 0.086 | 0 | 0 | 0 | 0 | -0.439 | 0 | 0 | 14.81
0 | 0 | 0 | 0.361 | 0 | 0.232 | 0.001 | 0 | 0 | 0 | -0.594 | 0 | 0 | 14.77
0 | 0 | 0 | 0.369 | 0 | 0.376 | 0.003 | 0 | 0 | 0 | -0.747 | 0 | 0 | 14.72
0 | 0 | 0 | 0.377 | 0 | 0.52 | 0.004 | 0 | 0 | 0 | -0.9 | 0 | 0 | 14.67
0 | 0 | 0 | 0.394 | 0 | 0.812 | 0.006 | 0 | 0 | 0 | -1.212 | 0 | 0 | 14.59
0 | 0 | 0 | 0.402 | 0 | 0.956 | 0.007 | 0 | 0 | 0 | -1.365 | 0 | 0 | 14.53
0 | 0 | 0 | 0.41 | 0 | 1.099 | 0.009 | 0 | 0 | 0 | -1.518 | 0 | 0 | 14.48
0 | 0 | 0 | 0.418 | 0 | 1.242 | 0.01 | 0 | 0 | 0 | -1.67 | 0 | 0 | 14.41
0 | 0 | 0 | 0.426 | 0 | 1.384 | 0.012 | 0 | 0 | 0 | -1.822 | 0 | 0 | 14.35
0 | 0 | 0 | 0.434 | 0 | 1.527 | 0.013 | 0 | 0 | 0 | -1.975 | 0 | 0 | 14.29
0 | 0 | 0 | 0.442 | 0 | 1.671 | 0.015 | 0 | 0 | 0 | -2.128 | 0 | 0 | 14.22
0 | 0 | 0 | 0.45 | 0 | 1.815 | 0.017 | 0 | 0 | 0 | -2.282 | 0 | 0 | 14.16
0 | 0 | 0 | 0.467 | 0 | 2.112 | 0.02 | 0 | 0 | 0 | -2.599 | 0 | 0 | 14.05
0 | 0 | 0 | 0.475 | 0 | 2.256 | 0.022 | 0 | 0 | 0 | -2.753 | 0 | 0 | 13.98
0 | 0 | 0 | 0.485 | 0 | 2.425 | 0.025 | 0 | 0 | 0 | -2.935 | 0 | 0 | 14
0 | 0 | 0 | 0.493 | 0 | 2.575 | 0.027 | 0 | 0 | 0 | -3.096 | 0 | 0 | 13.95
0 | 0 | 0 | 0.441 | 0 | 1.656 | 0.014 | 0 | 0 | 0 | -2.111 | 0 | 0 | 14.16
0 | 0 | 0 | 0.408 | 0 | 1.064 | 0.007 | 0 | 0 | 0 | -1.479 | 0 | 0 | 14.35
0 | 0 | 0 | 0.375 | 0 | 0.479 | 0.003 | 0 | 0 | 0 | -0.857 | 0 | 0 | 14.53
0 | 0 | 0 | 0.343 | 0 | -0.092 | 0 | 0 | 0 | 0 | -0.25 | 0 | 0 | 14.73
0 | 0 | 0 | 0.319 | 0 | -0.512 | 0 | 0 | 0 | 0 | 0.193 | 0 | 0 | 14.9
0 | 0 | 0 | 0.304 | 0 | -0.781 | 0 | 0 | 0 | 0 | 0.477 | 0 | 0 | 15.04
0 | 0 | 0 | 0.296 | 0 | -0.91 | 0 | 0 | 0 | 0 | 0.614 | 0 | 0 | 15.13
0 | 0 | 0 | 0.305 | 0 | -0.755 | -0.001 | 0 | 0 | 0 | 0.45 | 0 | 0 | 15.14
0 | 0 | 0 | 0.314 | 0 | -0.606 | -0.002 | 0 | 0 | 0 | 0.295 | 0 | 0 | 15.11
0 | 0 | 0 | 0.346 | 0 | -0.03 | 0 | 0 | 0 | 0 | -0.316 | 0 | 0 | 14.95
0 | 0 | 0 | 0.354 | 0 | 0.11 | 0.001 | 0 | 0 | 0 | -0.464 | 0 | 0 | 14.89
0 | 0 | 0 | 0.37 | 0 | 0.397 | 0.003 | 0 | 0 | 0 | -0.77 | 0 | 0 | 14.8
0 | 0 | 0 | 0.378 | 0 | 0.539 | 0.004 | 0 | 0 | 0 | -0.92 | 0 | 0 | 14.74
0 | 0 | 0 | 0.395 | 0 | 0.829 | 0.006 | 0 | 0 | 0 | -1.23 | 0 | 0 | 14.65
0 | 0 | 0 | 0.403 | 0 | 0.97 | 0.007 | 0 | 0 | 0 | -1.38 | 0 | 0 | 14.58
0 | 0 | 0 | 0.419 | 0 | 1.26 | 0.01 | 0 | 0 | 0 | -1.689 | 0 | 0 | 14.48
0 | 0 | 0 | 0.427 | 0 | 1.4 | 0.012 | 0 | 0 | 0 | -1.839 | 0 | 0 | 14.4
0 | 0 | 0 | 0.443 | 0 | 1.693 | 0.015 | 0 | 0 | 0 | -2.151 | 0 | 0 | 14.3
0 | 0 | 0 | 0.451 | 0 | 1.835 | 0.017 | 0 | 0 | 0 | -2.303 | 0 | 0 | 14.22
0 | 0 | 0 | 0.468 | 0 | 2.13 | 0.02 | 0 | 0 | 0 | -2.618 | 0 | 0 | 14.11
0 | 0 | 0 | 0.476 | 0 | 2.272 | 0.022 | 0 | 0 | 0 | -2.77 | 0 | 0 | 14.04
0 | 0 | 0 | 0.493 | 0 | 2.569 | 0.026 | 0 | 0 | 0 | -3.089 | 0 | 0 | 13.93
0 | 0 | 0 | 0.502 | 0 | 2.728 | 0.029 | 0 | 0 | 0 | -3.259 | 0 | 0 | 13.9
0 | 0 | 0 | 0.519 | 0 | 3.034 | 0.033 | 0 | 0 | 0 | -3.586 | 0 | 0 | 13.81
0 | 0 | 0 | 0.484 | 0 | 2.407 | 0.024 | 0 | 0 | 0 | -2.914 | 0 | 0 | 13.93
0 | 0 | 0 | 0.449 | 0 | 1.795 | 0.015 | 0 | 0 | 0 | -2.26 | 0 | 0 | 14.08
0 | 0 | 0 | 0.424 | 0 | 1.348 | 0.01 | 0 | 0 | 0 | -1.782 | 0 | 0 | 14.22
0 | 0 | 0 | 0.383 | 0 | 0.615 | 0.004 | 0 | 0 | 0 | -1.001 | 0 | 0 | 14.45
0 | 0 | 0 | 0.358 | 0 | 0.188 | 0.002 | 0 | 0 | 0 | -0.548 | 0 | 0 | 14.62
0 | 0 | 0 | 0.343 | 0 | -0.089 | 0 | 0 | 0 | 0 | -0.255 | 0 | 0 | 14.75
0 | 0 | 0 | 0.335 | 0 | -0.22 | 0.001 | 0 | 0 | 0 | -0.117 | 0 | 0 | 14.84
0 | 0 | 0 | 0.336 | 0 | -0.209 | 0 | 0 | 0 | 0 | -0.128 | 0 | 0 | 14.88
0 | 0 | 0 | 0.353 | 0 | 0.087 | 0 | 0 | 0 | 0 | -0.44 | 0 | 0 | 14.81
0 | 0 | 0 | 0.377 | 0 | 0.524 | 0.003 | 0 | 0 | 0 | -0.905 | 0 | 0 | 14.69
0 | 0 | 0 | 0.385 | 0 | 0.665 | 0.005 | 0 | 0 | 0 | -1.055 | 0 | 0 | 14.63
0 | 0 | 0 | 0.393 | 0 | 0.807 | 0.006 | 0 | 0 | 0 | -1.206 | 0 | 0 | 14.57
0 | 0 | 0 | 0.41 | 0 | 1.098 | 0.009 | 0 | 0 | 0 | -1.517 | 0 | 0 | 14.47
0 | 0 | 0 | 0.418 | 0 | 1.241 | 0.01 | 0 | 0 | 0 | -1.669 | 0 | 0 | 14.41
0 | 0 | 0 | 0.426 | 0 | 1.383 | 0.012 | 0 | 0 | 0 | -1.821 | 0 | 0 | 14.34
0 | 0 | 0 | 0.442 | 0 | 1.676 | 0.015 | 0 | 0 | 0 | -2.133 | 0 | 0 | 14.24
0 | 0 | 0 | 0.45 | 0 | 1.817 | 0.017 | 0 | 0 | 0 | -2.284 | 0 | 0 | 14.16
0 | 0 | 0 | 0.459 | 0 | 1.96 | 0.018 | 0 | 0 | 0 | -2.437 | 0 | 0 | 14.09
0 | 0 | 0 | 0.467 | 0 | 2.103 | 0.02 | 0 | 0 | 0 | -2.59 | 0 | 0 | 14.02
0 | 0 | 0 | 0.483 | 0 | 2.4 | 0.024 | 0 | 0 | 0 | -2.908 | 0 | 0 | 13.91
0 | 0 | 0 | 0.491 | 0 | 2.544 | 0.027 | 0 | 0 | 0 | -3.062 | 0 | 0 | 13.84
0 | 0 | 0 | 0.5 | 0 | 2.688 | 0.029 | 0 | 0 | 0 | -3.216 | 0 | 0 | 13.76
0 | 0 | 0 | 0.509 | 0 | 2.852 | 0.031 | 0 | 0 | 0 | -3.392 | 0 | 0 | 13.76
0 | 0 | 0 | 0.526 | 0 | 3.159 | 0.036 | 0 | 0 | 0 | -3.721 | 0 | 0 | 13.66
0 | 0 | 0 | 0.482 | 0 | 2.377 | 0.023 | 0 | 0 | 0 | -2.882 | 0 | 0 | 13.83
0 | 0 | 0 | 0.456 | 0 | 1.921 | 0.017 | 0 | 0 | 0 | -2.394 | 0 | 0 | 13.95
0 | 0 | 0 | 0.439 | 0 | 1.62 | 0.013 | 0 | 0 | 0 | -2.073 | 0 | 0 | 14.04
0 | 0 | 0 | 0.406 | 0 | 1.032 | 0.007 | 0 | 0 | 0 | -1.445 | 0 | 0 | 14.23
0 | 0 | 0 | 0.39 | 0 | 0.746 | 0.005 | 0 | 0 | 0 | -1.141 | 0 | 0 | 14.35
0 | 0 | 0 | 0.374 | 0 | 0.466 | 0.003 | 0 | 0 | 0 | -0.844 | 0 | 0 | 14.48
0 | 0 | 0 | 0.375 | 0 | 0.477 | 0.003 | 0 | 0 | 0 | -0.854 | 0 | 0 | 14.52
0 | 0 | 0 | 0.375 | 0 | 0.486 | 0.002 | 0 | 0 | 0 | -0.863 | 0 | 0 | 14.55
0 | 0 | 0 | 0.384 | 0 | 0.637 | 0.003 | 0 | 0 | 0 | -1.024 | 0 | 0 | 14.52
0 | 0 | 0 | 0.409 | 0 | 1.079 | 0.007 | 0 | 0 | 0 | -1.495 | 0 | 0 | 14.4
0 | 0 | 0 | 0.417 | 0 | 1.219 | 0.01 | 0 | 0 | 0 | -1.646 | 0 | 0 | 14.33
0 | 0 | 0 | 0.425 | 0 | 1.362 | 0.012 | 0 | 0 | 0 | -1.798 | 0 | 0 | 14.27
0 | 0 | 0 | 0.441 | 0 | 1.656 | 0.015 | 0 | 0 | 0 | -2.112 | 0 | 0 | 14.17
0 | 0 | 0 | 0.449 | 0 | 1.799 | 0.017 | 0 | 0 | 0 | -2.265 | 0 | 0 | 14.1
0 | 0 | 0 | 0.458 | 0 | 1.942 | 0.019 | 0 | 0 | 0 | -2.418 | 0 | 0 | 14.03
0 | 0 | 0 | 0.474 | 0 | 2.237 | 0.022 | 0 | 0 | 0 | -2.734 | 0 | 0 | 13.92
0 | 0 | 0 | 0.482 | 0 | 2.38 | 0.024 | 0 | 0 | 0 | -2.886 | 0 | 0 | 13.84
0 | 0 | 0 | 0.482 | 0 | 2.369 | 0.025 | 0 | 0 | 0 | -2.875 | 0 | 0 | 13.81
0 | 0 | 0 | 0.49 | 0 | 2.513 | 0.027 | 0 | 0 | 0 | -3.03 | 0 | 0 | 13.73
0 | 0 | 0 | 0.498 | 0 | 2.658 | 0.029 | 0 | 0 | 0 | -3.185 | 0 | 0 | 13.66
0 | 0 | 0 | 0.497 | 0 | 2.648 | 0.029 | 0 | 0 | 0 | -3.174 | 0 | 0 | 13.63
0 | 0 | 0 | 0.506 | 0 | 2.793 | 0.032 | 0 | 0 | 0 | -3.331 | 0 | 0 | 13.56
0 | 0 | 0 | 0.506 | 0 | 2.808 | 0.032 | 0 | 0 | 0 | -3.347 | 0 | 0 | 13.61
0 | 0 | 0 | 0.515 | 0 | 2.96 | 0.035 | 0 | 0 | 0 | -3.51 | 0 | 0 | 13.56
0 | 0 | 0 | 0.488 | 0 | 2.491 | 0.027 | 0 | 0 | 0 | -3.006 | 0 | 0 | 13.66
0 | 0 | 0 | 0.454 | 0 | 1.883 | 0.017 | 0 | 0 | 0 | -2.354 | 0 | 0 | 13.82
0 | 0 | 0 | 0.421 | 0 | 1.288 | 0.01 | 0 | 0 | 0 | -1.719 | 0 | 0 | 14.01
0 | 0 | 0 | 0.396 | 0 | 0.852 | 0.006 | 0 | 0 | 0 | -1.253 | 0 | 0 | 14.16
0 | 0 | 0 | 0.38 | 0 | 0.568 | 0.004 | 0 | 0 | 0 | -0.952 | 0 | 0 | 14.28
0 | 0 | 0 | 0.364 | 0 | 0.29 | 0.002 | 0 | 0 | 0 | -0.656 | 0 | 0 | 14.42
0 | 0 | 0 | 0.357 | 0 | 0.157 | 0.002 | 0 | 0 | 0 | -0.515 | 0 | 0 | 14.51
0 | 0 | 0 | 0.357 | 0 | 0.165 | 0.001 | 0 | 0 | 0 | -0.523 | 0 | 0 | 14.53
0 | 0 | 0 | 0.374 | 0 | 0.46 | 0.003 | 0 | 0 | 0 | -0.836 | 0 | 0 | 14.46
0 | 0 | 0 | 0.399 | 0 | 0.901 | 0.006 | 0 | 0 | 0 | -1.306 | 0 | 0 | 14.34
0 | 0 | 0 | 0.407 | 0 | 1.042 | 0.009 | 0 | 0 | 0 | -1.457 | 0 | 0 | 14.28
0 | 0 | 0 | 0.415 | 0 | 1.185 | 0.01 | 0 | 0 | 0 | -1.61 | 0 | 0 | 14.21
0 | 0 | 0 | 0.423 | 0 | 1.328 | 0.012 | 0 | 0 | 0 | -1.763 | 0 | 0 | 14.15
0 | 0 | 0 | 0.431 | 0 | 1.472 | 0.013 | 0 | 0 | 0 | -1.917 | 0 | 0 | 14.09
0 | 0 | 0 | 0.439 | 0 | 1.615 | 0.015 | 0 | 0 | 0 | -2.069 | 0 | 0 | 14.03
0 | 0 | 0 | 0.456 | 0 | 1.909 | 0.019 | 0 | 0 | 0 | -2.383 | 0 | 0 | 13.92
0 | 0 | 0 | 0.464 | 0 | 2.051 | 0.021 | 0 | 0 | 0 | -2.536 | 0 | 0 | 13.84
0 | 0 | 0 | 0.472 | 0 | 2.194 | 0.023 | 0 | 0 | 0 | -2.689 | 0 | 0 | 13.77
0 | 0 | 0 | 0.48 | 0 | 2.338 | 0.025 | 0 | 0 | 0 | -2.843 | 0 | 0 | 13.7
0 | 0 | 0 | 0.488 | 0 | 2.482 | 0.027 | 0 | 0 | 0 | -2.997 | 0 | 0 | 13.63
0 | 0 | 0 | 0.496 | 0 | 2.627 | 0.029 | 0 | 0 | 0 | -3.152 | 0 | 0 | 13.56
0 | 0 | 0 | 0.504 | 0 | 2.771 | 0.032 | 0 | 0 | 0 | -3.307 | 0 | 0 | 13.48
0 | 0 | 0 | 0.514 | 0 | 2.94 | 0.034 | 0 | 0 | 0 | -3.488 | 0 | 0 | 13.49
0 | 0 | 0 | 0.522 | 0 | 3.091 | 0.037 | 0 | 0 | 0 | -3.65 | 0 | 0 | 13.43
0 | 0 | 0 | 0.496 | 0 | 2.618 | 0.03 | 0 | 0 | 0 | -3.143 | 0 | 0 | 13.53
0 | 0 | 0 | 0.461 | 0 | 2.008 | 0.019 | 0 | 0 | 0 | -2.488 | 0 | 0 | 13.69
0 | 0 | 0 | 0.428 | 0 | 1.414 | 0.011 | 0 | 0 | 0 | -1.852 | 0 | 0 | 13.88
0 | 0 | 0 | 0.411 | 0 | 1.125 | 0.008 | 0 | 0 | 0 | -1.544 | 0 | 0 | 14
0 | 0 | 0 | 0.395 | 0 | 0.836 | 0.006 | 0 | 0 | 0 | -1.237 | 0 | 0 | 14.11
0 | 0 | 0 | 0.379 | 0 | 0.556 | 0.004 | 0 | 0 | 0 | -0.939 | 0 | 0 | 14.24
0 | 0 | 0 | 0.372 | 0 | 0.421 | 0.003 | 0 | 0 | 0 | -0.796 | 0 | 0 | 14.33
0 | 0 | 0 | 0.38 | 0 | 0.578 | 0.003 | 0 | 0 | 0 | -0.962 | 0 | 0 | 14.32
0 | 0 | 0 | 0.389 | 0 | 0.728 | 0.004 | 0 | 0 | 0 | -1.121 | 0 | 0 | 14.29
0 | 0 | 0 | 0.414 | 0 | 1.168 | 0.009 | 0 | 0 | 0 | -1.591 | 0 | 0 | 14.15
0 | 0 | 0 | 0.422 | 0 | 1.309 | 0.011 | 0 | 0 | 0 | -1.742 | 0 | 0 | 14.09
0 | 0 | 0 | 0.43 | 0 | 1.452 | 0.013 | 0 | 0 | 0 | -1.895 | 0 | 0 | 14.02
0 | 0 | 0 | 0.438 | 0 | 1.595 | 0.015 | 0 | 0 | 0 | -2.048 | 0 | 0 | 13.96
0 | 0 | 0 | 0.446 | 0 | 1.739 | 0.017 | 0 | 0 | 0 | -2.202 | 0 | 0 | 13.89
0 | 0 | 0 | 0.463 | 0 | 2.035 | 0.02 | 0 | 0 | 0 | -2.518 | 0 | 0 | 13.79
0 | 0 | 0 | 0.471 | 0 | 2.177 | 0.023 | 0 | 0 | 0 | -2.67 | 0 | 0 | 13.71
0 | 0 | 0 | 0.479 | 0 | 2.319 | 0.025 | 0 | 0 | 0 | -2.823 | 0 | 0 | 13.64
0 | 0 | 0 | 0.478 | 0 | 2.309 | 0.025 | 0 | 0 | 0 | -2.812 | 0 | 0 | 13.6
0 | 0 | 0 | 0.478 | 0 | 2.299 | 0.025 | 0 | 0 | 0 | -2.802 | 0 | 0 | 13.57
0 | 0 | 0 | 0.486 | 0 | 2.445 | 0.027 | 0 | 0 | 0 | -2.957 | 0 | 0 | 13.5
0 | 0 | 0 | 0.485 | 0 | 2.435 | 0.027 | 0 | 0 | 0 | -2.948 | 0 | 0 | 13.47
0 | 0 | 0 | 0.494 | 0 | 2.581 | 0.029 | 0 | 0 | 0 | -3.104 | 0 | 0 | 13.4
0 | 0 | 0 | 0.494 | 0 | 2.595 | 0.03 | 0 | 0 | 0 | -3.12 | 0 | 0 | 13.45
0 | 0 | 0 | 0.494 | 0 | 2.592 | 0.03 | 0 | 0 | 0 | -3.116 | 0 | 0 | 13.44
0 | 0 | 0 | 0.451 | 0 | 1.821 | 0.019 | 0 | 0 | 0 | -2.29 | 0 | 0 | 13.61
0 | 0 | 0 | 0.417 | 0 | 1.229 | 0.01 | 0 | 0 | 0 | -1.656 | 0 | 0 | 13.8
0 | 0 | 0 | 0.376 | 0 | 0.501 | 0.003 | 0 | 0 | 0 | -0.88 | 0 | 0 | 14.04
0 | 0 | 0 | 0.352 | 0 | 0.077 | 0 | 0 | 0 | 0 | -0.429 | 0 | 0 | 14.22
0 | 0 | 0 | 0.328 | 0 | -0.346 | -0.001 | 0 | 0 | 0 | 0.018 | 0 | 0 | 14.38
0 | 0 | 0 | 0.313 | 0 | -0.617 | -0.001 | 0 | 0 | 0 | 0.305 | 0 | 0 | 14.52
0 | 0 | 0 | 0.314 | 0 | -0.604 | -0.002 | 0 | 0 | 0 | 0.292 | 0 | 0 | 14.57
0 | 0 | 0 | 0.314 | 0 | -0.593 | -0.001 | 0 | 0 | 0 | 0.28 | 0 | 0 | 14.61
0 | 0 | 0 | 0.331 | 0 | -0.298 | -0.001 | 0 | 0 | 0 | -0.032 | 0 | 0 | 14.55
0 | 0 | 0 | 0.355 | 0 | 0.135 | 0.001 | 0 | 0 | 0 | -0.491 | 0 | 0 | 14.42
0 | 0 | 0 | 0.363 | 0 | 0.275 | 0.002 | 0 | 0 | 0 | -0.641 | 0 | 0 | 14.37
0 | 0 | 0 | 0.371 | 0 | 0.417 | 0.003 | 0 | 0 | 0 | -0.792 | 0 | 0 | 14.31
0 | 0 | 0 | 0.379 | 0 | 0.56 | 0.004 | 0 | 0 | 0 | -0.943 | 0 | 0 | 14.26
0 | 0 | 0 | 0.387 | 0 | 0.703 | 0.006 | 0 | 0 | 0 | -1.096 | 0 | 0 | 14.2
0 | 0 | 0 | 0.396 | 0 | 0.845 | 0.007 | 0 | 0 | 0 | -1.247 | 0 | 0 | 14.14
0 | 0 | 0 | 0.403 | 0 | 0.986 | 0.008 | 0 | 0 | 0 | -1.398 | 0 | 0 | 14.08
0 | 0 | 0 | 0.412 | 0 | 1.128 | 0.01 | 0 | 0 | 0 | -1.549 | 0 | 0 | 14.01
0 | 0 | 0 | 0.42 | 0 | 1.27 | 0.011 | 0 | 0 | 0 | -1.701 | 0 | 0 | 13.95
0 | 0 | 0 | 0.428 | 0 | 1.413 | 0.013 | 0 | 0 | 0 | -1.854 | 0 | 0 | 13.89
0 | 0 | 0 | 0.444 | 0 | 1.708 | 0.016 | 0 | 0 | 0 | -2.168 | 0 | 0 | 13.78
0 | 0 | 0 | 0.452 | 0 | 1.851 | 0.018 | 0 | 0 | 0 | -2.321 | 0 | 0 | 13.72
0 | 0 | 0 | 0.46 | 0 | 1.994 | 0.02 | 0 | 0 | 0 | -2.475 | 0 | 0 | 13.65
0 | 0 | 0 | 0.469 | 0 | 2.148 | 0.022 | 0 | 0 | 0 | -2.639 | 0 | 0 | 13.61
0 | 0 | 0 | 0.478 | 0 | 2.297 | 0.025 | 0 | 0 | 0 | -2.799 | 0 | 0 | 13.56
0 | 0 | 0 | 0.434 | 0 | 1.529 | 0.015 | 0 | 0 | 0 | -1.977 | 0 | 0 | 13.73
0 | 0 | 0 | 0.409 | 0 | 1.083 | 0.009 | 0 | 0 | 0 | -1.5 | 0 | 0 | 13.85
0 | 0 | 0 | 0.376 | 0 | 0.501 | 0.003 | 0 | 0 | 0 | -0.881 | 0 | 0 | 14.05
0 | 0 | 0 | 0.352 | 0 | 0.071 | 0 | 0 | 0 | 0 | -0.423 | 0 | 0 | 14.2
0 | 0 | 0 | 0.328 | 0 | -0.351 | -0.002 | 0 | 0 | 0 | 0.025 | 0 | 0 | 14.36
0 | 0 | 0 | 0.321 | 0 | -0.481 | -0.002 | 0 | 0 | 0 | 0.163 | 0 | 0 | 14.45
0 | 0 | 0 | 0.321 | 0 | -0.473 | -0.002 | 0 | 0 | 0 | 0.154 | 0 | 0 | 14.48
0 | 0 | 0 | 0.322 | 0 | -0.465 | -0.002 | 0 | 0 | 0 | 0.146 | 0 | 0 | 14.51
0 | 0 | 0 | 0.338 | 0 | -0.173 | -0.001 | 0 | 0 | 0 | -0.164 | 0 | 0 | 14.44
0 | 0 | 0 | 0.354 | 0 | 0.115 | 0.001 | 0 | 0 | 0 | -0.47 | 0 | 0 | 14.36
0 | 0 | 0 | 0.362 | 0 | 0.258 | 0.002 | 0 | 0 | 0 | -0.622 | 0 | 0 | 14.3
0 | 0 | 0 | 0.37 | 0 | 0.401 | 0.003 | 0 | 0 | 0 | -0.774 | 0 | 0 | 14.25
0 | 0 | 0 | 0.387 | 0 | 0.692 | 0.005 | 0 | 0 | 0 | -1.085 | 0 | 0 | 14.17
0 | 0 | 0 | 0.395 | 0 | 0.836 | 0.007 | 0 | 0 | 0 | -1.238 | 0 | 0 | 14.11
0 | 0 | 0 | 0.403 | 0 | 0.978 | 0.008 | 0 | 0 | 0 | -1.39 | 0 | 0 | 14.05
0 | 0 | 0 | 0.411 | 0 | 1.12 | 0.01 | 0 | 0 | 0 | -1.541 | 0 | 0 | 13.99
0 | 0 | 0 | 0.419 | 0 | 1.263 | 0.011 | 0 | 0 | 0 | -1.693 | 0 | 0 | 13.92
0 | 0 | 0 | 0.427 | 0 | 1.406 | 0.013 | 0 | 0 | 0 | -1.846 | 0 | 0 | 13.86
0 | 0 | 0 | 0.435 | 0 | 1.549 | 0.014 | 0 | 0 | 0 | -1.999 | 0 | 0 | 13.8
0 | 0 | 0 | 0.443 | 0 | 1.693 | 0.016 | 0 | 0 | 0 | -2.152 | 0 | 0 | 13.73
0 | 0 | 0 | 0.452 | 0 | 1.837 | 0.018 | 0 | 0 | 0 | -2.306 | 0 | 0 | 13.67
0 | 0 | 0 | 0.46 | 0 | 1.981 | 0.02 | 0 | 0 | 0 | -2.461 | 0 | 0 | 13.6
0 | 0 | 0 | 0.469 | 0 | 2.139 | 0.022 | 0 | 0 | 0 | -2.63 | 0 | 0 | 13.58
0 | 0 | 0 | 0.477 | 0 | 2.288 | 0.024 | 0 | 0 | 0 | -2.79 | 0 | 0 | 13.53
0 | 0 | 0 | 0.434 | 0 | 1.521 | 0.015 | 0 | 0 | 0 | -1.969 | 0 | 0 | 13.7
0 | 0 | 0 | 0.4 | 0 | 0.932 | 0.007 | 0 | 0 | 0 | -1.339 | 0 | 0 | 13.88
0 | 0 | 0 | 0.359 | 0 | 0.207 | 0.001 | 0 | 0 | 0 | -0.567 | 0 | 0 | 14.12
0 | 0 | 0 | 0.352 | 0 | 0.068 | 0 | 0 | 0 | 0 | -0.42 | 0 | 0 | 14.19
0 | 0 | 0 | 0.344 | 0 | -0.074 | 0 | 0 | 0 | 0 | -0.269 | 0 | 0 | 14.24
0 | 0 | 0 | 0.336 | 0 | -0.214 | -0.001 | 0 | 0 | 0 | -0.12 | 0 | 0 | 14.29
0 | 0 | 0 | 0.336 | 0 | -0.21 | -0.001 | 0 | 0 | 0 | -0.125 | 0 | 0 | 14.31
0 | 0 | 0 | 0.336 | 0 | -0.204 | -0.001 | 0 | 0 | 0 | -0.132 | 0 | 0 | 14.33
0 | 0 | 0 | 0.353 | 0 | 0.089 | 0.001 | 0 | 0 | 0 | -0.442 | 0 | 0 | 14.26
0 | 0 | 0 | 0.361 | 0 | 0.233 | 0.002 | 0 | 0 | 0 | -0.595 | 0 | 0 | 14.22
0 | 0 | 0 | 0.377 | 0 | 0.525 | 0.004 | 0 | 0 | 0 | -0.906 | 0 | 0 | 14.13
0 | 0 | 0 | 0.394 | 0 | 0.817 | 0.007 | 0 | 0 | 0 | -1.218 | 0 | 0 | 14.04
0 | 0 | 0 | 0.411 | 0 | 1.111 | 0.009 | 0 | 0 | 0 | -1.531 | 0 | 0 | 13.95
0 | 0 | 0 | 0.427 | 0 | 1.405 | 0.013 | 0 | 0 | 0 | -1.845 | 0 | 0 | 13.86
0 | 0 | 0 | 0.444 | 0 | 1.7 | 0.016 | 0 | 0 | 0 | -2.16 | 0 | 0 | 13.75
0 | 0 | 0 | 0.46 | 0 | 1.994 | 0.02 | 0 | 0 | 0 | -2.474 | 0 | 0 | 13.64
0 | 0 | 0 | 0.486 | 0 | 2.444 | 0.026 | 0 | 0 | 0 | -2.955 | 0 | 0 | 13.49
0 | 0 | 0 | 0.503 | 0 | 2.741 | 0.03 | 0 | 0 | 0 | -3.274 | 0 | 0 | 13.37
0 | 0 | 0 | 0.52 | 0 | 3.04 | 0.035 | 0 | 0 | 0 | -3.594 | 0 | 0 | 13.25
0 | 0 | 0 | 0.536 | 0 | 3.34 | 0.04 | 0 | 0 | 0 | -3.917 | 0 | 0 | 13.13
0 | 0 | 0 | 0.554 | 0 | 3.642 | 0.045 | 0 | 0 | 0 | -4.241 | 0 | 0 | 13
0 | 0 | 0 | 0.571 | 0 | 3.945 | 0.051 | 0 | 0 | 0 | -4.567 | 0 | 0 | 12.88
0 | 0 | 0 | 0.59 | 0 | 4.29 | 0.058 | 0 | 0 | 0 | -4.938 | 0 | 0 | 12.88
0 | 0 | 0 | 0.572 | 0 | 3.961 | 0.052 | 0 | 0 | 0 | -4.585 | 0 | 0 | 12.93
0 | 0 | 0 | 0.535 | 0 | 3.322 | 0.04 | 0 | 0 | 0 | -3.897 | 0 | 0 | 13.07
0 | 0 | 0 | 0.5 | 0 | 2.694 | 0.029 | 0 | 0 | 0 | -3.223 | 0 | 0 | 13.21
0 | 0 | 0 | 0.474 | 0 | 2.229 | 0.023 | 0 | 0 | 0 | -2.725 | 0 | 0 | 13.32
0 | 0 | 0 | 0.448 | 0 | 1.774 | 0.016 | 0 | 0 | 0 | -2.239 | 0 | 0 | 13.44
0 | 0 | 0 | 0.431 | 0 | 1.48 | 0.013 | 0 | 0 | 0 | -1.924 | 0 | 0 | 13.55
0 | 0 | 0 | 0.432 | 0 | 1.484 | 0.013 | 0 | 0 | 0 | -1.929 | 0 | 0 | 13.56
0 | 0 | 0 | 0.423 | 0 | 1.336 | 0.011 | 0 | 0 | 0 | -1.771 | 0 | 0 | 13.61
0 | 0 | 0 | 0.449 | 0 | 1.785 | 0.017 | 0 | 0 | 0 | -2.251 | 0 | 0 | 13.49
0 | 0 | 0 | 0.474 | 0 | 2.235 | 0.024 | 0 | 0 | 0 | -2.733 | 0 | 0 | 13.34
0 | 0 | 0 | 0.474 | 0 | 2.228 | 0.024 | 0 | 0 | 0 | -2.727 | 0 | 0 | 13.32
0 | 0 | 0 | 0.491 | 0 | 2.534 | 0.029 | 0 | 0 | 0 | -3.054 | 0 | 0 | 13.24
0 | 0 | 0 | 0.491 | 0 | 2.531 | 0.029 | 0 | 0 | 0 | -3.05 | 0 | 0 | 13.23
0 | 0 | 0 | 0.499 | 0 | 2.683 | 0.031 | 0 | 0 | 0 | -3.213 | 0 | 0 | 13.18
0 | 0 | 0 | 0.508 | 0 | 2.835 | 0.034 | 0 | 0 | 0 | -3.377 | 0 | 0 | 13.13
0 | 0 | 0 | 0.516 | 0 | 2.978 | 0.036 | 0 | 0 | 0 | -3.53 | 0 | 0 | 13.05
0 | 0 | 0 | 0.524 | 0 | 3.121 | 0.039 | 0 | 0 | 0 | -3.684 | 0 | 0 | 12.96
0 | 0 | 0 | 0.532 | 0 | 3.265 | 0.042 | 0 | 0 | 0 | -3.839 | 0 | 0 | 12.88
0 | 0 | 0 | 0.532 | 0 | 3.253 | 0.042 | 0 | 0 | 0 | -3.827 | 0 | 0 | 12.84
0 | 0 | 0 | 0.54 | 0 | 3.4 | 0.045 | 0 | 0 | 0 | -3.984 | 0 | 0 | 12.77
0 | 0 | 0 | 0.539 | 0 | 3.389 | 0.045 | 0 | 0 | 0 | -3.973 | 0 | 0 | 12.73
0 | 0 | 0 | 0.548 | 0 | 3.542 | 0.048 | 0 | 0 | 0 | -4.137 | 0 | 0 | 12.67
0 | 0 | 0 | 0.548 | 0 | 3.535 | 0.048 | 0 | 0 | 0 | -4.13 | 0 | 0 | 12.65
0 | 0 | 0 | 0.558 | 0 | 3.729 | 0.051 | 0 | 0 | 0 | -4.339 | 0 | 0 | 12.73
0 | 0 | 0 | 0.523 | 0 | 3.094 | 0.04 | 0 | 0 | 0 | -3.657 | 0 | 0 | 12.87
0 | 0 | 0 | 0.496 | 0 | 2.626 | 0.031 | 0 | 0 | 0 | -3.154 | 0 | 0 | 12.98
0 | 0 | 0 | 0.496 | 0 | 2.625 | 0.032 | 0 | 0 | 0 | -3.153 | 0 | 0 | 12.98
0 | 0 | 0 | 0.461 | 0 | 2.009 | 0.022 | 0 | 0 | 0 | -2.492 | 0 | 0 | 13.13
0 | 0 | 0 | 0.436 | 0 | 1.554 | 0.015 | 0 | 0 | 0 | -2.005 | 0 | 0 | 13.25
0 | 0 | 0 | 0.436 | 0 | 1.555 | 0.016 | 0 | 0 | 0 | -2.007 | 0 | 0 | 13.25
0 | 0 | 0 | 0.436 | 0 | 1.557 | 0.016 | 0 | 0 | 0 | -2.008 | 0 | 0 | 13.26
0 | 0 | 0 | 0.436 | 0 | 1.557 | 0.016 | 0 | 0 | 0 | -2.009 | 0 | 0 | 13.26
0 | 0 | 0 | 0.444 | 0 | 1.71 | 0.018 | 0 | 0 | 0 | -2.172 | 0 | 0 | 13.23
0 | 0 | 0 | 0.462 | 0 | 2.014 | 0.022 | 0 | 0 | 0 | -2.498 | 0 | 0 | 13.15
0 | 0 | 0 | 0.461 | 0 | 2.012 | 0.023 | 0 | 0 | 0 | -2.496 | 0 | 0 | 13.14
0 | 0 | 0 | 0.47 | 0 | 2.164 | 0.025 | 0 | 0 | 0 | -2.659 | 0 | 0 | 13.1
0 | 0 | 0 | 0.479 | 0 | 2.316 | 0.027 | 0 | 0 | 0 | -2.822 | 0 | 0 | 13.06
0 | 0 | 0 | 0.478 | 0 | 2.314 | 0.027 | 0 | 0 | 0 | -2.82 | 0 | 0 | 13.05
0 | 0 | 0 | 0.487 | 0 | 2.466 | 0.03 | 0 | 0 | 0 | -2.983 | 0 | 0 | 13.01
0 | 0 | 0 | 0.495 | 0 | 2.608 | 0.032 | 0 | 0 | 0 | -3.135 | 0 | 0 | 12.92
0 | 0 | 0 | 0.494 | 0 | 2.595 | 0.032 | 0 | 0 | 0 | -3.122 | 0 | 0 | 12.88
0 | 0 | 0 | 0.503 | 0 | 2.739 | 0.034 | 0 | 0 | 0 | -3.276 | 0 | 0 | 12.8
0 | 0 | 0 | 0.502 | 0 | 2.729 | 0.034 | 0 | 0 | 0 | -3.265 | 0 | 0 | 12.77
0 | 0 | 0 | 0.51 | 0 | 2.875 | 0.037 | 0 | 0 | 0 | -3.422 | 0 | 0 | 12.7
0 | 0 | 0 | 0.51 | 0 | 2.867 | 0.037 | 0 | 0 | 0 | -3.414 | 0 | 0 | 12.67
0 | 0 | 0 | 0.518 | 0 | 3.019 | 0.04 | 0 | 0 | 0 | -3.577 | 0 | 0 | 12.62
0 | 0 | 0 | 0.518 | 0 | 3.014 | 0.04 | 0 | 0 | 0 | -3.571 | 0 | 0 | 12.6
0 | 0 | 0 | 0.529 | 0 | 3.206 | 0.043 | 0 | 0 | 0 | -3.778 | 0 | 0 | 12.69
0 | 0 | 0 | 0.511 | 0 | 2.89 | 0.038 | 0 | 0 | 0 | -3.439 | 0 | 0 | 12.75
0 | 0 | 0 | 0.502 | 0 | 2.733 | 0.035 | 0 | 0 | 0 | -3.27 | 0 | 0 | 12.78
0 | 0 | 0 | 0.485 | 0 | 2.422 | 0.03 | 0 | 0 | 0 | -2.936 | 0 | 0 | 12.85
0 | 0 | 0 | 0.459 | 0 | 1.961 | 0.022 | 0 | 0 | 0 | -2.441 | 0 | 0 | 12.97
0 | 0 | 0 | 0.441 | 0 | 1.657 | 0.018 | 0 | 0 | 0 | -2.116 | 0 | 0 | 13.04
0 | 0 | 0 | 0.433 | 0 | 1.506 | 0.016 | 0 | 0 | 0 | -1.955 | 0 | 0 | 13.08
0 | 0 | 0 | 0.433 | 0 | 1.508 | 0.016 | 0 | 0 | 0 | -1.957 | 0 | 0 | 13.09
0 | 0 | 0 | 0.424 | 0 | 1.358 | 0.014 | 0 | 0 | 0 | -1.796 | 0 | 0 | 13.13
0 | 0 | 0 | 0.433 | 0 | 1.509 | 0.016 | 0 | 0 | 0 | -1.958 | 0 | 0 | 13.09
0 | 0 | 0 | 0.45 | 0 | 1.813 | 0.021 | 0 | 0 | 0 | -2.284 | 0 | 0 | 13.02
0 | 0 | 0 | 0.459 | 0 | 1.964 | 0.023 | 0 | 0 | 0 | -2.446 | 0 | 0 | 12.98
0 | 0 | 0 | 0.467 | 0 | 2.116 | 0.025 | 0 | 0 | 0 | -2.608 | 0 | 0 | 12.94
0 | 0 | 0 | 0.467 | 0 | 2.114 | 0.025 | 0 | 0 | 0 | -2.606 | 0 | 0 | 12.93
0 | 0 | 0 | 0.476 | 0 | 2.266 | 0.027 | 0 | 0 | 0 | -2.769 | 0 | 0 | 12.89
0 | 0 | 0 | 0.484 | 0 | 2.418 | 0.03 | 0 | 0 | 0 | -2.932 | 0 | 0 | 12.84
0 | 0 | 0 | 0.492 | 0 | 2.559 | 0.032 | 0 | 0 | 0 | -3.083 | 0 | 0 | 12.76
0 | 0 | 0 | 0.5 | 0 | 2.7 | 0.034 | 0 | 0 | 0 | -3.235 | 0 | 0 | 12.67
0 | 0 | 0 | 0.508 | 0 | 2.843 | 0.037 | 0 | 0 | 0 | -3.388 | 0 | 0 | 12.59
0 | 0 | 0 | 0.525 | 0 | 3.144 | 0.042 | 0 | 0 | 0 | -3.711 | 0 | 0 | 12.47
0 | 0 | 0 | 0.534 | 0 | 3.291 | 0.045 | 0 | 0 | 0 | -3.869 | 0 | 0 | 12.4
0 | 0 | 0 | 0.542 | 0 | 3.442 | 0.048 | 0 | 0 | 0 | -4.032 | 0 | 0 | 12.34
0 | 0 | 0 | 0.551 | 0 | 3.594 | 0.051 | 0 | 0 | 0 | -4.196 | 0 | 0 | 12.28
0 | 0 | 0 | 0.568 | 0 | 3.906 | 0.057 | 0 | 0 | 0 | -4.531 | 0 | 0 | 12.18
0 | 0 | 0 | 0.579 | 0 | 4.099 | 0.061 | 0 | 0 | 0 | -4.74 | 0 | 0 | 12.25
0 | 0 | 0 | 0.534 | 0 | 3.3 | 0.046 | 0 | 0 | 0 | -3.88 | 0 | 0 | 12.43
0 | 0 | 0 | 0.49 | 0 | 2.521 | 0.029 | 0 | 0 | 0 | -3.04 | 0 | 0 | 12.62
0 | 0 | 0 | 0.447 | 0 | 1.762 | 0.017 | 0 | 0 | 0 | -2.227 | 0 | 0 | 12.84
0 | 0 | 0 | 0.422 | 0 | 1.312 | 0.013 | 0 | 0 | 0 | -1.747 | 0 | 0 | 12.97
0 | 0 | 0 | 0.397 | 0 | 0.871 | 0.008 | 0 | 0 | 0 | -1.275 | 0 | 0 | 13.11
0 | 0 | 0 | 0.389 | 0 | 0.732 | 0.006 | 0 | 0 | 0 | -1.127 | 0 | 0 | 13.18
0 | 0 | 0 | 0.381 | 0 | 0.592 | 0.005 | 0 | 0 | 0 | -0.978 | 0 | 0 | 13.25
0 | 0 | 0 | 0.39 | 0 | 0.742 | 0.006 | 0 | 0 | 0 | -1.138 | 0 | 0 | 13.22
0 | 0 | 0 | 0.407 | 0 | 1.043 | 0.009 | 0 | 0 | 0 | -1.459 | 0 | 0 | 13.15
0 | 0 | 0 | 0.432 | 0 | 1.486 | 0.015 | 0 | 0 | 0 | -1.933 | 0 | 0 | 13.01
0 | 0 | 0 | 0.44 | 0 | 1.627 | 0.018 | 0 | 0 | 0 | -2.085 | 0 | 0 | 12.94
0 | 0 | 0 | 0.448 | 0 | 1.774 | 0.02 | 0 | 0 | 0 | -2.242 | 0 | 0 | 12.88
0 | 0 | 0 | 0.457 | 0 | 1.925 | 0.022 | 0 | 0 | 0 | -2.403 | 0 | 0 | 12.84
0 | 0 | 0 | 0.465 | 0 | 2.076 | 0.024 | 0 | 0 | 0 | -2.565 | 0 | 0 | 12.8
0 | 0 | 0 | 0.474 | 0 | 2.227 | 0.026 | 0 | 0 | 0 | -2.727 | 0 | 0 | 12.75
0 | 0 | 0 | 0.482 | 0 | 2.369 | 0.029 | 0 | 0 | 0 | -2.879 | 0 | 0 | 12.67
0 | 0 | 0 | 0.49 | 0 | 2.511 | 0.031 | 0 | 0 | 0 | -3.032 | 0 | 0 | 12.59
0 | 0 | 0 | 0.498 | 0 | 2.654 | 0.034 | 0 | 0 | 0 | -3.186 | 0 | 0 | 12.51
0 | 0 | 0 | 0.497 | 0 | 2.643 | 0.034 | 0 | 0 | 0 | -3.174 | 0 | 0 | 12.47
0 | 0 | 0 | 0.505 | 0 | 2.788 | 0.036 | 0 | 0 | 0 | -3.33 | 0 | 0 | 12.4
0 | 0 | 0 | 0.505 | 0 | 2.78 | 0.036 | 0 | 0 | 0 | -3.322 | 0 | 0 | 12.37
0 | 0 | 0 | 0.513 | 0 | 2.932 | 0.039 | 0 | 0 | 0 | -3.484 | 0 | 0 | 12.32
0 | 0 | 0 | 0.522 | 0 | 3.083 | 0.042 | 0 | 0 | 0 | -3.647 | 0 | 0 | 12.26
0 | 0 | 0 | 0.524 | 0 | 3.118 | 0.042 | 0 | 0 | 0 | -3.684 | 0 | 0 | 12.38
0 | 0 | 0 | 0.497 | 0 | 2.647 | 0.035 | 0 | 0 | 0 | -3.179 | 0 | 0 | 12.49
0 | 0 | 0 | 0.471 | 0 | 2.183 | 0.027 | 0 | 0 | 0 | -2.681 | 0 | 0 | 12.6
0 | 0 | 0 | 0.445 | 0 | 1.725 | 0.02 | 0 | 0 | 0 | -2.189 | 0 | 0 | 12.71
0 | 0 | 0 | 0.42 | 0 | 1.272 | 0.013 | 0 | 0 | 0 | -1.705 | 0 | 0 | 12.83
0 | 0 | 0 | 0.386 | 0 | 0.678 | 0.006 | 0 | 0 | 0 | -1.07 | 0 | 0 | 12.99
0 | 0 | 0 | 0.37 | 0 | 0.393 | 0.003 | 0 | 0 | 0 | -0.766 | 0 | 0 | 13.1
0 | 0 | 0 | 0.362 | 0 | 0.25 | 0.002 | 0 | 0 | 0 | -0.614 | 0 | 0 | 13.16
0 | 0 | 0 | 0.362 | 0 | 0.253 | 0.002 | 0 | 0 | 0 | -0.617 | 0 | 0 | 13.17
0 | 0 | 0 | 0.37 | 0 | 0.402 | 0.003 | 0 | 0 | 0 | -0.776 | 0 | 0 | 13.14
0 | 0 | 0 | 0.395 | 0 | 0.843 | 0.008 | 0 | 0 | 0 | -1.246 | 0 | 0 | 13.01
0 | 0 | 0 | 0.404 | 0 | 0.992 | 0.01 | 0 | 0 | 0 | -1.406 | 0 | 0 | 12.97
0 | 0 | 0 | 0.412 | 0 | 1.142 | 0.012 | 0 | 0 | 0 | -1.566 | 0 | 0 | 12.94
0 | 0 | 0 | 0.421 | 0 | 1.292 | 0.014 | 0 | 0 | 0 | -1.726 | 0 | 0 | 12.9
0 | 0 | 0 | 0.429 | 0 | 1.442 | 0.016 | 0 | 0 | 0 | -1.887 | 0 | 0 | 12.86
0 | 0 | 0 | 0.438 | 0 | 1.592 | 0.018 | 0 | 0 | 0 | -2.047 | 0 | 0 | 12.82
0 | 0 | 0 | 0.446 | 0 | 1.734 | 0.019 | 0 | 0 | 0 | -2.199 | 0 | 0 | 12.74
0 | 0 | 0 | 0.454 | 0 | 1.876 | 0.022 | 0 | 0 | 0 | -2.351 | 0 | 0 | 12.67
0 | 0 | 0 | 0.462 | 0 | 2.018 | 0.024 | 0 | 0 | 0 | -2.504 | 0 | 0 | 12.6
0 | 0 | 0 | 0.479 | 0 | 2.316 | 0.028 | 0 | 0 | 0 | -2.823 | 0 | 0 | 12.49
0 | 0 | 0 | 0.487 | 0 | 2.46 | 0.03 | 0 | 0 | 0 | -2.977 | 0 | 0 | 12.41
0 | 0 | 0 | 0.495 | 0 | 2.605 | 0.033 | 0 | 0 | 0 | -3.133 | 0 | 0 | 12.34
0 | 0 | 0 | 0.503 | 0 | 2.755 | 0.035 | 0 | 0 | 0 | -3.294 | 0 | 0 | 12.29
0 | 0 | 0 | 0.512 | 0 | 2.906 | 0.038 | 0 | 0 | 0 | -3.456 | 0 | 0 | 12.23
0 | 0 | 0 | 0.523 | 0 | 3.098 | 0.041 | 0 | 0 | 0 | -3.662 | 0 | 0 | 12.31
0 | 0 | 0 | 0.496 | 0 | 2.626 | 0.034 | 0 | 0 | 0 | -3.156 | 0 | 0 | 12.42
0 | 0 | 0 | 0.47 | 0 | 2.161 | 0.026 | 0 | 0 | 0 | -2.657 | 0 | 0 | 12.52
0 | 0 | 0 | 0.453 | 0 | 1.855 | 0.021 | 0 | 0 | 0 | -2.329 | 0 | 0 | 12.6
0 | 0 | 0 | 0.435 | 0 | 1.551 | 0.017 | 0 | 0 | 0 | -2.003 | 0 | 0 | 12.67
0 | 0 | 0 | 0.418 | 0 | 1.25 | 0.013 | 0 | 0 | 0 | -1.681 | 0 | 0 | 12.75
0 | 0 | 0 | 0.402 | 0 | 0.952 | 0.009 | 0 | 0 | 0 | -1.362 | 0 | 0 | 12.83
0 | 0 | 0 | 0.385 | 0 | 0.661 | 0.006 | 0 | 0 | 0 | -1.052 | 0 | 0 | 12.93
0 | 0 | 0 | 0.377 | 0 | 0.519 | 0.004 | 0 | 0 | 0 | -0.9 | 0 | 0 | 12.99
0 | 0 | 0 | 0.386 | 0 | 0.67 | 0.006 | 0 | 0 | 0 | -1.061 | 0 | 0 | 12.96
0 | 0 | 0 | 0.402 | 0 | 0.962 | 0.01 | 0 | 0 | 0 | -1.373 | 0 | 0 | 12.87
0 | 0 | 0 | 0.411 | 0 | 1.111 | 0.011 | 0 | 0 | 0 | -1.533 | 0 | 0 | 12.83
0 | 0 | 0 | 0.419 | 0 | 1.262 | 0.013 | 0 | 0 | 0 | -1.694 | 0 | 0 | 12.79
0 | 0 | 0 | 0.428 | 0 | 1.412 | 0.015 | 0 | 0 | 0 | -1.855 | 0 | 0 | 12.75
0 | 0 | 0 | 0.436 | 0 | 1.563 | 0.017 | 0 | 0 | 0 | -2.016 | 0 | 0 | 12.71
0 | 0 | 0 | 0.445 | 0 | 1.713 | 0.019 | 0 | 0 | 0 | -2.177 | 0 | 0 | 12.67
0 | 0 | 0 | 0.444 | 0 | 1.702 | 0.019 | 0 | 0 | 0 | -2.166 | 0 | 0 | 12.64
0 | 0 | 0 | 0.452 | 0 | 1.844 | 0.021 | 0 | 0 | 0 | -2.318 | 0 | 0 | 12.56
0 | 0 | 0 | 0.46 | 0 | 1.988 | 0.023 | 0 | 0 | 0 | -2.471 | 0 | 0 | 12.49
0 | 0 | 0 | 0.46 | 0 | 1.978 | 0.023 | 0 | 0 | 0 | -2.461 | 0 | 0 | 12.46
0 | 0 | 0 | 0.468 | 0 | 2.123 | 0.025 | 0 | 0 | 0 | -2.617 | 0 | 0 | 12.39
0 | 0 | 0 | 0.476 | 0 | 2.269 | 0.028 | 0 | 0 | 0 | -2.772 | 0 | 0 | 12.32
0 | 0 | 0 | 0.476 | 0 | 2.264 | 0.028 | 0 | 0 | 0 | -2.768 | 0 | 0 | 12.31
0 | 0 | 0 | 0.484 | 0 | 2.415 | 0.03 | 0 | 0 | 0 | -2.929 | 0 | 0 | 12.26
0 | 0 | 0 | 0.486 | 0 | 2.451 | 0.031 | 0 | 0 | 0 | -2.968 | 0 | 0 | 12.38
0 | 0 | 0 | 0.469 | 0 | 2.141 | 0.026 | 0 | 0 | 0 | -2.636 | 0 | 0 | 12.45
0 | 0 | 0 | 0.451 | 0 | 1.834 | 0.021 | 0 | 0 | 0 | -2.307 | 0 | 0 | 12.53
0 | 0 | 0 | 0.434 | 0 | 1.531 | 0.017 | 0 | 0 | 0 | -1.981 | 0 | 0 | 12.6
0 | 0 | 0 | 0.4 | 0 | 0.931 | 0.008 | 0 | 0 | 0 | -1.34 | 0 | 0 | 12.76
0 | 0 | 0 | 0.384 | 0 | 0.634 | 0.006 | 0 | 0 | 0 | -1.023 | 0 | 0 | 12.84
0 | 0 | 0 | 0.384 | 0 | 0.636 | 0.006 | 0 | 0 | 0 | -1.026 | 0 | 0 | 12.84
0 | 0 | 0 | 0.384 | 0 | 0.638 | 0.006 | 0 | 0 | 0 | -1.028 | 0 | 0 | 12.85
0 | 0 | 0 | 0.409 | 0 | 1.088 | 0.011 | 0 | 0 | 0 | -1.509 | 0 | 0 | 12.75
0 | 0 | 0 | 0.426 | 0 | 1.389 | 0.015 | 0 | 0 | 0 | -1.831 | 0 | 0 | 12.67
0 | 0 | 0 | 0.435 | 0 | 1.54 | 0.017 | 0 | 0 | 0 | -1.991 | 0 | 0 | 12.63
0 | 0 | 0 | 0.435 | 0 | 1.538 | 0.017 | 0 | 0 | 0 | -1.99 | 0 | 0 | 12.63
0 | 0 | 0 | 0.435 | 0 | 1.537 | 0.017 | 0 | 0 | 0 | -1.989 | 0 | 0 | 12.63
0 | 0 | 0 | 0.426 | 0 | 1.385 | 0.015 | 0 | 0 | 0 | -1.826 | 0 | 0 | 12.66
0 | 0 | 0 | 0.426 | 0 | 1.385 | 0.015 | 0 | 0 | 0 | -1.826 | 0 | 0 | 12.66
0 | 0 | 0 | 0.426 | 0 | 1.384 | 0.015 | 0 | 0 | 0 | -1.825 | 0 | 0 | 12.66
0 | 0 | 0 | 0.425 | 0 | 1.375 | 0.015 | 0 | 0 | 0 | -1.816 | 0 | 0 | 12.63
0 | 0 | 0 | 0.425 | 0 | 1.366 | 0.015 | 0 | 0 | 0 | -1.806 | 0 | 0 | 12.59
0 | 0 | 0 | 0.425 | 0 | 1.358 | 0.015 | 0 | 0 | 0 | -1.798 | 0 | 0 | 12.57
0 | 0 | 0 | 0.424 | 0 | 1.352 | 0.015 | 0 | 0 | 0 | -1.791 | 0 | 0 | 12.54
0 | 0 | 0 | 0.424 | 0 | 1.346 | 0.015 | 0 | 0 | 0 | -1.785 | 0 | 0 | 12.52
0 | 0 | 0 | 0.424 | 0 | 1.341 | 0.015 | 0 | 0 | 0 | -1.779 | 0 | 0 | 12.51
0 | 0 | 0 | 0.423 | 0 | 1.336 | 0.015 | 0 | 0 | 0 | -1.774 | 0 | 0 | 12.49
0 | 0 | 0 | 0.423 | 0 | 1.333 | 0.015 | 0 | 0 | 0 | -1.771 | 0 | 0 | 12.48
0 | 0 | 0 | 0.425 | 0 | 1.371 | 0.015 | 0 | 0 | 0 | -1.812 | 0 | 0 | 12.61
0 | 0 | 0 | 0.417 | 0 | 1.221 | 0.013 | 0 | 0 | 0 | -1.651 | 0 | 0 | 12.65
0 | 0 | 0 | 0.391 | 0 | 0.772 | 0.008 | 0 | 0 | 0 | -1.172 | 0 | 0 | 12.76
0 | 0 | 0 | 0.375 | 0 | 0.477 | 0.005 | 0 | 0 | 0 | -0.856 | 0 | 0 | 12.84
0 | 0 | 0 | 0.35 | 0 | 0.037 | 0 | 0 | 0 | 0 | -0.387 | 0 | 0 | 12.96
0 | 0 | 0 | 0.334 | 0 | -0.251 | -0.002 | 0 | 0 | 0 | -0.08 | 0 | 0 | 13.05
0 | 0 | 0 | 0.334 | 0 | -0.248 | -0.002 | 0 | 0 | 0 | -0.084 | 0 | 0 | 13.06
0 | 0 | 0 | 0.326 | 0 | -0.39 | -0.003 | 0 | 0 | 0 | 0.067 | 0 | 0 | 13.11
0 | 0 | 0 | 0.334 | 0 | -0.241 | -0.002 | 0 | 0 | 0 | -0.091 | 0 | 0 | 13.08
0 | 0 | 0 | 0.343 | 0 | -0.092 | -0.001 | 0 | 0 | 0 | -0.249 | 0 | 0 | 13.06
0 | 0 | 0 | 0.351 | 0 | 0.056 | 0 | 0 | 0 | 0 | -0.407 | 0 | 0 | 13.03
0 | 0 | 0 | 0.359 | 0 | 0.204 | 0.002 | 0 | 0 | 0 | -0.566 | 0 | 0 | 13
0 | 0 | 0 | 0.368 | 0 | 0.353 | 0.003 | 0 | 0 | 0 | -0.724 | 0 | 0 | 12.96
0 | 0 | 0 | 0.376 | 0 | 0.501 | 0.005 | 0 | 0 | 0 | -0.882 | 0 | 0 | 12.93
0 | 0 | 0 | 0.384 | 0 | 0.65 | 0.006 | 0 | 0 | 0 | -1.04 | 0 | 0 | 12.89
0 | 0 | 0 | 0.384 | 0 | 0.649 | 0.006 | 0 | 0 | 0 | -1.04 | 0 | 0 | 12.89
0 | 0 | 0 | 0.392 | 0 | 0.791 | 0.008 | 0 | 0 | 0 | -1.191 | 0 | 0 | 12.83
0 | 0 | 0 | 0.4 | 0 | 0.932 | 0.009 | 0 | 0 | 0 | -1.342 | 0 | 0 | 12.76
0 | 0 | 0 | 0.408 | 0 | 1.074 | 0.011 | 0 | 0 | 0 | -1.494 | 0 | 0 | 12.7
0 | 0 | 0 | 0.417 | 0 | 1.217 | 0.013 | 0 | 0 | 0 | -1.646 | 0 | 0 | 12.64
0 | 0 | 0 | 0.425 | 0 | 1.361 | 0.014 | 0 | 0 | 0 | -1.8 | 0 | 0 | 12.57
0 | 0 | 0 | 0.441 | 0 | 1.657 | 0.018 | 0 | 0 | 0 | -2.116 | 0 | 0 | 12.47
0 | 0 | 0 | 0.45 | 0 | 1.801 | 0.02 | 0 | 0 | 0 | -2.27 | 0 | 0 | 12.41
0 | 0 | 0 | 0.458 | 0 | 1.948 | 0.022 | 0 | 0 | 0 | -2.428 | 0 | 0 | 12.35
0 | 0 | 0 | 0.469 | 0 | 2.137 | 0.025 | 0 | 0 | 0 | -2.63 | 0 | 0 | 12.44
0 | 0 | 0 | 0.451 | 0 | 1.828 | 0.021 | 0 | 0 | 0 | -2.3 | 0 | 0 | 12.5
0 | 0 | 0 | 0.425 | 0 | 1.372 | 0.014 | 0 | 0 | 0 | -1.811 | 0 | 0 | 12.61
0 | 0 | 0 | 0.375 | 0 | 0.48 | 0.004 | 0 | 0 | 0 | -0.858 | 0 | 0 | 12.85
0 | 0 | 0 | 0.342 | 0 | -0.099 | -0.001 | 0 | 0 | 0 | -0.243 | 0 | 0 | 13.03
0 | 0 | 0 | 0.31 | 0 | -0.669 | -0.004 | 0 | 0 | 0 | 0.363 | 0 | 0 | 13.22
0 | 0 | 0 | 0.295 | 0 | -0.941 | -0.005 | 0 | 0 | 0 | 0.652 | 0 | 0 | 13.35
0 | 0 | 0 | 0.295 | 0 | -0.93 | -0.005 | 0 | 0 | 0 | 0.64 | 0 | 0 | 13.39
0 | 0 | 0 | 0.288 | 0 | -1.065 | -0.005 | 0 | 0 | 0 | 0.782 | 0 | 0 | 13.46
0 | 0 | 0 | 0.304 | 0 | -0.772 | -0.004 | 0 | 0 | 0 | 0.472 | 0 | 0 | 13.4
0 | 0 | 0 | 0.328 | 0 | -0.341 | -0.002 | 0 | 0 | 0 | 0.015 | 0 | 0 | 13.28
0 | 0 | 0 | 0.336 | 0 | -0.201 | -0.002 | 0 | 0 | 0 | -0.134 | 0 | 0 | 13.23
0 | 0 | 0 | 0.353 | 0 | 0.089 | 0.001 | 0 | 0 | 0 | -0.442 | 0 | 0 | 13.14
0 | 0 | 0 | 0.361 | 0 | 0.232 | 0.002 | 0 | 0 | 0 | -0.594 | 0 | 0 | 13.09
0 | 0 | 0 | 0.369 | 0 | 0.375 | 0.003 | 0 | 0 | 0 | -0.747 | 0 | 0 | 13.04
0 | 0 | 0 | 0.377 | 0 | 0.519 | 0.005 | 0 | 0 | 0 | -0.901 | 0 | 0 | 12.99
0 | 0 | 0 | 0.385 | 0 | 0.662 | 0.006 | 0 | 0 | 0 | -1.053 | 0 | 0 | 12.94
0 | 0 | 0 | 0.393 | 0 | 0.804 | 0.007 | 0 | 0 | 0 | -1.205 | 0 | 0 | 12.88
0 | 0 | 0 | 0.401 | 0 | 0.947 | 0.009 | 0 | 0 | 0 | -1.357 | 0 | 0 | 12.81
0 | 0 | 0 | 0.409 | 0 | 1.09 | 0.01 | 0 | 0 | 0 | -1.51 | 0 | 0 | 12.75
0 | 0 | 0 | 0.417 | 0 | 1.234 | 0.012 | 0 | 0 | 0 | -1.663 | 0 | 0 | 12.69
0 | 0 | 0 | 0.426 | 0 | 1.377 | 0.014 | 0 | 0 | 0 | -1.817 | 0 | 0 | 12.63
0 | 0 | 0 | 0.434 | 0 | 1.521 | 0.016 | 0 | 0 | 0 | -1.971 | 0 | 0 | 12.57
0 | 0 | 0 | 0.442 | 0 | 1.666 | 0.018 | 0 | 0 | 0 | -2.125 | 0 | 0 | 12.5
0 | 0 | 0 | 0.452 | 0 | 1.847 | 0.02 | 0 | 0 | 0 | -2.32 | 0 | 0 | 12.57
0 | 0 | 0 | 0.426 | 0 | 1.389 | 0.014 | 0 | 0 | 0 | -1.829 | 0 | 0 | 12.67
0 | 0 | 0 | 0.384 | 0 | 0.646 | 0.005 | 0 | 0 | 0 | -1.036 | 0 | 0 | 12.88
0 | 0 | 0 | 0.343 | 0 | -0.077 | 0 | 0 | 0 | 0 | -0.266 | 0 | 0 | 13.11
0 | 0 | 0 | 0.311 | 0 | -0.645 | -0.004 | 0 | 0 | 0 | 0.337 | 0 | 0 | 13.31
0 | 0 | 0 | 0.288 | 0 | -1.062 | -0.005 | 0 | 0 | 0 | 0.779 | 0 | 0 | 13.47
0 | 0 | 0 | 0.273 | 0 | -1.331 | -0.005 | 0 | 0 | 0 | 1.063 | 0 | 0 | 13.6
0 | 0 | 0 | 0.273 | 0 | -1.317 | -0.005 | 0 | 0 | 0 | 1.049 | 0 | 0 | 13.65
0 | 0 | 0 | 0.274 | 0 | -1.311 | -0.006 | 0 | 0 | 0 | 1.043 | 0 | 0 | 13.67
0 | 0 | 0 | 0.298 | 0 | -0.877 | -0.004 | 0 | 0 | 0 | 0.583 | 0 | 0 | 13.58
0 | 0 | 0 | 0.322 | 0 | -0.448 | -0.003 | 0 | 0 | 0 | 0.129 | 0 | 0 | 13.46
0 | 0 | 0 | 0.33 | 0 | -0.309 | -0.002 | 0 | 0 | 0 | -0.019 | 0 | 0 | 13.4
0 | 0 | 0 | 0.338 | 0 | -0.167 | -0.001 | 0 | 0 | 0 | -0.171 | 0 | 0 | 13.35
0 | 0 | 0 | 0.346 | 0 | -0.024 | 0 | 0 | 0 | 0 | -0.323 | 0 | 0 | 13.3
0 | 0 | 0 | 0.355 | 0 | 0.12 | 0.001 | 0 | 0 | 0 | -0.475 | 0 | 0 | 13.25
0 | 0 | 0 | 0.363 | 0 | 0.263 | 0.002 | 0 | 0 | 0 | -0.628 | 0 | 0 | 13.2
0 | 0 | 0 | 0.371 | 0 | 0.405 | 0.003 | 0 | 0 | 0 | -0.779 | 0 | 0 | 13.15
0 | 0 | 0 | 0.379 | 0 | 0.547 | 0.005 | 0 | 0 | 0 | -0.93 | 0 | 0 | 13.09
0 | 0 | 0 | 0.387 | 0 | 0.689 | 0.006 | 0 | 0 | 0 | -1.081 | 0 | 0 | 13.03
0 | 0 | 0 | 0.403 | 0 | 0.98 | 0.009 | 0 | 0 | 0 | -1.392 | 0 | 0 | 12.93
0 | 0 | 0 | 0.411 | 0 | 1.123 | 0.01 | 0 | 0 | 0 | -1.544 | 0 | 0 | 12.87
0 | 0 | 0 | 0.419 | 0 | 1.266 | 0.012 | 0 | 0 | 0 | -1.697 | 0 | 0 | 12.8
0 | 0 | 0 | 0.427 | 0 | 1.409 | 0.014 | 0 | 0 | 0 | -1.85 | 0 | 0 | 12.74
0 | 0 | 0 | 0.436 | 0 | 1.553 | 0.016 | 0 | 0 | 0 | -2.004 | 0 | 0 | 12.67
0 | 0 | 0 | 0.445 | 0 | 1.723 | 0.018 | 0 | 0 | 0 | -2.185 | 0 | 0 | 12.7
0 | 0 | 0 | 0.428 | 0 | 1.416 | 0.014 | 0 | 0 | 0 | -1.858 | 0 | 0 | 12.76
0 | 0 | 0 | 0.377 | 0 | 0.522 | 0.004 | 0 | 0 | 0 | -0.904 | 0 | 0 | 13
0 | 0 | 0 | 0.344 | 0 | -0.059 | 0 | 0 | 0 | 0 | -0.285 | 0 | 0 | 13.18
0 | 0 | 0 | 0.304 | 0 | -0.772 | -0.004 | 0 | 0 | 0 | 0.472 | 0 | 0 | 13.41
0 | 0 | 0 | 0.281 | 0 | -1.187 | -0.005 | 0 | 0 | 0 | 0.912 | 0 | 0 | 13.57
0 | 0 | 0 | 0.266 | 0 | -1.454 | -0.005 | 0 | 0 | 0 | 1.193 | 0 | 0 | 13.71
0 | 0 | 0 | 0.259 | 0 | -1.58 | -0.005 | 0 | 0 | 0 | 1.326 | 0 | 0 | 13.8
0 | 0 | 0 | 0.251 | 0 | -1.708 | -0.004 | 0 | 0 | 0 | 1.46 | 0 | 0 | 13.89
0 | 0 | 0 | 0.268 | 0 | -1.416 | -0.005 | 0 | 0 | 0 | 1.153 | 0 | 0 | 13.84
0 | 0 | 0 | 0.292 | 0 | -0.989 | -0.005 | 0 | 0 | 0 | 0.702 | 0 | 0 | 13.73
0 | 0 | 0 | 0.308 | 0 | -0.705 | -0.004 | 0 | 0 | 0 | 0.402 | 0 | 0 | 13.64
0 | 0 | 0 | 0.324 | 0 | -0.419 | -0.003 | 0 | 0 | 0 | 0.097 | 0 | 0 | 13.56
0 | 0 | 0 | 0.34 | 0 | -0.131 | -0.001 | 0 | 0 | 0 | -0.208 | 0 | 0 | 13.48
0 | 0 | 0 | 0.348 | 0 | 0.011 | 0 | 0 | 0 | 0 | -0.36 | 0 | 0 | 13.43
0 | 0 | 0 | 0.365 | 0 | 0.301 | 0.002 | 0 | 0 | 0 | -0.668 | 0 | 0 | 13.34
0 | 0 | 0 | 0.381 | 0 | 0.591 | 0.005 | 0 | 0 | 0 | -0.976 | 0 | 0 | 13.24
0 | 0 | 0 | 0.397 | 0 | 0.88 | 0.007 | 0 | 0 | 0 | -1.285 | 0 | 0 | 13.14
0 | 0 | 0 | 0.405 | 0 | 1.02 | 0.009 | 0 | 0 | 0 | -1.435 | 0 | 0 | 13.07
0 | 0 | 0 | 0.422 | 0 | 1.313 | 0.012 | 0 | 0 | 0 | -1.746 | 0 | 0 | 12.97
0 | 0 | 0 | 0.439 | 0 | 1.606 | 0.015 | 0 | 0 | 0 | -2.06 | 0 | 0 | 12.86
0 | 0 | 0 | 0.455 | 0 | 1.9 | 0.019 | 0 | 0 | 0 | -2.375 | 0 | 0 | 12.75
0 | 0 | 0 | 0.472 | 0 | 2.196 | 0.023 | 0 | 0 | 0 | -2.691 | 0 | 0 | 12.63
0 | 0 | 0 | 0.489 | 0 | 2.493 | 0.027 | 0 | 0 | 0 | -3.009 | 0 | 0 | 12.52
0 | 0 | 0 | 0.507 | 0 | 2.819 | 0.032 | 0 | 0 | 0 | -3.359 | 0 | 0 | 12.49
0 | 0 | 0 | 0.48 | 0 | 2.347 | 0.026 | 0 | 0 | 0 | -2.853 | 0 | 0 | 12.59
0 | 0 | 0 | 0.437 | 0 | 1.584 | 0.014 | 0 | 0 | 0 | -2.035 | 0 | 0 | 12.78
0 | 0 | 0 | 0.395 | 0 | 0.842 | 0.006 | 0 | 0 | 0 | -1.244 | 0 | 0 | 13
0 | 0 | 0 | 0.354 | 0 | 0.116 | 0.001 | 0 | 0 | 0 | -0.471 | 0 | 0 | 13.24
0 | 0 | 0 | 0.33 | 0 | -0.308 | -0.001 | 0 | 0 | 0 | -0.021 | 0 | 0 | 13.41
0 | 0 | 0 | 0.315 | 0 | -0.583 | -0.002 | 0 | 0 | 0 | 0.27 | 0 | 0 | 13.53
0 | 0 | 0 | 0.307 | 0 | -0.713 | -0.002 | 0 | 0 | 0 | 0.408 | 0 | 0 | 13.62
0 | 0 | 0 | 0.308 | 0 | -0.702 | -0.002 | 0 | 0 | 0 | 0.396 | 0 | 0 | 13.66
0 | 0 | 0 | 0.325 | 0 | -0.407 | -0.002 | 0 | 0 | 0 | 0.084 | 0 | 0 | 13.61
0 | 0 | 0 | 0.349 | 0 | 0.026 | 0 | 0 | 0 | 0 | -0.375 | 0 | 0 | 13.48
0 | 0 | 0 | 0.365 | 0 | 0.312 | 0.002 | 0 | 0 | 0 | -0.68 | 0 | 0 | 13.38
0 | 0 | 0 | 0.373 | 0 | 0.454 | 0.003 | 0 | 0 | 0 | -0.831 | 0 | 0 | 13.32
0 | 0 | 0 | 0.39 | 0 | 0.745 | 0.006 | 0 | 0 | 0 | -1.141 | 0 | 0 | 13.23
0 | 0 | 0 | 0.398 | 0 | 0.888 | 0.007 | 0 | 0 | 0 | -1.294 | 0 | 0 | 13.17
0 | 0 | 0 | 0.415 | 0 | 1.182 | 0.01 | 0 | 0 | 0 | -1.607 | 0 | 0 | 13.07
0 | 0 | 0 | 0.423 | 0 | 1.325 | 0.012 | 0 | 0 | 0 | -1.759 | 0 | 0 | 13.01
0 | 0 | 0 | 0.431 | 0 | 1.466 | 0.014 | 0 | 0 | 0 | -1.911 | 0 | 0 | 12.94
0 | 0 | 0 | 0.447 | 0 | 1.761 | 0.017 | 0 | 0 | 0 | -2.226 | 0 | 0 | 12.83
0 | 0 | 0 | 0.455 | 0 | 1.904 | 0.019 | 0 | 0 | 0 | -2.378 | 0 | 0 | 12.76
0 | 0 | 0 | 0.463 | 0 | 2.047 | 0.021 | 0 | 0 | 0 | -2.532 | 0 | 0 | 12.69
0 | 0 | 0 | 0.472 | 0 | 2.191 | 0.023 | 0 | 0 | 0 | -2.686 | 0 | 0 | 12.62
0 | 0 | 0 | 0.48 | 0 | 2.336 | 0.026 | 0 | 0 | 0 | -2.841 | 0 | 0 | 12.55
0 | 0 | 0 | 0.497 | 0 | 2.636 | 0.03 | 0 | 0 | 0 | -3.162 | 0 | 0 | 12.44
0 | 0 | 0 | 0.507 | 0 | 2.811 | 0.033 | 0 | 0 | 0 | -3.35 | 0 | 0 | 12.47
0 | 0 | 0 | 0.489 | 0 | 2.495 | 0.029 | 0 | 0 | 0 | -3.012 | 0 | 0 | 12.53
0 | 0 | 0 | 0.454 | 0 | 1.878 | 0.018 | 0 | 0 | 0 | -2.351 | 0 | 0 | 12.67
0 | 0 | 0 | 0.412 | 0 | 1.129 | 0.009 | 0 | 0 | 0 | -1.549 | 0 | 0 | 12.88
0 | 0 | 0 | 0.378 | 0 | 0.542 | 0.004 | 0 | 0 | 0 | -0.925 | 0 | 0 | 13.07
0 | 0 | 0 | 0.346 | 0 | -0.032 | 0 | 0 | 0 | 0 | -0.314 | 0 | 0 | 13.27
0 | 0 | 0 | 0.322 | 0 | -0.451 | -0.001 | 0 | 0 | 0 | 0.13 | 0 | 0 | 13.45
0 | 0 | 0 | 0.315 | 0 | -0.58 | -0.002 | 0 | 0 | 0 | 0.267 | 0 | 0 | 13.54
0 | 0 | 0 | 0.316 | 0 | -0.569 | -0.002 | 0 | 0 | 0 | 0.255 | 0 | 0 | 13.58
0 | 0 | 0 | 0.332 | 0 | -0.275 | -0.002 | 0 | 0 | 0 | -0.056 | 0 | 0 | 13.52
0 | 0 | 0 | 0.357 | 0 | 0.159 | 0.001 | 0 | 0 | 0 | -0.517 | 0 | 0 | 13.39
0 | 0 | 0 | 0.365 | 0 | 0.299 | 0.002 | 0 | 0 | 0 | -0.666 | 0 | 0 | 13.33
0 | 0 | 0 | 0.373 | 0 | 0.443 | 0.003 | 0 | 0 | 0 | -0.819 | 0 | 0 | 13.28
0 | 0 | 0 | 0.381 | 0 | 0.587 | 0.005 | 0 | 0 | 0 | -0.972 | 0 | 0 | 13.23
0 | 0 | 0 | 0.389 | 0 | 0.731 | 0.006 | 0 | 0 | 0 | -1.126 | 0 | 0 | 13.18
0 | 0 | 0 | 0.397 | 0 | 0.876 | 0.008 | 0 | 0 | 0 | -1.281 | 0 | 0 | 13.13
0 | 0 | 0 | 0.405 | 0 | 1.02 | 0.009 | 0 | 0 | 0 | -1.434 | 0 | 0 | 13.07
0 | 0 | 0 | 0.413 | 0 | 1.162 | 0.011 | 0 | 0 | 0 | -1.586 | 0 | 0 | 13
0 | 0 | 0 | 0.413 | 0 | 1.155 | 0.011 | 0 | 0 | 0 | -1.579 | 0 | 0 | 12.98
0 | 0 | 0 | 0.421 | 0 | 1.299 | 0.012 | 0 | 0 | 0 | -1.733 | 0 | 0 | 12.92
0 | 0 | 0 | 0.429 | 0 | 1.443 | 0.014 | 0 | 0 | 0 | -1.887 | 0 | 0 | 12.86
0 | 0 | 0 | 0.429 | 0 | 1.437 | 0.014 | 0 | 0 | 0 | -1.88 | 0 | 0 | 12.84
0 | 0 | 0 | 0.437 | 0 | 1.582 | 0.016 | 0 | 0 | 0 | -2.035 | 0 | 0 | 12.78
0 | 0 | 0 | 0.445 | 0 | 1.727 | 0.018 | 0 | 0 | 0 | -2.19 | 0 | 0 | 12.72
0 | 0 | 0 | 0.455 | 0 | 1.895 | 0.02 | 0 | 0 | 0 | -2.369 | 0 | 0 | 12.73
0 | 0 | 0 | 0.446 | 0 | 1.739 | 0.018 | 0 | 0 | 0 | -2.203 | 0 | 0 | 12.76
0 | 0 | 0 | 0.437 | 0 | 1.585 | 0.016 | 0 | 0 | 0 | -2.038 | 0 | 0 | 12.79
0 | 0 | 0 | 0.429 | 0 | 1.432 | 0.014 | 0 | 0 | 0 | -1.875 | 0 | 0 | 12.82
0 | 0 | 0 | 0.403 | 0 | 0.979 | 0.009 | 0 | 0 | 0 | -1.391 | 0 | 0 | 12.93
0 | 0 | 0 | 0.378 | 0 | 0.534 | 0.004 | 0 | 0 | 0 | -0.916 | 0 | 0 | 13.04
0 | 0 | 0 | 0.361 | 0 | 0.241 | 0.002 | 0 | 0 | 0 | -0.604 | 0 | 0 | 13.13
0 | 0 | 0 | 0.361 | 0 | 0.242 | 0.002 | 0 | 0 | 0 | -0.606 | 0 | 0 | 13.13
0 | 0 | 0 | 0.37 | 0 | 0.391 | 0.003 | 0 | 0 | 0 | -0.764 | 0 | 0 | 13.1
0 | 0 | 0 | 0.37 | 0 | 0.392 | 0.003 | 0 | 0 | 0 | -0.765 | 0 | 0 | 13.1
0 | 0 | 0 | 0.387 | 0 | 0.69 | 0.006 | 0 | 0 | 0 | -1.083 | 0 | 0 | 13.03
0 | 0 | 0 | 0.387 | 0 | 0.69 | 0.006 | 0 | 0 | 0 | -1.083 | 0 | 0 | 13.03
0 | 0 | 0 | 0.395 | 0 | 0.839 | 0.008 | 0 | 0 | 0 | -1.242 | 0 | 0 | 13
0 | 0 | 0 | 0.404 | 0 | 0.988 | 0.009 | 0 | 0 | 0 | -1.401 | 0 | 0 | 12.96
0 | 0 | 0 | 0.412 | 0 | 1.138 | 0.011 | 0 | 0 | 0 | -1.56 | 0 | 0 | 12.92
0 | 0 | 0 | 0.421 | 0 | 1.287 | 0.012 | 0 | 0 | 0 | -1.72 | 0 | 0 | 12.88
0 | 0 | 0 | 0.429 | 0 | 1.431 | 0.014 | 0 | 0 | 0 | -1.873 | 0 | 0 | 12.82
0 | 0 | 0 | 0.437 | 0 | 1.574 | 0.016 | 0 | 0 | 0 | -2.026 | 0 | 0 | 12.75
0 | 0 | 0 | 0.445 | 0 | 1.717 | 0.018 | 0 | 0 | 0 | -2.18 | 0 | 0 | 12.68
0 | 0 | 0 | 0.453 | 0 | 1.862 | 0.02 | 0 | 0 | 0 | -2.335 | 0 | 0 | 12.62
0 | 0 | 0 | 0.461 | 0 | 2.007 | 0.022 | 0 | 0 | 0 | -2.49 | 0 | 0 | 12.55
0 | 0 | 0 | 0.469 | 0 | 2.152 | 0.024 | 0 | 0 | 0 | -2.646 | 0 | 0 | 12.49
0 | 0 | 0 | 0.486 | 0 | 2.453 | 0.028 | 0 | 0 | 0 | -2.967 | 0 | 0 | 12.38
0 | 0 | 0 | 0.495 | 0 | 2.598 | 0.031 | 0 | 0 | 0 | -3.123 | 0 | 0 | 12.31
0 | 0 | 0 | 0.505 | 0 | 2.788 | 0.034 | 0 | 0 | 0 | -3.327 | 0 | 0 | 12.39
0 | 0 | 0 | 0.496 | 0 | 2.629 | 0.032 | 0 | 0 | 0 | -3.157 | 0 | 0 | 12.42
0 | 0 | 0 | 0.47 | 0 | 2.163 | 0.024 | 0 | 0 | 0 | -2.657 | 0 | 0 | 12.52
0 | 0 | 0 | 0.453 | 0 | 1.856 | 0.02 | 0 | 0 | 0 | -2.328 | 0 | 0 | 12.6
0 | 0 | 0 | 0.444 | 0 | 1.703 | 0.018 | 0 | 0 | 0 | -2.165 | 0 | 0 | 12.63
0 | 0 | 0 | 0.418 | 0 | 1.249 | 0.012 | 0 | 0 | 0 | -1.679 | 0 | 0 | 12.74
0 | 0 | 0 | 0.427 | 0 | 1.4 | 0.014 | 0 | 0 | 0 | -1.842 | 0 | 0 | 12.71
0 | 0 | 0 | 0.418 | 0 | 1.25 | 0.012 | 0 | 0 | 0 | -1.681 | 0 | 0 | 12.75
0 | 0 | 0 | 0.418 | 0 | 1.251 | 0.012 | 0 | 0 | 0 | -1.681 | 0 | 0 | 12.75
0 | 0 | 0 | 0.418 | 0 | 1.251 | 0.012 | 0 | 0 | 0 | -1.682 | 0 | 0 | 12.75
0 | 0 | 0 | 0.436 | 0 | 1.554 | 0.016 | 0 | 0 | 0 | -2.006 | 0 | 0 | 12.68
0 | 0 | 0 | 0.444 | 0 | 1.705 | 0.018 | 0 | 0 | 0 | -2.167 | 0 | 0 | 12.64
0 | 0 | 0 | 0.453 | 0 | 1.856 | 0.02 | 0 | 0 | 0 | -2.329 | 0 | 0 | 12.6
0 | 0 | 0 | 0.461 | 0 | 2.007 | 0.022 | 0 | 0 | 0 | -2.491 | 0 | 0 | 12.55
0 | 0 | 0 | 0.47 | 0 | 2.159 | 0.025 | 0 | 0 | 0 | -2.653 | 0 | 0 | 12.51
0 | 0 | 0 | 0.47 | 0 | 2.156 | 0.025 | 0 | 0 | 0 | -2.65 | 0 | 0 | 12.5
0 | 0 | 0 | 0.486 | 0 | 2.452 | 0.029 | 0 | 0 | 0 | -2.968 | 0 | 0 | 12.38
0 | 0 | 0 | 0.486 | 0 | 2.439 | 0.029 | 0 | 0 | 0 | -2.954 | 0 | 0 | 12.34
0 | 0 | 0 | 0.494 | 0 | 2.583 | 0.031 | 0 | 0 | 0 | -3.108 | 0 | 0 | 12.26
0 | 0 | 0 | 0.502 | 0 | 2.727 | 0.034 | 0 | 0 | 0 | -3.263 | 0 | 0 | 12.18
0 | 0 | 0 | 0.51 | 0 | 2.873 | 0.036 | 0 | 0 | 0 | -3.419 | 0 | 0 | 12.11
0 | 0 | 0 | 0.519 | 0 | 3.023 | 0.039 | 0 | 0 | 0 | -3.581 | 0 | 0 | 12.05
0 | 0 | 0 | 0.527 | 0 | 3.174 | 0.042 | 0 | 0 | 0 | -3.743 | 0 | 0 | 11.99
0 | 0 | 0 | 0.536 | 0 | 3.326 | 0.045 | 0 | 0 | 0 | -3.907 | 0 | 0 | 11.94
0 | 0 | 0 | 0.547 | 0 | 3.52 | 0.048 | 0 | 0 | 0 | -4.114 | 0 | 0 | 12.02
0 | 0 | 0 | 0.52 | 0 | 3.043 | 0.04 | 0 | 0 | 0 | -3.603 | 0 | 0 | 12.12
0 | 0 | 0 | 0.476 | 0 | 2.267 | 0.024 | 0 | 0 | 0 | -2.767 | 0 | 0 | 12.31
0 | 0 | 0 | 0.433 | 0 | 1.513 | 0.014 | 0 | 0 | 0 | -1.96 | 0 | 0 | 12.53
0 | 0 | 0 | 0.4 | 0 | 0.923 | 0.007 | 0 | 0 | 0 | -1.33 | 0 | 0 | 12.72
0 | 0 | 0 | 0.367 | 0 | 0.342 | 0.002 | 0 | 0 | 0 | -0.712 | 0 | 0 | 12.92
0 | 0 | 0 | 0.351 | 0 | 0.064 | 0 | 0 | 0 | 0 | -0.416 | 0 | 0 | 13.06
0 | 0 | 0 | 0.344 | 0 | -0.071 | 0 | 0 | 0 | 0 | -0.273 | 0 | 0 | 13.13
0 | 0 | 0 | 0.353 | 0 | 0.084 | 0.001 | 0 | 0 | 0 | -0.437 | 0 | 0 | 13.13
0 | 0 | 0 | 0.369 | 0 | 0.381 | 0.003 | 0 | 0 | 0 | -0.753 | 0 | 0 | 13.06
0 | 0 | 0 | 0.402 | 0 | 0.967 | 0.009 | 0 | 0 | 0 | -1.378 | 0 | 0 | 12.88
0 | 0 | 0 | 0.402 | 0 | 0.957 | 0.009 | 0 | 0 | 0 | -1.368 | 0 | 0 | 12.85
0 | 0 | 0 | 0.41 | 0 | 1.101 | 0.011 | 0 | 0 | 0 | -1.522 | 0 | 0 | 12.79
0 | 0 | 0 | 0.41 | 0 | 1.096 | 0.011 | 0 | 0 | 0 | -1.516 | 0 | 0 | 12.77
0 | 0 | 0 | 0.418 | 0 | 1.241 | 0.012 | 0 | 0 | 0 | -1.671 | 0 | 0 | 12.72
0 | 0 | 0 | 0.418 | 0 | 1.236 | 0.012 | 0 | 0 | 0 | -1.666 | 0 | 0 | 12.7
0 | 0 | 0 | 0.426 | 0 | 1.381 | 0.014 | 0 | 0 | 0 | -1.821 | 0 | 0 | 12.64
0 | 0 | 0 | 0.425 | 0 | 1.373 | 0.014 | 0 | 0 | 0 | -1.813 | 0 | 0 | 12.62
0 | 0 | 0 | 0.434 | 0 | 1.518 | 0.016 | 0 | 0 | 0 | -1.968 | 0 | 0 | 12.56
0 | 0 | 0 | 0.433 | 0 | 1.511 | 0.016 | 0 | 0 | 0 | -1.96 | 0 | 0 | 12.53
0 | 0 | 0 | 0.433 | 0 | 1.505 | 0.016 | 0 | 0 | 0 | -1.954 | 0 | 0 | 12.51
0 | 0 | 0 | 0.441 | 0 | 1.651 | 0.018 | 0 | 0 | 0 | -2.11 | 0 | 0 | 12.45
0 | 0 | 0 | 0.441 | 0 | 1.644 | 0.018 | 0 | 0 | 0 | -2.103 | 0 | 0 | 12.43
0 | 0 | 0 | 0.44 | 0 | 1.639 | 0.018 | 0 | 0 | 0 | -2.097 | 0 | 0 | 12.41
0 | 0 | 0 | 0.442 | 0 | 1.669 | 0.018 | 0 | 0 | 0 | -2.13 | 0 | 0 | 12.52
0 | 0 | 0 | 0.442 | 0 | 1.669 | 0.018 | 0 | 0 | 0 | -2.129 | 0 | 0 | 12.52
0 | 0 | 0 | 0.433 | 0 | 1.516 | 0.016 | 0 | 0 | 0 | -1.966 | 0 | 0 | 12.55
0 | 0 | 0 | 0.433 | 0 | 1.515 | 0.016 | 0 | 0 | 0 | -1.965 | 0 | 0 | 12.55
0 | 0 | 0 | 0.416 | 0 | 1.213 | 0.012 | 0 | 0 | 0 | -1.641 | 0 | 0 | 12.62
0 | 0 | 0 | 0.391 | 0 | 0.764 | 0.007 | 0 | 0 | 0 | -1.161 | 0 | 0 | 12.73
0 | 0 | 0 | 0.383 | 0 | 0.616 | 0.006 | 0 | 0 | 0 | -1.005 | 0 | 0 | 12.77
0 | 0 | 0 | 0.383 | 0 | 0.618 | 0.006 | 0 | 0 | 0 | -1.007 | 0 | 0 | 12.78
0 | 0 | 0 | 0.383 | 0 | 0.62 | 0.006 | 0 | 0 | 0 | -1.008 | 0 | 0 | 12.79
0 | 0 | 0 | 0.391 | 0 | 0.77 | 0.007 | 0 | 0 | 0 | -1.168 | 0 | 0 | 12.75
0 | 0 | 0 | 0.4 | 0 | 0.92 | 0.009 | 0 | 0 | 0 | -1.329 | 0 | 0 | 12.72
0 | 0 | 0 | 0.408 | 0 | 1.07 | 0.011 | 0 | 0 | 0 | -1.489 | 0 | 0 | 12.68
0 | 0 | 0 | 0.408 | 0 | 1.069 | 0.011 | 0 | 0 | 0 | -1.488 | 0 | 0 | 12.68
0 | 0 | 0 | 0.417 | 0 | 1.219 | 0.013 | 0 | 0 | 0 | -1.649 | 0 | 0 | 12.64
0 | 0 | 0 | 0.417 | 0 | 1.219 | 0.013 | 0 | 0 | 0 | -1.648 | 0 | 0 | 12.64
0 | 0 | 0 | 0.425 | 0 | 1.369 | 0.014 | 0 | 0 | 0 | -1.809 | 0 | 0 | 12.6
0 | 0 | 0 | 0.433 | 0 | 1.511 | 0.016 | 0 | 0 | 0 | -1.96 | 0 | 0 | 12.53
0 | 0 | 0 | 0.433 | 0 | 1.501 | 0.016 | 0 | 0 | 0 | -1.95 | 0 | 0 | 12.5
0 | 0 | 0 | 0.441 | 0 | 1.645 | 0.018 | 0 | 0 | 0 | -2.104 | 0 | 0 | 12.43
0 | 0 | 0 | 0.449 | 0 | 1.789 | 0.02 | 0 | 0 | 0 | -2.258 | 0 | 0 | 12.37
0 | 0 | 0 | 0.457 | 0 | 1.934 | 0.022 | 0 | 0 | 0 | -2.413 | 0 | 0 | 12.3
0 | 0 | 0 | 0.465 | 0 | 2.079 | 0.024 | 0 | 0 | 0 | -2.569 | 0 | 0 | 12.24
0 | 0 | 0 | 0.482 | 0 | 2.38 | 0.029 | 0 | 0 | 0 | -2.891 | 0 | 0 | 12.14
0 | 0 | 0 | 0.491 | 0 | 2.53 | 0.031 | 0 | 0 | 0 | -3.052 | 0 | 0 | 12.08
0 | 0 | 0 | 0.502 | 0 | 2.721 | 0.034 | 0 | 0 | 0 | -3.257 | 0 | 0 | 12.16
0 | 0 | 0 | 0.493 | 0 | 2.563 | 0.032 | 0 | 0 | 0 | -3.087 | 0 | 0 | 12.19
0 | 0 | 0 | 0.449 | 0 | 1.792 | 0.019 | 0 | 0 | 0 | -2.26 | 0 | 0 | 12.37
0 | 0 | 0 | 0.423 | 0 | 1.34 | 0.013 | 0 | 0 | 0 | -1.776 | 0 | 0 | 12.49
0 | 0 | 0 | 0.415 | 0 | 1.188 | 0.012 | 0 | 0 | 0 | -1.614 | 0 | 0 | 12.53
0 | 0 | 0 | 0.415 | 0 | 1.189 | 0.012 | 0 | 0 | 0 | -1.616 | 0 | 0 | 12.54
0 | 0 | 0 | 0.424 | 0 | 1.341 | 0.014 | 0 | 0 | 0 | -1.778 | 0 | 0 | 12.5
0 | 0 | 0 | 0.415 | 0 | 1.19 | 0.012 | 0 | 0 | 0 | -1.617 | 0 | 0 | 12.54
0 | 0 | 0 | 0.424 | 0 | 1.342 | 0.014 | 0 | 0 | 0 | -1.779 | 0 | 0 | 12.51
0 | 0 | 0 | 0.432 | 0 | 1.493 | 0.016 | 0 | 0 | 0 | -1.941 | 0 | 0 | 12.47
0 | 0 | 0 | 0.449 | 0 | 1.797 | 0.02 | 0 | 0 | 0 | -2.266 | 0 | 0 | 12.39
0 | 0 | 0 | 0.449 | 0 | 1.795 | 0.02 | 0 | 0 | 0 | -2.264 | 0 | 0 | 12.39
0 | 0 | 0 | 0.449 | 0 | 1.793 | 0.02 | 0 | 0 | 0 | -2.263 | 0 | 0 | 12.38
0 | 0 | 0 | 0.449 | 0 | 1.792 | 0.02 | 0 | 0 | 0 | -2.262 | 0 | 0 | 12.38
0 | 0 | 0 | 0.458 | 0 | 1.944 | 0.023 | 0 | 0 | 0 | -2.424 | 0 | 0 | 12.34
0 | 0 | 0 | 0.458 | 0 | 1.942 | 0.023 | 0 | 0 | 0 | -2.422 | 0 | 0 | 12.33
0 | 0 | 0 | 0.457 | 0 | 1.931 | 0.023 | 0 | 0 | 0 | -2.41 | 0 | 0 | 12.29
0 | 0 | 0 | 0.456 | 0 | 1.92 | 0.023 | 0 | 0 | 0 | -2.398 | 0 | 0 | 12.25
0 | 0 | 0 | 0.456 | 0 | 1.91 | 0.022 | 0 | 0 | 0 | -2.388 | 0 | 0 | 12.22
0 | 0 | 0 | 0.455 | 0 | 1.902 | 0.022 | 0 | 0 | 0 | -2.38 | 0 | 0 | 12.19
0 | 0 | 0 | 0.455 | 0 | 1.895 | 0.022 | 0 | 0 | 0 | -2.372 | 0 | 0 | 12.17
0 | 0 | 0 | 0.454 | 0 | 1.889 | 0.022 | 0 | 0 | 0 | -2.365 | 0 | 0 | 12.15
0 | 0 | 0 | 0.454 | 0 | 1.886 | 0.022 | 0 | 0 | 0 | -2.363 | 0 | 0 | 12.14
0 | 0 | 0 | 0.446 | 0 | 1.731 | 0.02 | 0 | 0 | 0 | -2.196 | 0 | 0 | 12.17
0 | 0 | 0 | 0.448 | 0 | 1.769 | 0.021 | 0 | 0 | 0 | -2.238 | 0 | 0 | 12.3
0 | 0 | 0 | 0.431 | 0 | 1.466 | 0.016 | 0 | 0 | 0 | -1.913 | 0 | 0 | 12.38
0 | 0 | 0 | 0.397 | 0 | 0.866 | 0.008 | 0 | 0 | 0 | -1.27 | 0 | 0 | 12.53
0 | 0 | 0 | 0.364 | 0 | 0.28 | 0.002 | 0 | 0 | 0 | -0.646 | 0 | 0 | 12.71
0 | 0 | 0 | 0.323 | 0 | -0.439 | -0.003 | 0 | 0 | 0 | 0.119 | 0 | 0 | 12.93
0 | 0 | 0 | 0.299 | 0 | -0.858 | -0.005 | 0 | 0 | 0 | 0.564 | 0 | 0 | 13.09
0 | 0 | 0 | 0.284 | 0 | -1.129 | -0.006 | 0 | 0 | 0 | 0.851 | 0 | 0 | 13.22
0 | 0 | 0 | 0.285 | 0 | -1.118 | -0.006 | 0 | 0 | 0 | 0.84 | 0 | 0 | 13.26
0 | 0 | 0 | 0.277 | 0 | -1.25 | -0.006 | 0 | 0 | 0 | 0.979 | 0 | 0 | 13.34
0 | 0 | 0 | 0.294 | 0 | -0.959 | -0.005 | 0 | 0 | 0 | 0.671 | 0 | 0 | 13.28
0 | 0 | 0 | 0.318 | 0 | -0.529 | -0.004 | 0 | 0 | 0 | 0.215 | 0 | 0 | 13.17
0 | 0 | 0 | 0.326 | 0 | -0.388 | -0.003 | 0 | 0 | 0 | 0.065 | 0 | 0 | 13.12
0 | 0 | 0 | 0.334 | 0 | -0.244 | -0.002 | 0 | 0 | 0 | -0.088 | 0 | 0 | 13.07
0 | 0 | 0 | 0.342 | 0 | -0.101 | -0.001 | 0 | 0 | 0 | -0.241 | 0 | 0 | 13.03
0 | 0 | 0 | 0.35 | 0 | 0.043 | 0 | 0 | 0 | 0 | -0.394 | 0 | 0 | 12.98
0 | 0 | 0 | 0.35 | 0 | 0.041 | 0 | 0 | 0 | 0 | -0.391 | 0 | 0 | 12.97
0 | 0 | 0 | 0.358 | 0 | 0.184 | 0.002 | 0 | 0 | 0 | -0.544 | 0 | 0 | 12.93
0 | 0 | 0 | 0.366 | 0 | 0.327 | 0.003 | 0 | 0 | 0 | -0.696 | 0 | 0 | 12.87
0 | 0 | 0 | 0.374 | 0 | 0.469 | 0.004 | 0 | 0 | 0 | -0.848 | 0 | 0 | 12.82
0 | 0 | 0 | 0.382 | 0 | 0.612 | 0.006 | 0 | 0 | 0 | -1 | 0 | 0 | 12.76
0 | 0 | 0 | 0.39 | 0 | 0.756 | 0.007 | 0 | 0 | 0 | -1.153 | 0 | 0 | 12.7
0 | 0 | 0 | 0.399 | 0 | 0.899 | 0.008 | 0 | 0 | 0 | -1.306 | 0 | 0 | 12.65
0 | 0 | 0 | 0.407 | 0 | 1.043 | 0.01 | 0 | 0 | 0 | -1.46 | 0 | 0 | 12.59
0 | 0 | 0 | 0.415 | 0 | 1.187 | 0.012 | 0 | 0 | 0 | -1.614 | 0 | 0 | 12.53
0 | 0 | 0 | 0.425 | 0 | 1.361 | 0.014 | 0 | 0 | 0 | -1.799 | 0 | 0 | 12.57
0 | 0 | 0 | 0.416 | 0 | 1.208 | 0.012 | 0 | 0 | 0 | -1.636 | 0 | 0 | 12.6
0 | 0 | 0 | 0.399 | 0 | 0.906 | 0.009 | 0 | 0 | 0 | -1.314 | 0 | 0 | 12.67
0 | 0 | 0 | 0.374 | 0 | 0.46 | 0.004 | 0 | 0 | 0 | -0.837 | 0 | 0 | 12.78
0 | 0 | 0 | 0.349 | 0 | 0.019 | 0 | 0 | 0 | 0 | -0.368 | 0 | 0 | 12.9
0 | 0 | 0 | 0.349 | 0 | 0.021 | 0 | 0 | 0 | 0 | -0.37 | 0 | 0 | 12.9
0 | 0 | 0 | 0.341 | 0 | -0.124 | -0.001 | 0 | 0 | 0 | -0.216 | 0 | 0 | 12.95
0 | 0 | 0 | 0.358 | 0 | 0.172 | 0.001 | 0 | 0 | 0 | -0.531 | 0 | 0 | 12.88
0 | 0 | 0 | 0.358 | 0 | 0.173 | 0.001 | 0 | 0 | 0 | -0.532 | 0 | 0 | 12.88
0 | 0 | 0 | 0.366 | 0 | 0.322 | 0.003 | 0 | 0 | 0 | -0.69 | 0 | 0 | 12.85
0 | 0 | 0 | 0.374 | 0 | 0.47 | 0.004 | 0 | 0 | 0 | -0.848 | 0 | 0 | 12.82
0 | 0 | 0 | 0.383 | 0 | 0.618 | 0.006 | 0 | 0 | 0 | -1.007 | 0 | 0 | 12.78
0 | 0 | 0 | 0.391 | 0 | 0.767 | 0.007 | 0 | 0 | 0 | -1.165 | 0 | 0 | 12.74
0 | 0 | 0 | 0.391 | 0 | 0.766 | 0.007 | 0 | 0 | 0 | -1.165 | 0 | 0 | 12.74
0 | 0 | 0 | 0.4 | 0 | 0.915 | 0.009 | 0 | 0 | 0 | -1.324 | 0 | 0 | 12.7
0 | 0 | 0 | 0.408 | 0 | 1.065 | 0.01 | 0 | 0 | 0 | -1.483 | 0 | 0 | 12.66
0 | 0 | 0 | 0.416 | 0 | 1.206 | 0.012 | 0 | 0 | 0 | -1.634 | 0 | 0 | 12.6
0 | 0 | 0 | 0.415 | 0 | 1.197 | 0.012 | 0 | 0 | 0 | -1.625 | 0 | 0 | 12.56
0 | 0 | 0 | 0.424 | 0 | 1.34 | 0.014 | 0 | 0 | 0 | -1.777 | 0 | 0 | 12.5
0 | 0 | 0 | 0.432 | 0 | 1.484 | 0.015 | 0 | 0 | 0 | -1.931 | 0 | 0 | 12.44
0 | 0 | 0 | 0.44 | 0 | 1.628 | 0.017 | 0 | 0 | 0 | -2.085 | 0 | 0 | 12.37
0 | 0 | 0 | 0.448 | 0 | 1.773 | 0.019 | 0 | 0 | 0 | -2.24 | 0 | 0 | 12.31
0 | 0 | 0 | 0.456 | 0 | 1.918 | 0.021 | 0 | 0 | 0 | -2.396 | 0 | 0 | 12.24
0 | 0 | 0 | 0.464 | 0 | 2.066 | 0.024 | 0 | 0 | 0 | -2.554 | 0 | 0 | 12.19
0 | 0 | 0 | 0.467 | 0 | 2.101 | 0.024 | 0 | 0 | 0 | -2.592 | 0 | 0 | 12.31
0 | 0 | 0 | 0.458 | 0 | 1.946 | 0.022 | 0 | 0 | 0 | -2.426 | 0 | 0 | 12.34
0 | 0 | 0 | 0.449 | 0 | 1.792 | 0.02 | 0 | 0 | 0 | -2.261 | 0 | 0 | 12.38
0 | 0 | 0 | 0.44 | 0 | 1.639 | 0.018 | 0 | 0 | 0 | -2.097 | 0 | 0 | 12.41
0 | 0 | 0 | 0.423 | 0 | 1.336 | 0.014 | 0 | 0 | 0 | -1.773 | 0 | 0 | 12.48
0 | 0 | 0 | 0.406 | 0 | 1.035 | 0.01 | 0 | 0 | 0 | -1.451 | 0 | 0 | 12.56
0 | 0 | 0 | 0.398 | 0 | 0.887 | 0.008 | 0 | 0 | 0 | -1.293 | 0 | 0 | 12.6
0 | 0 | 0 | 0.398 | 0 | 0.888 | 0.008 | 0 | 0 | 0 | -1.294 | 0 | 0 | 12.61
0 | 0 | 0 | 0.398 | 0 | 0.889 | 0.008 | 0 | 0 | 0 | -1.296 | 0 | 0 | 12.61
0 | 0 | 0 | 0.398 | 0 | 0.89 | 0.008 | 0 | 0 | 0 | -1.297 | 0 | 0 | 12.61
0 | 0 | 0 | 0.415 | 0 | 1.191 | 0.012 | 0 | 0 | 0 | -1.618 | 0 | 0 | 12.54
0 | 0 | 0 | 0.415 | 0 | 1.19 | 0.012 | 0 | 0 | 0 | -1.618 | 0 | 0 | 12.54
0 | 0 | 0 | 0.424 | 0 | 1.341 | 0.014 | 0 | 0 | 0 | -1.779 | 0 | 0 | 12.5
0 | 0 | 0 | 0.423 | 0 | 1.34 | 0.014 | 0 | 0 | 0 | -1.778 | 0 | 0 | 12.5
0 | 0 | 0 | 0.432 | 0 | 1.491 | 0.016 | 0 | 0 | 0 | -1.939 | 0 | 0 | 12.46
0 | 0 | 0 | 0.441 | 0 | 1.642 | 0.018 | 0 | 0 | 0 | -2.1 | 0 | 0 | 12.42
0 | 0 | 0 | 0.44 | 0 | 1.631 | 0.018 | 0 | 0 | 0 | -2.089 | 0 | 0 | 12.38
0 | 0 | 0 | 0.448 | 0 | 1.772 | 0.02 | 0 | 0 | 0 | -2.24 | 0 | 0 | 12.31
0 | 0 | 0 | 0.447 | 0 | 1.763 | 0.02 | 0 | 0 | 0 | -2.23 | 0 | 0 | 12.28
0 | 0 | 0 | 0.456 | 0 | 1.907 | 0.022 | 0 | 0 | 0 | -2.384 | 0 | 0 | 12.21
0 | 0 | 0 | 0.455 | 0 | 1.899 | 0.022 | 0 | 0 | 0 | -2.376 | 0 | 0 | 12.18
0 | 0 | 0 | 0.463 | 0 | 2.045 | 0.024 | 0 | 0 | 0 | -2.532 | 0 | 0 | 12.12
0 | 0 | 0 | 0.463 | 0 | 2.041 | 0.024 | 0 | 0 | 0 | -2.528 | 0 | 0 | 12.1
0 | 0 | 0 | 0.472 | 0 | 2.192 | 0.026 | 0 | 0 | 0 | -2.69 | 0 | 0 | 12.06
0 | 0 | 0 | 0.474 | 0 | 2.228 | 0.027 | 0 | 0 | 0 | -2.729 | 0 | 0 | 12.18
0 | 0 | 0 | 0.456 | 0 | 1.92 | 0.022 | 0 | 0 | 0 | -2.399 | 0 | 0 | 12.26
0 | 0 | 0 | 0.439 | 0 | 1.615 | 0.018 | 0 | 0 | 0 | -2.072 | 0 | 0 | 12.33
0 | 0 | 0 | 0.405 | 0 | 1.012 | 0.01 | 0 | 0 | 0 | -1.427 | 0 | 0 | 12.48
0 | 0 | 0 | 0.405 | 0 | 1.014 | 0.01 | 0 | 0 | 0 | -1.429 | 0 | 0 | 12.49
0 | 0 | 0 | 0.405 | 0 | 1.016 | 0.01 | 0 | 0 | 0 | -1.431 | 0 | 0 | 12.49
0 | 0 | 0 | 0.388 | 0 | 0.718 | 0.006 | 0 | 0 | 0 | -1.113 | 0 | 0 | 12.57
0 | 0 | 0 | 0.38 | 0 | 0.571 | 0.005 | 0 | 0 | 0 | -0.957 | 0 | 0 | 12.62
0 | 0 | 0 | 0.372 | 0 | 0.427 | 0.003 | 0 | 0 | 0 | -0.802 | 0 | 0 | 12.66
0 | 0 | 0 | 0.38 | 0 | 0.576 | 0.005 | 0 | 0 | 0 | -0.962 | 0 | 0 | 12.63
0 | 0 | 0 | 0.397 | 0 | 0.876 | 0.008 | 0 | 0 | 0 | -1.282 | 0 | 0 | 12.56
0 | 0 | 0 | 0.397 | 0 | 0.876 | 0.009 | 0 | 0 | 0 | -1.282 | 0 | 0 | 12.57
0 | 0 | 0 | 0.406 | 0 | 1.026 | 0.01 | 0 | 0 | 0 | -1.442 | 0 | 0 | 12.53
0 | 0 | 0 | 0.406 | 0 | 1.026 | 0.01 | 0 | 0 | 0 | -1.442 | 0 | 0 | 12.53
0 | 0 | 0 | 0.414 | 0 | 1.177 | 0.012 | 0 | 0 | 0 | -1.603 | 0 | 0 | 12.49
0 | 0 | 0 | 0.414 | 0 | 1.176 | 0.012 | 0 | 0 | 0 | -1.602 | 0 | 0 | 12.49
0 | 0 | 0 | 0.422 | 0 | 1.318 | 0.014 | 0 | 0 | 0 | -1.754 | 0 | 0 | 12.42
0 | 0 | 0 | 0.422 | 0 | 1.308 | 0.014 | 0 | 0 | 0 | -1.744 | 0 | 0 | 12.39
0 | 0 | 0 | 0.43 | 0 | 1.452 | 0.016 | 0 | 0 | 0 | -1.897 | 0 | 0 | 12.33
0 | 0 | 0 | 0.429 | 0 | 1.444 | 0.016 | 0 | 0 | 0 | -1.889 | 0 | 0 | 12.3
0 | 0 | 0 | 0.429 | 0 | 1.438 | 0.016 | 0 | 0 | 0 | -1.882 | 0 | 0 | 12.28
0 | 0 | 0 | 0.437 | 0 | 1.583 | 0.017 | 0 | 0 | 0 | -2.038 | 0 | 0 | 12.22
0 | 0 | 0 | 0.437 | 0 | 1.577 | 0.017 | 0 | 0 | 0 | -2.031 | 0 | 0 | 12.2
0 | 0 | 0 | 0.437 | 0 | 1.574 | 0.018 | 0 | 0 | 0 | -2.029 | 0 | 0 | 12.19
0 | 0 | 0 | 0.447 | 0 | 1.765 | 0.02 | 0 | 0 | 0 | -2.232 | 0 | 0 | 12.28
0 | 0 | 0 | 0.439 | 0 | 1.612 | 0.018 | 0 | 0 | 0 | -2.068 | 0 | 0 | 12.32
0 | 0 | 0 | 0.422 | 0 | 1.308 | 0.014 | 0 | 0 | 0 | -1.744 | 0 | 0 | 12.39
0 | 0 | 0 | 0.405 | 0 | 1.008 | 0.01 | 0 | 0 | 0 | -1.423 | 0 | 0 | 12.47
0 | 0 | 0 | 0.38 | 0 | 0.562 | 0.005 | 0 | 0 | 0 | -0.946 | 0 | 0 | 12.58
0 | 0 | 0 | 0.363 | 0 | 0.268 | 0.002 | 0 | 0 | 0 | -0.633 | 0 | 0 | 12.66
0 | 0 | 0 | 0.355 | 0 | 0.124 | 0.001 | 0 | 0 | 0 | -0.479 | 0 | 0 | 12.71
0 | 0 | 0 | 0.363 | 0 | 0.274 | 0.002 | 0 | 0 | 0 | -0.64 | 0 | 0 | 12.68
0 | 0 | 0 | 0.38 | 0 | 0.572 | 0.005 | 0 | 0 | 0 | -0.958 | 0 | 0 | 12.62
0 | 0 | 0 | 0.389 | 0 | 0.722 | 0.007 | 0 | 0 | 0 | -1.118 | 0 | 0 | 12.59
0 | 0 | 0 | 0.397 | 0 | 0.872 | 0.009 | 0 | 0 | 0 | -1.277 | 0 | 0 | 12.55
0 | 0 | 0 | 0.405 | 0 | 1.021 | 0.01 | 0 | 0 | 0 | -1.437 | 0 | 0 | 12.51
0 | 0 | 0 | 0.405 | 0 | 1.021 | 0.01 | 0 | 0 | 0 | -1.437 | 0 | 0 | 12.51
0 | 0 | 0 | 0.414 | 0 | 1.171 | 0.012 | 0 | 0 | 0 | -1.597 | 0 | 0 | 12.47
0 | 0 | 0 | 0.414 | 0 | 1.17 | 0.012 | 0 | 0 | 0 | -1.596 | 0 | 0 | 12.47
0 | 0 | 0 | 0.422 | 0 | 1.321 | 0.014 | 0 | 0 | 0 | -1.757 | 0 | 0 | 12.43
0 | 0 | 0 | 0.422 | 0 | 1.31 | 0.014 | 0 | 0 | 0 | -1.746 | 0 | 0 | 12.4
0 | 0 | 0 | 0.43 | 0 | 1.452 | 0.016 | 0 | 0 | 0 | -1.897 | 0 | 0 | 12.33
0 | 0 | 0 | 0.438 | 0 | 1.594 | 0.018 | 0 | 0 | 0 | -2.05 | 0 | 0 | 12.26
0 | 0 | 0 | 0.446 | 0 | 1.738 | 0.019 | 0 | 0 | 0 | -2.203 | 0 | 0 | 12.19
0 | 0 | 0 | 0.463 | 0 | 2.035 | 0.024 | 0 | 0 | 0 | -2.521 | 0 | 0 | 12.08
0 | 0 | 0 | 0.471 | 0 | 2.181 | 0.026 | 0 | 0 | 0 | -2.677 | 0 | 0 | 12.02
0 | 0 | 0 | 0.488 | 0 | 2.485 | 0.03 | 0 | 0 | 0 | -3.004 | 0 | 0 | 11.92
0 | 0 | 0 | 0.497 | 0 | 2.635 | 0.033 | 0 | 0 | 0 | -3.165 | 0 | 0 | 11.87
0 | 0 | 0 | 0.516 | 0 | 2.983 | 0.039 | 0 | 0 | 0 | -3.538 | 0 | 0 | 11.91
0 | 0 | 0 | 0.507 | 0 | 2.823 | 0.036 | 0 | 0 | 0 | -3.366 | 0 | 0 | 11.94
0 | 0 | 0 | 0.49 | 0 | 2.508 | 0.031 | 0 | 0 | 0 | -3.029 | 0 | 0 | 12.01
0 | 0 | 0 | 0.481 | 0 | 2.352 | 0.029 | 0 | 0 | 0 | -2.862 | 0 | 0 | 12.04
0 | 0 | 0 | 0.463 | 0 | 2.043 | 0.024 | 0 | 0 | 0 | -2.53 | 0 | 0 | 12.11
0 | 0 | 0 | 0.463 | 0 | 2.043 | 0.024 | 0 | 0 | 0 | -2.53 | 0 | 0 | 12.11
0 | 0 | 0 | 0.454 | 0 | 1.889 | 0.022 | 0 | 0 | 0 | -2.365 | 0 | 0 | 12.14
0 | 0 | 0 | 0.446 | 0 | 1.736 | 0.019 | 0 | 0 | 0 | -2.201 | 0 | 0 | 12.18
0 | 0 | 0 | 0.446 | 0 | 1.737 | 0.018 | 0 | 0 | 0 | -2.202 | 0 | 0 | 12.18
0 | 0 | 0 | 0.446 | 0 | 1.736 | 0.019 | 0 | 0 | 0 | -2.201 | 0 | 0 | 12.18
0 | 0 | 0 | 0.454 | 0 | 1.888 | 0.022 | 0 | 0 | 0 | -2.365 | 0 | 0 | 12.14
0 | 0 | 0 | 0.463 | 0 | 2.041 | 0.024 | 0 | 0 | 0 | -2.528 | 0 | 0 | 12.1
0 | 0 | 0 | 0.463 | 0 | 2.039 | 0.024 | 0 | 0 | 0 | -2.526 | 0 | 0 | 12.1
0 | 0 | 0 | 0.472 | 0 | 2.192 | 0.027 | 0 | 0 | 0 | -2.69 | 0 | 0 | 12.06
0 | 0 | 0 | 0.472 | 0 | 2.19 | 0.027 | 0 | 0 | 0 | -2.688 | 0 | 0 | 12.05
0 | 0 | 0 | 0.471 | 0 | 2.188 | 0.027 | 0 | 0 | 0 | -2.687 | 0 | 0 | 12.05
0 | 0 | 0 | 0.479 | 0 | 2.329 | 0.029 | 0 | 0 | 0 | -2.837 | 0 | 0 | 11.96
0 | 0 | 0 | 0.479 | 0 | 2.315 | 0.029 | 0 | 0 | 0 | -2.823 | 0 | 0 | 11.91
0 | 0 | 0 | 0.478 | 0 | 2.304 | 0.029 | 0 | 0 | 0 | -2.811 | 0 | 0 | 11.88
0 | 0 | 0 | 0.477 | 0 | 2.294 | 0.029 | 0 | 0 | 0 | -2.801 | 0 | 0 | 11.84
0 | 0 | 0 | 0.477 | 0 | 2.289 | 0.029 | 0 | 0 | 0 | -2.795 | 0 | 0 | 11.82
0 | 0 | 0 | 0.477 | 0 | 2.286 | 0.029 | 0 | 0 | 0 | -2.792 | 0 | 0 | 11.81
0 | 0 | 0 | 0.477 | 0 | 2.283 | 0.029 | 0 | 0 | 0 | -2.789 | 0 | 0 | 11.8
0 | 0 | 0 | 0.477 | 0 | 2.28 | 0.029 | 0 | 0 | 0 | -2.786 | 0 | 0 | 11.79
0 | 0 | 0 | 0.479 | 0 | 2.318 | 0.03 | 0 | 0 | 0 | -2.826 | 0 | 0 | 11.92
0 | 0 | 0 | 0.47 | 0 | 2.163 | 0.027 | 0 | 0 | 0 | -2.661 | 0 | 0 | 11.96
0 | 0 | 0 | 0.461 | 0 | 2.01 | 0.025 | 0 | 0 | 0 | -2.496 | 0 | 0 | 12
0 | 0 | 0 | 0.453 | 0 | 1.857 | 0.022 | 0 | 0 | 0 | -2.332 | 0 | 0 | 12.04
0 | 0 | 0 | 0.444 | 0 | 1.705 | 0.02 | 0 | 0 | 0 | -2.169 | 0 | 0 | 12.08
0 | 0 | 0 | 0.427 | 0 | 1.402 | 0.016 | 0 | 0 | 0 | -1.845 | 0 | 0 | 12.15
0 | 0 | 0 | 0.41 | 0 | 1.102 | 0.011 | 0 | 0 | 0 | -1.524 | 0 | 0 | 12.23
0 | 0 | 0 | 0.385 | 0 | 0.661 | 0.006 | 0 | 0 | 0 | -1.051 | 0 | 0 | 12.37
0 | 0 | 0 | 0.385 | 0 | 0.659 | 0.006 | 0 | 0 | 0 | -1.05 | 0 | 0 | 12.36
0 | 0 | 0 | 0.402 | 0 | 0.96 | 0.01 | 0 | 0 | 0 | -1.372 | 0 | 0 | 12.3
0 | 0 | 0 | 0.411 | 0 | 1.111 | 0.012 | 0 | 0 | 0 | -1.534 | 0 | 0 | 12.27
0 | 0 | 0 | 0.419 | 0 | 1.262 | 0.014 | 0 | 0 | 0 | -1.695 | 0 | 0 | 12.23
0 | 0 | 0 | 0.419 | 0 | 1.262 | 0.014 | 0 | 0 | 0 | -1.695 | 0 | 0 | 12.23
0 | 0 | 0 | 0.428 | 0 | 1.414 | 0.016 | 0 | 0 | 0 | -1.857 | 0 | 0 | 12.19
0 | 0 | 0 | 0.428 | 0 | 1.413 | 0.016 | 0 | 0 | 0 | -1.857 | 0 | 0 | 12.19
0 | 0 | 0 | 0.436 | 0 | 1.565 | 0.018 | 0 | 0 | 0 | -2.019 | 0 | 0 | 12.15
0 | 0 | 0 | 0.436 | 0 | 1.554 | 0.018 | 0 | 0 | 0 | -2.007 | 0 | 0 | 12.12
0 | 0 | 0 | 0.444 | 0 | 1.695 | 0.02 | 0 | 0 | 0 | -2.158 | 0 | 0 | 12.04
0 | 0 | 0 | 0.452 | 0 | 1.838 | 0.022 | 0 | 0 | 0 | -2.311 | 0 | 0 | 11.97
0 | 0 | 0 | 0.46 | 0 | 1.982 | 0.024 | 0 | 0 | 0 | -2.465 | 0 | 0 | 11.9
0 | 0 | 0 | 0.468 | 0 | 2.126 | 0.026 | 0 | 0 | 0 | -2.62 | 0 | 0 | 11.83
0 | 0 | 0 | 0.476 | 0 | 2.276 | 0.028 | 0 | 0 | 0 | -2.781 | 0 | 0 | 11.78
0 | 0 | 0 | 0.485 | 0 | 2.426 | 0.031 | 0 | 0 | 0 | -2.942 | 0 | 0 | 11.73
0 | 0 | 0 | 0.493 | 0 | 2.577 | 0.033 | 0 | 0 | 0 | -3.104 | 0 | 0 | 11.67
0 | 0 | 0 | 0.504 | 0 | 2.769 | 0.037 | 0 | 0 | 0 | -3.31 | 0 | 0 | 11.76
0 | 0 | 0 | 0.495 | 0 | 2.611 | 0.034 | 0 | 0 | 0 | -3.14 | 0 | 0 | 11.79
0 | 0 | 0 | 0.478 | 0 | 2.3 | 0.029 | 0 | 0 | 0 | -2.806 | 0 | 0 | 11.86
0 | 0 | 0 | 0.452 | 0 | 1.839 | 0.021 | 0 | 0 | 0 | -2.311 | 0 | 0 | 11.97
0 | 0 | 0 | 0.417 | 0 | 1.232 | 0.013 | 0 | 0 | 0 | -1.662 | 0 | 0 | 12.12
0 | 0 | 0 | 0.409 | 0 | 1.083 | 0.011 | 0 | 0 | 0 | -1.504 | 0 | 0 | 12.17
0 | 0 | 0 | 0.409 | 0 | 1.086 | 0.011 | 0 | 0 | 0 | -1.506 | 0 | 0 | 12.18
0 | 0 | 0 | 0.401 | 0 | 0.937 | 0.009 | 0 | 0 | 0 | -1.347 | 0 | 0 | 12.22
0 | 0 | 0 | 0.401 | 0 | 0.939 | 0.009 | 0 | 0 | 0 | -1.35 | 0 | 0 | 12.22
0 | 0 | 0 | 0.418 | 0 | 1.242 | 0.013 | 0 | 0 | 0 | -1.673 | 0 | 0 | 12.16
0 | 0 | 0 | 0.426 | 0 | 1.393 | 0.016 | 0 | 0 | 0 | -1.835 | 0 | 0 | 12.12
0 | 0 | 0 | 0.435 | 0 | 1.544 | 0.018 | 0 | 0 | 0 | -1.997 | 0 | 0 | 12.08
0 | 0 | 0 | 0.444 | 0 | 1.695 | 0.02 | 0 | 0 | 0 | -2.159 | 0 | 0 | 12.04
0 | 0 | 0 | 0.452 | 0 | 1.847 | 0.022 | 0 | 0 | 0 | -2.321 | 0 | 0 | 12
0 | 0 | 0 | 0.461 | 0 | 1.999 | 0.024 | 0 | 0 | 0 | -2.484 | 0 | 0 | 11.96
0 | 0 | 0 | 0.469 | 0 | 2.151 | 0.026 | 0 | 0 | 0 | -2.646 | 0 | 0 | 11.92
0 | 0 | 0 | 0.477 | 0 | 2.29 | 0.029 | 0 | 0 | 0 | -2.796 | 0 | 0 | 11.83
0 | 0 | 0 | 0.476 | 0 | 2.276 | 0.029 | 0 | 0 | 0 | -2.781 | 0 | 0 | 11.78
0 | 0 | 0 | 0.484 | 0 | 2.419 | 0.031 | 0 | 0 | 0 | -2.934 | 0 | 0 | 11.7
0 | 0 | 0 | 0.493 | 0 | 2.562 | 0.033 | 0 | 0 | 0 | -3.088 | 0 | 0 | 11.62
0 | 0 | 0 | 0.501 | 0 | 2.712 | 0.036 | 0 | 0 | 0 | -3.25 | 0 | 0 | 11.56
0 | 0 | 0 | 0.51 | 0 | 2.864 | 0.039 | 0 | 0 | 0 | -3.412 | 0 | 0 | 11.51
0 | 0 | 0 | 0.518 | 0 | 3.016 | 0.042 | 0 | 0 | 0 | -3.575 | 0 | 0 | 11.46
0 | 0 | 0 | 0.518 | 0 | 3.01 | 0.042 | 0 | 0 | 0 | -3.57 | 0 | 0 | 11.44
0 | 0 | 0 | 0.529 | 0 | 3.204 | 0.045 | 0 | 0 | 0 | -3.778 | 0 | 0 | 11.52
0 | 0 | 0 | 0.511 | 0 | 2.887 | 0.04 | 0 | 0 | 0 | -3.438 | 0 | 0 | 11.59
0 | 0 | 0 | 0.485 | 0 | 2.42 | 0.03 | 0 | 0 | 0 | -2.935 | 0 | 0 | 11.7
0 | 0 | 0 | 0.458 | 0 | 1.959 | 0.023 | 0 | 0 | 0 | -2.44 | 0 | 0 | 11.82
0 | 0 | 0 | 0.424 | 0 | 1.353 | 0.014 | 0 | 0 | 0 | -1.791 | 0 | 0 | 11.98
0 | 0 | 0 | 0.399 | 0 | 0.907 | 0.009 | 0 | 0 | 0 | -1.314 | 0 | 0 | 12.11
0 | 0 | 0 | 0.383 | 0 | 0.619 | 0.005 | 0 | 0 | 0 | -1.007 | 0 | 0 | 12.22
0 | 0 | 0 | 0.375 | 0 | 0.475 | 0.004 | 0 | 0 | 0 | -0.854 | 0 | 0 | 12.27
0 | 0 | 0 | 0.375 | 0 | 0.481 | 0.004 | 0 | 0 | 0 | -0.86 | 0 | 0 | 12.29
0 | 0 | 0 | 0.392 | 0 | 0.779 | 0.007 | 0 | 0 | 0 | -1.178 | 0 | 0 | 12.22
0 | 0 | 0 | 0.408 | 0 | 1.07 | 0.011 | 0 | 0 | 0 | -1.49 | 0 | 0 | 12.12
0 | 0 | 0 | 0.425 | 0 | 1.372 | 0.015 | 0 | 0 | 0 | -1.812 | 0 | 0 | 12.05
0 | 0 | 0 | 0.434 | 0 | 1.522 | 0.017 | 0 | 0 | 0 | -1.973 | 0 | 0 | 12.01
0 | 0 | 0 | 0.442 | 0 | 1.674 | 0.019 | 0 | 0 | 0 | -2.135 | 0 | 0 | 11.97
0 | 0 | 0 | 0.451 | 0 | 1.825 | 0.022 | 0 | 0 | 0 | -2.297 | 0 | 0 | 11.92
0 | 0 | 0 | 0.459 | 0 | 1.977 | 0.024 | 0 | 0 | 0 | -2.46 | 0 | 0 | 11.88
0 | 0 | 0 | 0.467 | 0 | 2.117 | 0.026 | 0 | 0 | 0 | -2.611 | 0 | 0 | 11.8
0 | 0 | 0 | 0.475 | 0 | 2.258 | 0.028 | 0 | 0 | 0 | -2.762 | 0 | 0 | 11.72
0 | 0 | 0 | 0.483 | 0 | 2.401 | 0.031 | 0 | 0 | 0 | -2.915 | 0 | 0 | 11.64
0 | 0 | 0 | 0.5 | 0 | 2.7 | 0.036 | 0 | 0 | 0 | -3.236 | 0 | 0 | 11.52
0 | 0 | 0 | 0.509 | 0 | 2.848 | 0.038 | 0 | 0 | 0 | -3.395 | 0 | 0 | 11.45
0 | 0 | 0 | 0.517 | 0 | 2.999 | 0.041 | 0 | 0 | 0 | -3.557 | 0 | 0 | 11.4
0 | 0 | 0 | 0.535 | 0 | 3.309 | 0.047 | 0 | 0 | 0 | -3.89 | 0 | 0 | 11.3
0 | 0 | 0 | 0.543 | 0 | 3.461 | 0.05 | 0 | 0 | 0 | -4.054 | 0 | 0 | 11.24
0 | 0 | 0 | 0.554 | 0 | 3.654 | 0.054 | 0 | 0 | 0 | -4.262 | 0 | 0 | 11.32
0 | 0 | 0 | 0.545 | 0 | 3.491 | 0.051 | 0 | 0 | 0 | -4.087 | 0 | 0 | 11.35
0 | 0 | 0 | 0.518 | 0 | 3.018 | 0.039 | 0 | 0 | 0 | -3.575 | 0 | 0 | 11.45
0 | 0 | 0 | 0.492 | 0 | 2.548 | 0.031 | 0 | 0 | 0 | -3.071 | 0 | 0 | 11.57
0 | 0 | 0 | 0.457 | 0 | 1.932 | 0.021 | 0 | 0 | 0 | -2.41 | 0 | 0 | 11.72
0 | 0 | 0 | 0.423 | 0 | 1.331 | 0.013 | 0 | 0 | 0 | -1.767 | 0 | 0 | 11.9
0 | 0 | 0 | 0.407 | 0 | 1.042 | 0.01 | 0 | 0 | 0 | -1.458 | 0 | 0 | 12.02
0 | 0 | 0 | 0.399 | 0 | 0.9 | 0.008 | 0 | 0 | 0 | -1.307 | 0 | 0 | 12.09
0 | 0 | 0 | 0.407 | 0 | 1.054 | 0.01 | 0 | 0 | 0 | -1.471 | 0 | 0 | 12.06
0 | 0 | 0 | 0.424 | 0 | 1.35 | 0.014 | 0 | 0 | 0 | -1.788 | 0 | 0 | 11.97
0 | 0 | 0 | 0.449 | 0 | 1.795 | 0.021 | 0 | 0 | 0 | -2.265 | 0 | 0 | 11.82
0 | 0 | 0 | 0.458 | 0 | 1.946 | 0.023 | 0 | 0 | 0 | -2.427 | 0 | 0 | 11.77
0 | 0 | 0 | 0.458 | 0 | 1.944 | 0.024 | 0 | 0 | 0 | -2.425 | 0 | 0 | 11.77
0 | 0 | 0 | 0.475 | 0 | 2.251 | 0.028 | 0 | 0 | 0 | -2.754 | 0 | 0 | 11.69
0 | 0 | 0 | 0.475 | 0 | 2.248 | 0.028 | 0 | 0 | 0 | -2.752 | 0 | 0 | 11.68
0 | 0 | 0 | 0.483 | 0 | 2.401 | 0.031 | 0 | 0 | 0 | -2.916 | 0 | 0 | 11.64
0 | 0 | 0 | 0.491 | 0 | 2.542 | 0.033 | 0 | 0 | 0 | -3.067 | 0 | 0 | 11.55
0 | 0 | 0 | 0.499 | 0 | 2.683 | 0.036 | 0 | 0 | 0 | -3.219 | 0 | 0 | 11.47
0 | 0 | 0 | 0.507 | 0 | 2.826 | 0.038 | 0 | 0 | 0 | -3.372 | 0 | 0 | 11.38
0 | 0 | 0 | 0.516 | 0 | 2.97 | 0.041 | 0 | 0 | 0 | -3.527 | 0 | 0 | 11.3
0 | 0 | 0 | 0.524 | 0 | 3.122 | 0.044 | 0 | 0 | 0 | -3.69 | 0 | 0 | 11.24
0 | 0 | 0 | 0.533 | 0 | 3.274 | 0.047 | 0 | 0 | 0 | -3.854 | 0 | 0 | 11.19
0 | 0 | 0 | 0.541 | 0 | 3.427 | 0.05 | 0 | 0 | 0 | -4.019 | 0 | 0 | 11.13
0 | 0 | 0 | 0.55 | 0 | 3.58 | 0.053 | 0 | 0 | 0 | -4.183 | 0 | 0 | 11.07
0 | 0 | 0 | 0.561 | 0 | 3.775 | 0.057 | 0 | 0 | 0 | -4.393 | 0 | 0 | 11.15
0 | 0 | 0 | 0.561 | 0 | 3.771 | 0.057 | 0 | 0 | 0 | -4.389 | 0 | 0 | 11.14
0 | 0 | 0 | 0.534 | 0 | 3.293 | 0.047 | 0 | 0 | 0 | -3.873 | 0 | 0 | 11.25
0 | 0 | 0 | 0.498 | 0 | 2.666 | 0.033 | 0 | 0 | 0 | -3.197 | 0 | 0 | 11.4
0 | 0 | 0 | 0.481 | 0 | 2.356 | 0.028 | 0 | 0 | 0 | -2.865 | 0 | 0 | 11.48
0 | 0 | 0 | 0.455 | 0 | 1.897 | 0.021 | 0 | 0 | 0 | -2.373 | 0 | 0 | 11.6
0 | 0 | 0 | 0.447 | 0 | 1.755 | 0.018 | 0 | 0 | 0 | -2.221 | 0 | 0 | 11.68
0 | 0 | 0 | 0.43 | 0 | 1.461 | 0.014 | 0 | 0 | 0 | -1.905 | 0 | 0 | 11.78
0 | 0 | 0 | 0.431 | 0 | 1.468 | 0.014 | 0 | 0 | 0 | -1.913 | 0 | 0 | 11.81
0 | 0 | 0 | 0.448 | 0 | 1.772 | 0.018 | 0 | 0 | 0 | -2.238 | 0 | 0 | 11.73
0 | 0 | 0 | 0.464 | 0 | 2.064 | 0.025 | 0 | 0 | 0 | -2.553 | 0 | 0 | 11.61
0 | 0 | 0 | 0.473 | 0 | 2.211 | 0.028 | 0 | 0 | 0 | -2.712 | 0 | 0 | 11.55
0 | 0 | 0 | 0.481 | 0 | 2.364 | 0.03 | 0 | 0 | 0 | -2.876 | 0 | 0 | 11.51
0 | 0 | 0 | 0.49 | 0 | 2.517 | 0.033 | 0 | 0 | 0 | -3.04 | 0 | 0 | 11.47
0 | 0 | 0 | 0.499 | 0 | 2.671 | 0.036 | 0 | 0 | 0 | -3.205 | 0 | 0 | 11.42
0 | 0 | 0 | 0.507 | 0 | 2.824 | 0.039 | 0 | 0 | 0 | -3.37 | 0 | 0 | 11.38
0 | 0 | 0 | 0.506 | 0 | 2.809 | 0.039 | 0 | 0 | 0 | -3.354 | 0 | 0 | 11.32
0 | 0 | 0 | 0.514 | 0 | 2.951 | 0.041 | 0 | 0 | 0 | -3.506 | 0 | 0 | 11.23
0 | 0 | 0 | 0.523 | 0 | 3.094 | 0.044 | 0 | 0 | 0 | -3.661 | 0 | 0 | 11.15
0 | 0 | 0 | 0.522 | 0 | 3.082 | 0.044 | 0 | 0 | 0 | -3.648 | 0 | 0 | 11.11
0 | 0 | 0 | 0.522 | 0 | 3.077 | 0.044 | 0 | 0 | 0 | -3.643 | 0 | 0 | 11.09
0 | 0 | 0 | 0.521 | 0 | 3.073 | 0.044 | 0 | 0 | 0 | -3.639 | 0 | 0 | 11.08
0 | 0 | 0 | 0.521 | 0 | 3.069 | 0.045 | 0 | 0 | 0 | -3.635 | 0 | 0 | 11.07
0 | 0 | 0 | 0.521 | 0 | 3.065 | 0.045 | 0 | 0 | 0 | -3.631 | 0 | 0 | 11.05
0 | 0 | 0 | 0.523 | 0 | 3.103 | 0.045 | 0 | 0 | 0 | -3.671 | 0 | 0 | 11.18
0 | 0 | 0 | 0.523 | 0 | 3.101 | 0.045 | 0 | 0 | 0 | -3.67 | 0 | 0 | 11.18
0 | 0 | 0 | 0.496 | 0 | 2.631 | 0.036 | 0 | 0 | 0 | -3.164 | 0 | 0 | 11.29
0 | 0 | 0 | 0.479 | 0 | 2.321 | 0.031 | 0 | 0 | 0 | -2.831 | 0 | 0 | 11.37
0 | 0 | 0 | 0.462 | 0 | 2.014 | 0.026 | 0 | 0 | 0 | -2.501 | 0 | 0 | 11.44
0 | 0 | 0 | 0.453 | 0 | 1.862 | 0.023 | 0 | 0 | 0 | -2.338 | 0 | 0 | 11.49
0 | 0 | 0 | 0.444 | 0 | 1.711 | 0.021 | 0 | 0 | 0 | -2.176 | 0 | 0 | 11.53
0 | 0 | 0 | 0.453 | 0 | 1.865 | 0.023 | 0 | 0 | 0 | -2.342 | 0 | 0 | 11.5
0 | 0 | 0 | 0.453 | 0 | 1.865 | 0.024 | 0 | 0 | 0 | -2.342 | 0 | 0 | 11.5
0 | 0 | 0 | 0.453 | 0 | 1.866 | 0.023 | 0 | 0 | 0 | -2.343 | 0 | 0 | 11.5
0 | 0 | 0 | 0.471 | 0 | 2.174 | 0.029 | 0 | 0 | 0 | -2.673 | 0 | 0 | 11.43
0 | 0 | 0 | 0.471 | 0 | 2.172 | 0.029 | 0 | 0 | 0 | -2.672 | 0 | 0 | 11.42
0 | 0 | 0 | 0.47 | 0 | 2.172 | 0.029 | 0 | 0 | 0 | -2.671 | 0 | 0 | 11.42
0 | 0 | 0 | 0.479 | 0 | 2.325 | 0.031 | 0 | 0 | 0 | -2.836 | 0 | 0 | 11.38
0 | 0 | 0 | 0.479 | 0 | 2.324 | 0.031 | 0 | 0 | 0 | -2.835 | 0 | 0 | 11.38
0 | 0 | 0 | 0.488 | 0 | 2.478 | 0.034 | 0 | 0 | 0 | -3 | 0 | 0 | 11.34
0 | 0 | 0 | 0.487 | 0 | 2.463 | 0.034 | 0 | 0 | 0 | -2.983 | 0 | 0 | 11.28
0 | 0 | 0 | 0.486 | 0 | 2.449 | 0.034 | 0 | 0 | 0 | -2.969 | 0 | 0 | 11.24
0 | 0 | 0 | 0.494 | 0 | 2.592 | 0.036 | 0 | 0 | 0 | -3.123 | 0 | 0 | 11.16
0 | 0 | 0 | 0.494 | 0 | 2.583 | 0.036 | 0 | 0 | 0 | -3.112 | 0 | 0 | 11.12
0 | 0 | 0 | 0.502 | 0 | 2.735 | 0.039 | 0 | 0 | 0 | -3.276 | 0 | 0 | 11.07
0 | 0 | 0 | 0.502 | 0 | 2.731 | 0.039 | 0 | 0 | 0 | -3.272 | 0 | 0 | 11.06
0 | 0 | 0 | 0.511 | 0 | 2.884 | 0.042 | 0 | 0 | 0 | -3.437 | 0 | 0 | 11.01
0 | 0 | 0 | 0.511 | 0 | 2.881 | 0.042 | 0 | 0 | 0 | -3.433 | 0 | 0 | 11
0 | 0 | 0 | 0.522 | 0 | 3.075 | 0.045 | 0 | 0 | 0 | -3.642 | 0 | 0 | 11.09
0 | 0 | 0 | 0.504 | 0 | 2.76 | 0.04 | 0 | 0 | 0 | -3.303 | 0 | 0 | 11.16
0 | 0 | 0 | 0.469 | 0 | 2.141 | 0.027 | 0 | 0 | 0 | -2.637 | 0 | 0 | 11.31
0 | 0 | 0 | 0.426 | 0 | 1.383 | 0.015 | 0 | 0 | 0 | -1.823 | 0 | 0 | 11.52
0 | 0 | 0 | 0.392 | 0 | 0.785 | 0.008 | 0 | 0 | 0 | -1.185 | 0 | 0 | 11.68
0 | 0 | 0 | 0.376 | 0 | 0.493 | 0.005 | 0 | 0 | 0 | -0.874 | 0 | 0 | 11.78
0 | 0 | 0 | 0.351 | 0 | 0.061 | 0.001 | 0 | 0 | 0 | -0.413 | 0 | 0 | 11.93
0 | 0 | 0 | 0.344 | 0 | -0.076 | -0.001 | 0 | 0 | 0 | -0.267 | 0 | 0 | 12
0 | 0 | 0 | 0.352 | 0 | 0.075 | 0.001 | 0 | 0 | 0 | -0.428 | 0 | 0 | 11.98
0 | 0 | 0 | 0.369 | 0 | 0.372 | 0.003 | 0 | 0 | 0 | -0.744 | 0 | 0 | 11.91
0 | 0 | 0 | 0.385 | 0 | 0.663 | 0.007 | 0 | 0 | 0 | -1.055 | 0 | 0 | 11.82
0 | 0 | 0 | 0.402 | 0 | 0.96 | 0.011 | 0 | 0 | 0 | -1.373 | 0 | 0 | 11.74
0 | 0 | 0 | 0.411 | 0 | 1.111 | 0.012 | 0 | 0 | 0 | -1.534 | 0 | 0 | 11.7
0 | 0 | 0 | 0.419 | 0 | 1.261 | 0.014 | 0 | 0 | 0 | -1.695 | 0 | 0 | 11.66
0 | 0 | 0 | 0.436 | 0 | 1.564 | 0.019 | 0 | 0 | 0 | -2.019 | 0 | 0 | 11.59
0 | 0 | 0 | 0.445 | 0 | 1.715 | 0.021 | 0 | 0 | 0 | -2.181 | 0 | 0 | 11.55
0 | 0 | 0 | 0.453 | 0 | 1.856 | 0.023 | 0 | 0 | 0 | -2.332 | 0 | 0 | 11.47
0 | 0 | 0 | 0.469 | 0 | 2.151 | 0.027 | 0 | 0 | 0 | -2.648 | 0 | 0 | 11.35
0 | 0 | 0 | 0.477 | 0 | 2.293 | 0.03 | 0 | 0 | 0 | -2.8 | 0 | 0 | 11.27
0 | 0 | 0 | 0.494 | 0 | 2.592 | 0.035 | 0 | 0 | 0 | -3.121 | 0 | 0 | 11.15
0 | 0 | 0 | 0.511 | 0 | 2.895 | 0.04 | 0 | 0 | 0 | -3.447 | 0 | 0 | 11.04
0 | 0 | 0 | 0.529 | 0 | 3.204 | 0.046 | 0 | 0 | 0 | -3.779 | 0 | 0 | 10.95
0 | 0 | 0 | 0.537 | 0 | 3.355 | 0.049 | 0 | 0 | 0 | -3.942 | 0 | 0 | 10.88
0 | 0 | 0 | 0.555 | 0 | 3.667 | 0.055 | 0 | 0 | 0 | -4.277 | 0 | 0 | 10.79
0 | 0 | 0 | 0.575 | 0 | 4.021 | 0.062 | 0 | 0 | 0 | -4.658 | 0 | 0 | 10.82
0 | 0 | 0 | 0.566 | 0 | 3.855 | 0.06 | 0 | 0 | 0 | -4.48 | 0 | 0 | 10.85
0 | 0 | 0 | 0.53 | 0 | 3.218 | 0.045 | 0 | 0 | 0 | -3.792 | 0 | 0 | 10.99
0 | 0 | 0 | 0.485 | 0 | 2.437 | 0.029 | 0 | 0 | 0 | -2.952 | 0 | 0 | 11.18
0 | 0 | 0 | 0.442 | 0 | 1.674 | 0.018 | 0 | 0 | 0 | -2.135 | 0 | 0 | 11.39
0 | 0 | 0 | 0.417 | 0 | 1.225 | 0.013 | 0 | 0 | 0 | -1.655 | 0 | 0 | 11.53
0 | 0 | 0 | 0.4 | 0 | 0.929 | 0.01 | 0 | 0 | 0 | -1.339 | 0 | 0 | 11.63
0 | 0 | 0 | 0.392 | 0 | 0.788 | 0.007 | 0 | 0 | 0 | -1.188 | 0 | 0 | 11.69
0 | 0 | 0 | 0.401 | 0 | 0.94 | 0.009 | 0 | 0 | 0 | -1.35 | 0 | 0 | 11.66
0 | 0 | 0 | 0.418 | 0 | 1.24 | 0.013 | 0 | 0 | 0 | -1.671 | 0 | 0 | 11.58
0 | 0 | 0 | 0.443 | 0 | 1.686 | 0.02 | 0 | 0 | 0 | -2.149 | 0 | 0 | 11.44
0 | 0 | 0 | 0.452 | 0 | 1.838 | 0.023 | 0 | 0 | 0 | -2.312 | 0 | 0 | 11.4
0 | 0 | 0 | 0.46 | 0 | 1.99 | 0.025 | 0 | 0 | 0 | -2.475 | 0 | 0 | 11.36
0 | 0 | 0 | 0.46 | 0 | 1.988 | 0.025 | 0 | 0 | 0 | -2.474 | 0 | 0 | 11.36
0 | 0 | 0 | 0.469 | 0 | 2.141 | 0.028 | 0 | 0 | 0 | -2.638 | 0 | 0 | 11.31
0 | 0 | 0 | 0.469 | 0 | 2.14 | 0.028 | 0 | 0 | 0 | -2.636 | 0 | 0 | 11.31
0 | 0 | 0 | 0.477 | 0 | 2.281 | 0.03 | 0 | 0 | 0 | -2.788 | 0 | 0 | 11.23
0 | 0 | 0 | 0.476 | 0 | 2.269 | 0.03 | 0 | 0 | 0 | -2.775 | 0 | 0 | 11.18
0 | 0 | 0 | 0.475 | 0 | 2.258 | 0.03 | 0 | 0 | 0 | -2.763 | 0 | 0 | 11.15
0 | 0 | 0 | 0.484 | 0 | 2.403 | 0.032 | 0 | 0 | 0 | -2.919 | 0 | 0 | 11.08
0 | 0 | 0 | 0.483 | 0 | 2.396 | 0.032 | 0 | 0 | 0 | -2.912 | 0 | 0 | 11.05
0 | 0 | 0 | 0.483 | 0 | 2.393 | 0.033 | 0 | 0 | 0 | -2.909 | 0 | 0 | 11.04
0 | 0 | 0 | 0.483 | 0 | 2.39 | 0.033 | 0 | 0 | 0 | -2.906 | 0 | 0 | 11.03
0 | 0 | 0 | 0.483 | 0 | 2.387 | 0.033 | 0 | 0 | 0 | -2.903 | 0 | 0 | 11.02
0 | 0 | 0 | 0.485 | 0 | 2.425 | 0.033 | 0 | 0 | 0 | -2.943 | 0 | 0 | 11.15
0 | 0 | 0 | 0.476 | 0 | 2.27 | 0.031 | 0 | 0 | 0 | -2.777 | 0 | 0 | 11.19
0 | 0 | 0 | 0.433 | 0 | 1.505 | 0.017 | 0 | 0 | 0 | -1.956 | 0 | 0 | 11.38
0 | 0 | 0 | 0.391 | 0 | 0.758 | 0.007 | 0 | 0 | 0 | -1.157 | 0 | 0 | 11.59
0 | 0 | 0 | 0.366 | 0 | 0.314 | 0.003 | 0 | 0 | 0 | -0.682 | 0 | 0 | 11.71
0 | 0 | 0 | 0.349 | 0 | 0.026 | 0 | 0 | 0 | 0 | -0.376 | 0 | 0 | 11.81
0 | 0 | 0 | 0.325 | 0 | -0.4 | -0.003 | 0 | 0 | 0 | 0.078 | 0 | 0 | 11.96
0 | 0 | 0 | 0.318 | 0 | -0.533 | -0.004 | 0 | 0 | 0 | 0.219 | 0 | 0 | 12.04
0 | 0 | 0 | 0.318 | 0 | -0.527 | -0.004 | 0 | 0 | 0 | 0.213 | 0 | 0 | 12.06
0 | 0 | 0 | 0.335 | 0 | -0.232 | -0.002 | 0 | 0 | 0 | -0.101 | 0 | 0 | 12
0 | 0 | 0 | 0.351 | 0 | 0.058 | 0.001 | 0 | 0 | 0 | -0.41 | 0 | 0 | 11.92
0 | 0 | 0 | 0.367 | 0 | 0.349 | 0.003 | 0 | 0 | 0 | -0.72 | 0 | 0 | 11.83
0 | 0 | 0 | 0.376 | 0 | 0.497 | 0.005 | 0 | 0 | 0 | -0.878 | 0 | 0 | 11.79
0 | 0 | 0 | 0.384 | 0 | 0.647 | 0.007 | 0 | 0 | 0 | -1.038 | 0 | 0 | 11.76
0 | 0 | 0 | 0.393 | 0 | 0.797 | 0.008 | 0 | 0 | 0 | -1.198 | 0 | 0 | 11.72
0 | 0 | 0 | 0.401 | 0 | 0.947 | 0.01 | 0 | 0 | 0 | -1.358 | 0 | 0 | 11.69
0 | 0 | 0 | 0.409 | 0 | 1.089 | 0.012 | 0 | 0 | 0 | -1.51 | 0 | 0 | 11.62
0 | 0 | 0 | 0.417 | 0 | 1.231 | 0.014 | 0 | 0 | 0 | -1.662 | 0 | 0 | 11.55
0 | 0 | 0 | 0.425 | 0 | 1.374 | 0.016 | 0 | 0 | 0 | -1.815 | 0 | 0 | 11.49
0 | 0 | 0 | 0.442 | 0 | 1.669 | 0.02 | 0 | 0 | 0 | -2.131 | 0 | 0 | 11.38
0 | 0 | 0 | 0.45 | 0 | 1.813 | 0.022 | 0 | 0 | 0 | -2.285 | 0 | 0 | 11.32
0 | 0 | 0 | 0.467 | 0 | 2.112 | 0.026 | 0 | 0 | 0 | -2.605 | 0 | 0 | 11.21
0 | 0 | 0 | 0.476 | 0 | 2.261 | 0.029 | 0 | 0 | 0 | -2.765 | 0 | 0 | 11.15
0 | 0 | 0 | 0.493 | 0 | 2.567 | 0.034 | 0 | 0 | 0 | -3.093 | 0 | 0 | 11.06
0 | 0 | 0 | 0.504 | 0 | 2.758 | 0.037 | 0 | 0 | 0 | -3.299 | 0 | 0 | 11.15
0 | 0 | 0 | 0.495 | 0 | 2.599 | 0.035 | 0 | 0 | 0 | -3.128 | 0 | 0 | 11.17
0 | 0 | 0 | 0.46 | 0 | 1.979 | 0.023 | 0 | 0 | 0 | -2.462 | 0 | 0 | 11.32
0 | 0 | 0 | 0.417 | 0 | 1.221 | 0.012 | 0 | 0 | 0 | -1.65 | 0 | 0 | 11.52
0 | 0 | 0 | 0.383 | 0 | 0.628 | 0.006 | 0 | 0 | 0 | -1.017 | 0 | 0 | 11.69
0 | 0 | 0 | 0.35 | 0 | 0.047 | 0 | 0 | 0 | 0 | -0.398 | 0 | 0 | 11.88
0 | 0 | 0 | 0.326 | 0 | -0.378 | -0.003 | 0 | 0 | 0 | 0.054 | 0 | 0 | 12.04
0 | 0 | 0 | 0.327 | 0 | -0.368 | -0.003 | 0 | 0 | 0 | 0.044 | 0 | 0 | 12.08
0 | 0 | 0 | 0.327 | 0 | -0.361 | -0.003 | 0 | 0 | 0 | 0.036 | 0 | 0 | 12.1
0 | 0 | 0 | 0.344 | 0 | -0.065 | -0.001 | 0 | 0 | 0 | -0.279 | 0 | 0 | 12.04
0 | 0 | 0 | 0.369 | 0 | 0.372 | 0.003 | 0 | 0 | 0 | -0.744 | 0 | 0 | 11.91
0 | 0 | 0 | 0.377 | 0 | 0.513 | 0.005 | 0 | 0 | 0 | -0.895 | 0 | 0 | 11.85
0 | 0 | 0 | 0.393 | 0 | 0.806 | 0.008 | 0 | 0 | 0 | -1.208 | 0 | 0 | 11.76
0 | 0 | 0 | 0.402 | 0 | 0.953 | 0.01 | 0 | 0 | 0 | -1.364 | 0 | 0 | 11.71
0 | 0 | 0 | 0.41 | 0 | 1.103 | 0.012 | 0 | 0 | 0 | -1.525 | 0 | 0 | 11.67
0 | 0 | 0 | 0.419 | 0 | 1.253 | 0.014 | 0 | 0 | 0 | -1.685 | 0 | 0 | 11.63
0 | 0 | 0 | 0.427 | 0 | 1.395 | 0.016 | 0 | 0 | 0 | -1.837 | 0 | 0 | 11.56
0 | 0 | 0 | 0.443 | 0 | 1.69 | 0.02 | 0 | 0 | 0 | -2.152 | 0 | 0 | 11.45
0 | 0 | 0 | 0.451 | 0 | 1.832 | 0.022 | 0 | 0 | 0 | -2.305 | 0 | 0 | 11.38
0 | 0 | 0 | 0.459 | 0 | 1.976 | 0.024 | 0 | 0 | 0 | -2.459 | 0 | 0 | 11.31
0 | 0 | 0 | 0.476 | 0 | 2.275 | 0.028 | 0 | 0 | 0 | -2.779 | 0 | 0 | 11.2
0 | 0 | 0 | 0.485 | 0 | 2.42 | 0.031 | 0 | 0 | 0 | -2.935 | 0 | 0 | 11.13
0 | 0 | 0 | 0.493 | 0 | 2.57 | 0.034 | 0 | 0 | 0 | -3.097 | 0 | 0 | 11.07
0 | 0 | 0 | 0.502 | 0 | 2.721 | 0.036 | 0 | 0 | 0 | -3.259 | 0 | 0 | 11.02
0 | 0 | 0 | 0.512 | 0 | 2.913 | 0.04 | 0 | 0 | 0 | -3.466 | 0 | 0 | 11.1
0 | 0 | 0 | 0.512 | 0 | 2.911 | 0.04 | 0 | 0 | 0 | -3.463 | 0 | 0 | 11.09
0 | 0 | 0 | 0.512 | 0 | 2.908 | 0.04 | 0 | 0 | 0 | -3.46 | 0 | 0 | 11.08
0 | 0 | 0 | 0.494 | 0 | 2.592 | 0.034 | 0 | 0 | 0 | -3.121 | 0 | 0 | 11.15
0 | 0 | 0 | 0.451 | 0 | 1.821 | 0.02 | 0 | 0 | 0 | -2.292 | 0 | 0 | 11.34
0 | 0 | 0 | 0.408 | 0 | 1.065 | 0.011 | 0 | 0 | 0 | -1.484 | 0 | 0 | 11.54
0 | 0 | 0 | 0.391 | 0 | 0.768 | 0.008 | 0 | 0 | 0 | -1.167 | 0 | 0 | 11.62
0 | 0 | 0 | 0.383 | 0 | 0.624 | 0.006 | 0 | 0 | 0 | -1.013 | 0 | 0 | 11.68
0 | 0 | 0 | 0.375 | 0 | 0.48 | 0.004 | 0 | 0 | 0 | -0.859 | 0 | 0 | 11.73
0 | 0 | 0 | 0.392 | 0 | 0.778 | 0.008 | 0 | 0 | 0 | -1.178 | 0 | 0 | 11.66
0 | 0 | 0 | 0.409 | 0 | 1.079 | 0.012 | 0 | 0 | 0 | -1.499 | 0 | 0 | 11.59
0 | 0 | 0 | 0.417 | 0 | 1.23 | 0.014 | 0 | 0 | 0 | -1.661 | 0 | 0 | 11.55
0 | 0 | 0 | 0.417 | 0 | 1.23 | 0.014 | 0 | 0 | 0 | -1.661 | 0 | 0 | 11.55
0 | 0 | 0 | 0.426 | 0 | 1.382 | 0.016 | 0 | 0 | 0 | -1.824 | 0 | 0 | 11.52
0 | 0 | 0 | 0.434 | 0 | 1.534 | 0.018 | 0 | 0 | 0 | -1.986 | 0 | 0 | 11.48
0 | 0 | 0 | 0.443 | 0 | 1.686 | 0.02 | 0 | 0 | 0 | -2.149 | 0 | 0 | 11.44
0 | 0 | 0 | 0.451 | 0 | 1.827 | 0.022 | 0 | 0 | 0 | -2.3 | 0 | 0 | 11.36
0 | 0 | 0 | 0.45 | 0 | 1.816 | 0.022 | 0 | 0 | 0 | -2.288 | 0 | 0 | 11.32
0 | 0 | 0 | 0.458 | 0 | 1.959 | 0.024 | 0 | 0 | 0 | -2.442 | 0 | 0 | 11.25
0 | 0 | 0 | 0.467 | 0 | 2.104 | 0.026 | 0 | 0 | 0 | -2.597 | 0 | 0 | 11.18
0 | 0 | 0 | 0.475 | 0 | 2.249 | 0.029 | 0 | 0 | 0 | -2.753 | 0 | 0 | 11.11
0 | 0 | 0 | 0.475 | 0 | 2.245 | 0.029 | 0 | 0 | 0 | -2.748 | 0 | 0 | 11.1
0 | 0 | 0 | 0.483 | 0 | 2.397 | 0.031 | 0 | 0 | 0 | -2.911 | 0 | 0 | 11.05
0 | 0 | 0 | 0.492 | 0 | 2.548 | 0.034 | 0 | 0 | 0 | -3.074 | 0 | 0 | 11
0 | 0 | 0 | 0.503 | 0 | 2.741 | 0.037 | 0 | 0 | 0 | -3.281 | 0 | 0 | 11.09
0 | 0 | 0 | 0.494 | 0 | 2.583 | 0.035 | 0 | 0 | 0 | -3.112 | 0 | 0 | 11.12
0 | 0 | 0 | 0.476 | 0 | 2.272 | 0.03 | 0 | 0 | 0 | -2.777 | 0 | 0 | 11.19
0 | 0 | 0 | 0.467 | 0 | 2.117 | 0.027 | 0 | 0 | 0 | -2.612 | 0 | 0 | 11.23
0 | 0 | 0 | 0.45 | 0 | 1.81 | 0.022 | 0 | 0 | 0 | -2.282 | 0 | 0 | 11.31
0 | 0 | 0 | 0.433 | 0 | 1.506 | 0.017 | 0 | 0 | 0 | -1.957 | 0 | 0 | 11.38
0 | 0 | 0 | 0.433 | 0 | 1.508 | 0.018 | 0 | 0 | 0 | -1.959 | 0 | 0 | 11.39
0 | 0 | 0 | 0.433 | 0 | 1.509 | 0.018 | 0 | 0 | 0 | -1.96 | 0 | 0 | 11.39
0 | 0 | 0 | 0.433 | 0 | 1.51 | 0.018 | 0 | 0 | 0 | -1.961 | 0 | 0 | 11.4
0 | 0 | 0 | 0.433 | 0 | 1.511 | 0.017 | 0 | 0 | 0 | -1.962 | 0 | 0 | 11.4
0 | 0 | 0 | 0.442 | 0 | 1.664 | 0.02 | 0 | 0 | 0 | -2.125 | 0 | 0 | 11.36
0 | 0 | 0 | 0.45 | 0 | 1.816 | 0.023 | 0 | 0 | 0 | -2.289 | 0 | 0 | 11.33
0 | 0 | 0 | 0.45 | 0 | 1.816 | 0.023 | 0 | 0 | 0 | -2.288 | 0 | 0 | 11.33
0 | 0 | 0 | 0.459 | 0 | 1.969 | 0.025 | 0 | 0 | 0 | -2.452 | 0 | 0 | 11.29
0 | 0 | 0 | 0.468 | 0 | 2.122 | 0.027 | 0 | 0 | 0 | -2.616 | 0 | 0 | 11.25
0 | 0 | 0 | 0.468 | 0 | 2.12 | 0.027 | 0 | 0 | 0 | -2.615 | 0 | 0 | 11.24
0 | 0 | 0 | 0.475 | 0 | 2.26 | 0.03 | 0 | 0 | 0 | -2.765 | 0 | 0 | 11.15
0 | 0 | 0 | 0.475 | 0 | 2.247 | 0.03 | 0 | 0 | 0 | -2.751 | 0 | 0 | 11.11
0 | 0 | 0 | 0.483 | 0 | 2.39 | 0.032 | 0 | 0 | 0 | -2.905 | 0 | 0 | 11.03
0 | 0 | 0 | 0.482 | 0 | 2.379 | 0.032 | 0 | 0 | 0 | -2.893 | 0 | 0 | 10.99
0 | 0 | 0 | 0.482 | 0 | 2.376 | 0.032 | 0 | 0 | 0 | -2.89 | 0 | 0 | 10.98
0 | 0 | 0 | 0.491 | 0 | 2.528 | 0.034 | 0 | 0 | 0 | -3.053 | 0 | 0 | 10.93
0 | 0 | 0 | 0.49 | 0 | 2.525 | 0.035 | 0 | 0 | 0 | -3.05 | 0 | 0 | 10.92
0 | 0 | 0 | 0.499 | 0 | 2.678 | 0.037 | 0 | 0 | 0 | -3.214 | 0 | 0 | 10.87
0 | 0 | 0 | 0.501 | 0 | 2.715 | 0.038 | 0 | 0 | 0 | -3.254 | 0 | 0 | 11
0 | 0 | 0 | 0.492 | 0 | 2.558 | 0.035 | 0 | 0 | 0 | -3.086 | 0 | 0 | 11.04
0 | 0 | 0 | 0.484 | 0 | 2.402 | 0.033 | 0 | 0 | 0 | -2.918 | 0 | 0 | 11.07
0 | 0 | 0 | 0.457 | 0 | 1.94 | 0.024 | 0 | 0 | 0 | -2.422 | 0 | 0 | 11.19
0 | 0 | 0 | 0.432 | 0 | 1.483 | 0.018 | 0 | 0 | 0 | -1.932 | 0 | 0 | 11.3
0 | 0 | 0 | 0.415 | 0 | 1.183 | 0.013 | 0 | 0 | 0 | -1.611 | 0 | 0 | 11.39
0 | 0 | 0 | 0.406 | 0 | 1.035 | 0.012 | 0 | 0 | 0 | -1.453 | 0 | 0 | 11.43
0 | 0 | 0 | 0.406 | 0 | 1.037 | 0.012 | 0 | 0 | 0 | -1.456 | 0 | 0 | 11.44
0 | 0 | 0 | 0.407 | 0 | 1.04 | 0.011 | 0 | 0 | 0 | -1.458 | 0 | 0 | 11.45
0 | 0 | 0 | 0.407 | 0 | 1.043 | 0.011 | 0 | 0 | 0 | -1.46 | 0 | 0 | 11.46
0 | 0 | 0 | 0.415 | 0 | 1.194 | 0.014 | 0 | 0 | 0 | -1.623 | 0 | 0 | 11.43
0 | 0 | 0 | 0.424 | 0 | 1.347 | 0.016 | 0 | 0 | 0 | -1.786 | 0 | 0 | 11.4
0 | 0 | 0 | 0.432 | 0 | 1.499 | 0.018 | 0 | 0 | 0 | -1.949 | 0 | 0 | 11.36
0 | 0 | 0 | 0.432 | 0 | 1.499 | 0.018 | 0 | 0 | 0 | -1.949 | 0 | 0 | 11.36
0 | 0 | 0 | 0.441 | 0 | 1.651 | 0.02 | 0 | 0 | 0 | -2.112 | 0 | 0 | 11.32
0 | 0 | 0 | 0.45 | 0 | 1.804 | 0.022 | 0 | 0 | 0 | -2.276 | 0 | 0 | 11.28
0 | 0 | 0 | 0.449 | 0 | 1.791 | 0.022 | 0 | 0 | 0 | -2.262 | 0 | 0 | 11.24
0 | 0 | 0 | 0.457 | 0 | 1.932 | 0.024 | 0 | 0 | 0 | -2.414 | 0 | 0 | 11.16
0 | 0 | 0 | 0.465 | 0 | 2.075 | 0.027 | 0 | 0 | 0 | -2.567 | 0 | 0 | 11.09
0 | 0 | 0 | 0.464 | 0 | 2.065 | 0.027 | 0 | 0 | 0 | -2.556 | 0 | 0 | 11.05
0 | 0 | 0 | 0.473 | 0 | 2.214 | 0.029 | 0 | 0 | 0 | -2.716 | 0 | 0 | 10.99
0 | 0 | 0 | 0.473 | 0 | 2.211 | 0.029 | 0 | 0 | 0 | -2.713 | 0 | 0 | 10.98
0 | 0 | 0 | 0.481 | 0 | 2.363 | 0.032 | 0 | 0 | 0 | -2.876 | 0 | 0 | 10.94
0 | 0 | 0 | 0.481 | 0 | 2.359 | 0.032 | 0 | 0 | 0 | -2.872 | 0 | 0 | 10.92
0 | 0 | 0 | 0.492 | 0 | 2.552 | 0.035 | 0 | 0 | 0 | -3.079 | 0 | 0 | 11.02
0 | 0 | 0 | 0.483 | 0 | 2.396 | 0.032 | 0 | 0 | 0 | -2.911 | 0 | 0 | 11.05
0 | 0 | 0 | 0.466 | 0 | 2.087 | 0.027 | 0 | 0 | 0 | -2.579 | 0 | 0 | 11.13
0 | 0 | 0 | 0.423 | 0 | 1.324 | 0.015 | 0 | 0 | 0 | -1.762 | 0 | 0 | 11.31
0 | 0 | 0 | 0.406 | 0 | 1.025 | 0.011 | 0 | 0 | 0 | -1.442 | 0 | 0 | 11.4
0 | 0 | 0 | 0.389 | 0 | 0.728 | 0.008 | 0 | 0 | 0 | -1.124 | 0 | 0 | 11.48
0 | 0 | 0 | 0.381 | 0 | 0.582 | 0.006 | 0 | 0 | 0 | -0.969 | 0 | 0 | 11.53
0 | 0 | 0 | 0.381 | 0 | 0.586 | 0.006 | 0 | 0 | 0 | -0.973 | 0 | 0 | 11.54
0 | 0 | 0 | 0.389 | 0 | 0.738 | 0.008 | 0 | 0 | 0 | -1.135 | 0 | 0 | 11.52
0 | 0 | 0 | 0.407 | 0 | 1.04 | 0.012 | 0 | 0 | 0 | -1.458 | 0 | 0 | 11.45
0 | 0 | 0 | 0.415 | 0 | 1.191 | 0.014 | 0 | 0 | 0 | -1.62 | 0 | 0 | 11.42
0 | 0 | 0 | 0.424 | 0 | 1.343 | 0.016 | 0 | 0 | 0 | -1.782 | 0 | 0 | 11.38
0 | 0 | 0 | 0.432 | 0 | 1.495 | 0.018 | 0 | 0 | 0 | -1.945 | 0 | 0 | 11.34
0 | 0 | 0 | 0.441 | 0 | 1.646 | 0.02 | 0 | 0 | 0 | -2.107 | 0 | 0 | 11.31
0 | 0 | 0 | 0.449 | 0 | 1.798 | 0.022 | 0 | 0 | 0 | -2.27 | 0 | 0 | 11.27
0 | 0 | 0 | 0.449 | 0 | 1.797 | 0.022 | 0 | 0 | 0 | -2.269 | 0 | 0 | 11.26
0 | 0 | 0 | 0.457 | 0 | 1.937 | 0.024 | 0 | 0 | 0 | -2.419 | 0 | 0 | 11.18
0 | 0 | 0 | 0.465 | 0 | 2.078 | 0.027 | 0 | 0 | 0 | -2.57 | 0 | 0 | 11.1
0 | 0 | 0 | 0.473 | 0 | 2.22 | 0.029 | 0 | 0 | 0 | -2.723 | 0 | 0 | 11.02
0 | 0 | 0 | 0.481 | 0 | 2.364 | 0.031 | 0 | 0 | 0 | -2.877 | 0 | 0 | 10.94
0 | 0 | 0 | 0.49 | 0 | 2.515 | 0.034 | 0 | 0 | 0 | -3.038 | 0 | 0 | 10.89
0 | 0 | 0 | 0.498 | 0 | 2.666 | 0.037 | 0 | 0 | 0 | -3.201 | 0 | 0 | 10.83
0 | 0 | 0 | 0.507 | 0 | 2.818 | 0.04 | 0 | 0 | 0 | -3.365 | 0 | 0 | 10.78
0 | 0 | 0 | 0.516 | 0 | 2.971 | 0.042 | 0 | 0 | 0 | -3.529 | 0 | 0 | 10.73
0 | 0 | 0 | 0.527 | 0 | 3.164 | 0.046 | 0 | 0 | 0 | -3.737 | 0 | 0 | 10.81
0 | 0 | 0 | 0.517 | 0 | 3.004 | 0.043 | 0 | 0 | 0 | -3.565 | 0 | 0 | 10.84
0 | 0 | 0 | 0.5 | 0 | 2.689 | 0.037 | 0 | 0 | 0 | -3.226 | 0 | 0 | 10.91
0 | 0 | 0 | 0.473 | 0 | 2.223 | 0.029 | 0 | 0 | 0 | -2.725 | 0 | 0 | 11.03
0 | 0 | 0 | 0.447 | 0 | 1.763 | 0.022 | 0 | 0 | 0 | -2.232 | 0 | 0 | 11.14
0 | 0 | 0 | 0.43 | 0 | 1.46 | 0.017 | 0 | 0 | 0 | -1.907 | 0 | 0 | 11.22
0 | 0 | 0 | 0.413 | 0 | 1.16 | 0.013 | 0 | 0 | 0 | -1.586 | 0 | 0 | 11.31
0 | 0 | 0 | 0.405 | 0 | 1.012 | 0.011 | 0 | 0 | 0 | -1.428 | 0 | 0 | 11.35
0 | 0 | 0 | 0.405 | 0 | 1.015 | 0.011 | 0 | 0 | 0 | -1.431 | 0 | 0 | 11.36
0 | 0 | 0 | 0.422 | 0 | 1.319 | 0.015 | 0 | 0 | 0 | -1.757 | 0 | 0 | 11.3
0 | 0 | 0 | 0.44 | 0 | 1.624 | 0.02 | 0 | 0 | 0 | -2.083 | 0 | 0 | 11.23
0 | 0 | 0 | 0.439 | 0 | 1.623 | 0.02 | 0 | 0 | 0 | -2.083 | 0 | 0 | 11.23
0 | 0 | 0 | 0.448 | 0 | 1.776 | 0.022 | 0 | 0 | 0 | -2.246 | 0 | 0 | 11.19
0 | 0 | 0 | 0.457 | 0 | 1.929 | 0.025 | 0 | 0 | 0 | -2.41 | 0 | 0 | 11.15
0 | 0 | 0 | 0.457 | 0 | 1.928 | 0.025 | 0 | 0 | 0 | -2.409 | 0 | 0 | 11.15
0 | 0 | 0 | 0.465 | 0 | 2.081 | 0.027 | 0 | 0 | 0 | -2.573 | 0 | 0 | 11.11
0 | 0 | 0 | 0.465 | 0 | 2.067 | 0.027 | 0 | 0 | 0 | -2.559 | 0 | 0 | 11.06
0 | 0 | 0 | 0.473 | 0 | 2.208 | 0.029 | 0 | 0 | 0 | -2.71 | 0 | 0 | 10.98
0 | 0 | 0 | 0.472 | 0 | 2.197 | 0.029 | 0 | 0 | 0 | -2.698 | 0 | 0 | 10.94
0 | 0 | 0 | 0.48 | 0 | 2.341 | 0.032 | 0 | 0 | 0 | -2.853 | 0 | 0 | 10.86
0 | 0 | 0 | 0.489 | 0 | 2.493 | 0.034 | 0 | 0 | 0 | -3.016 | 0 | 0 | 10.81
0 | 0 | 0 | 0.488 | 0 | 2.489 | 0.034 | 0 | 0 | 0 | -3.012 | 0 | 0 | 10.8
0 | 0 | 0 | 0.497 | 0 | 2.642 | 0.037 | 0 | 0 | 0 | -3.176 | 0 | 0 | 10.75
0 | 0 | 0 | 0.497 | 0 | 2.638 | 0.037 | 0 | 0 | 0 | -3.172 | 0 | 0 | 10.74
0 | 0 | 0 | 0.508 | 0 | 2.832 | 0.04 | 0 | 0 | 0 | -3.38 | 0 | 0 | 10.83
0 | 0 | 0 | 0.499 | 0 | 2.674 | 0.038 | 0 | 0 | 0 | -3.211 | 0 | 0 | 10.86
0 | 0 | 0 | 0.481 | 0 | 2.363 | 0.032 | 0 | 0 | 0 | -2.876 | 0 | 0 | 10.94
0 | 0 | 0 | 0.473 | 0 | 2.208 | 0.03 | 0 | 0 | 0 | -2.71 | 0 | 0 | 10.98
0 | 0 | 0 | 0.455 | 0 | 1.901 | 0.025 | 0 | 0 | 0 | -2.38 | 0 | 0 | 11.05
0 | 0 | 0 | 0.455 | 0 | 1.902 | 0.024 | 0 | 0 | 0 | -2.382 | 0 | 0 | 11.06
0 | 0 | 0 | 0.438 | 0 | 1.598 | 0.019 | 0 | 0 | 0 | -2.055 | 0 | 0 | 11.14
0 | 0 | 0 | 0.404 | 0 | 0.995 | 0.01 | 0 | 0 | 0 | -1.41 | 0 | 0 | 11.29
0 | 0 | 0 | 0.396 | 0 | 0.848 | 0.009 | 0 | 0 | 0 | -1.252 | 0 | 0 | 11.34
0 | 0 | 0 | 0.396 | 0 | 0.851 | 0.009 | 0 | 0 | 0 | -1.256 | 0 | 0 | 11.35
0 | 0 | 0 | 0.413 | 0 | 1.154 | 0.013 | 0 | 0 | 0 | -1.58 | 0 | 0 | 11.29
0 | 0 | 0 | 0.422 | 0 | 1.306 | 0.016 | 0 | 0 | 0 | -1.743 | 0 | 0 | 11.25
0 | 0 | 0 | 0.422 | 0 | 1.307 | 0.016 | 0 | 0 | 0 | -1.744 | 0 | 0 | 11.26
0 | 0 | 0 | 0.43 | 0 | 1.459 | 0.018 | 0 | 0 | 0 | -1.907 | 0 | 0 | 11.22
0 | 0 | 0 | 0.439 | 0 | 1.612 | 0.02 | 0 | 0 | 0 | -2.071 | 0 | 0 | 11.19
0 | 0 | 0 | 0.447 | 0 | 1.764 | 0.022 | 0 | 0 | 0 | -2.234 | 0 | 0 | 11.15
0 | 0 | 0 | 0.455 | 0 | 1.904 | 0.024 | 0 | 0 | 0 | -2.384 | 0 | 0 | 11.07
0 | 0 | 0 | 0.455 | 0 | 1.892 | 0.024 | 0 | 0 | 0 | -2.371 | 0 | 0 | 11.02
0 | 0 | 0 | 0.463 | 0 | 2.035 | 0.026 | 0 | 0 | 0 | -2.524 | 0 | 0 | 10.95
0 | 0 | 0 | 0.471 | 0 | 2.179 | 0.029 | 0 | 0 | 0 | -2.679 | 0 | 0 | 10.87
0 | 0 | 0 | 0.479 | 0 | 2.329 | 0.031 | 0 | 0 | 0 | -2.84 | 0 | 0 | 10.82
0 | 0 | 0 | 0.497 | 0 | 2.637 | 0.037 | 0 | 0 | 0 | -3.17 | 0 | 0 | 10.73
0 | 0 | 0 | 0.496 | 0 | 2.632 | 0.037 | 0 | 0 | 0 | -3.165 | 0 | 0 | 10.72
0 | 0 | 0 | 0.514 | 0 | 2.941 | 0.042 | 0 | 0 | 0 | -3.498 | 0 | 0 | 10.63
0 | 0 | 0 | 0.525 | 0 | 3.135 | 0.046 | 0 | 0 | 0 | -3.706 | 0 | 0 | 10.71
0 | 0 | 0 | 0.525 | 0 | 3.132 | 0.046 | 0 | 0 | 0 | -3.703 | 0 | 0 | 10.7
0 | 0 | 0 | 0.507 | 0 | 2.816 | 0.04 | 0 | 0 | 0 | -3.363 | 0 | 0 | 10.77
0 | 0 | 0 | 0.498 | 0 | 2.658 | 0.037 | 0 | 0 | 0 | -3.194 | 0 | 0 | 10.81
0 | 0 | 0 | 0.489 | 0 | 2.502 | 0.034 | 0 | 0 | 0 | -3.025 | 0 | 0 | 10.84
0 | 0 | 0 | 0.48 | 0 | 2.347 | 0.031 | 0 | 0 | 0 | -2.858 | 0 | 0 | 10.88
0 | 0 | 0 | 0.472 | 0 | 2.192 | 0.029 | 0 | 0 | 0 | -2.692 | 0 | 0 | 10.92
0 | 0 | 0 | 0.472 | 0 | 2.192 | 0.029 | 0 | 0 | 0 | -2.693 | 0 | 0 | 10.92
0 | 0 | 0 | 0.48 | 0 | 2.346 | 0.032 | 0 | 0 | 0 | -2.859 | 0 | 0 | 10.88
0 | 0 | 0 | 0.489 | 0 | 2.501 | 0.035 | 0 | 0 | 0 | -3.025 | 0 | 0 | 10.84
0 | 0 | 0 | 0.498 | 0 | 2.655 | 0.038 | 0 | 0 | 0 | -3.19 | 0 | 0 | 10.8
0 | 0 | 0 | 0.498 | 0 | 2.653 | 0.038 | 0 | 0 | 0 | -3.189 | 0 | 0 | 10.79
0 | 0 | 0 | 0.489 | 0 | 2.496 | 0.035 | 0 | 0 | 0 | -3.02 | 0 | 0 | 10.83
0 | 0 | 0 | 0.489 | 0 | 2.495 | 0.035 | 0 | 0 | 0 | -3.019 | 0 | 0 | 10.82
0 | 0 | 0 | 0.489 | 0 | 2.494 | 0.035 | 0 | 0 | 0 | -3.018 | 0 | 0 | 10.82
0 | 0 | 0 | 0.489 | 0 | 2.493 | 0.035 | 0 | 0 | 0 | -3.017 | 0 | 0 | 10.82
0 | 0 | 0 | 0.488 | 0 | 2.478 | 0.035 | 0 | 0 | 0 | -3 | 0 | 0 | 10.76
0 | 0 | 0 | 0.478 | 0 | 2.308 | 0.032 | 0 | 0 | 0 | -2.819 | 0 | 0 | 10.75
0 | 0 | 0 | 0.478 | 0 | 2.298 | 0.032 | 0 | 0 | 0 | -2.807 | 0 | 0 | 10.72
0 | 0 | 0 | 0.477 | 0 | 2.292 | 0.032 | 0 | 0 | 0 | -2.801 | 0 | 0 | 10.7
0 | 0 | 0 | 0.468 | 0 | 2.135 | 0.03 | 0 | 0 | 0 | -2.633 | 0 | 0 | 10.73
0 | 0 | 0 | 0.468 | 0 | 2.134 | 0.03 | 0 | 0 | 0 | -2.632 | 0 | 0 | 10.72
0 | 0 | 0 | 0.468 | 0 | 2.133 | 0.029 | 0 | 0 | 0 | -2.63 | 0 | 0 | 10.72
0 | 0 | 0 | 0.468 | 0 | 2.131 | 0.029 | 0 | 0 | 0 | -2.629 | 0 | 0 | 10.71
0 | 0 | 0 | 0.462 | 0 | 2.016 | 0.028 | 0 | 0 | 0 | -2.506 | 0 | 0 | 10.89
0 | 0 | 0 | 0.462 | 0 | 2.018 | 0.027 | 0 | 0 | 0 | -2.508 | 0 | 0 | 10.89
0 | 0 | 0 | 0.436 | 0 | 1.561 | 0.02 | 0 | 0 | 0 | -2.016 | 0 | 0 | 11.01
0 | 0 | 0 | 0.419 | 0 | 1.26 | 0.015 | 0 | 0 | 0 | -1.694 | 0 | 0 | 11.09
0 | 0 | 0 | 0.411 | 0 | 1.111 | 0.013 | 0 | 0 | 0 | -1.535 | 0 | 0 | 11.14
0 | 0 | 0 | 0.394 | 0 | 0.814 | 0.009 | 0 | 0 | 0 | -1.217 | 0 | 0 | 11.22
0 | 0 | 0 | 0.386 | 0 | 0.668 | 0.007 | 0 | 0 | 0 | -1.061 | 0 | 0 | 11.27
0 | 0 | 0 | 0.394 | 0 | 0.821 | 0.009 | 0 | 0 | 0 | -1.224 | 0 | 0 | 11.25
0 | 0 | 0 | 0.403 | 0 | 0.973 | 0.011 | 0 | 0 | 0 | -1.387 | 0 | 0 | 11.22
0 | 0 | 0 | 0.403 | 0 | 0.975 | 0.011 | 0 | 0 | 0 | -1.389 | 0 | 0 | 11.23
0 | 0 | 0 | 0.411 | 0 | 1.127 | 0.013 | 0 | 0 | 0 | -1.552 | 0 | 0 | 11.19
0 | 0 | 0 | 0.42 | 0 | 1.279 | 0.016 | 0 | 0 | 0 | -1.714 | 0 | 0 | 11.16
0 | 0 | 0 | 0.42 | 0 | 1.279 | 0.016 | 0 | 0 | 0 | -1.715 | 0 | 0 | 11.16
0 | 0 | 0 | 0.429 | 0 | 1.432 | 0.018 | 0 | 0 | 0 | -1.878 | 0 | 0 | 11.13
0 | 0 | 0 | 0.429 | 0 | 1.431 | 0.018 | 0 | 0 | 0 | -1.878 | 0 | 0 | 11.13
0 | 0 | 0 | 0.437 | 0 | 1.584 | 0.02 | 0 | 0 | 0 | -2.041 | 0 | 0 | 11.09
0 | 0 | 0 | 0.445 | 0 | 1.723 | 0.022 | 0 | 0 | 0 | -2.191 | 0 | 0 | 11.01
0 | 0 | 0 | 0.444 | 0 | 1.711 | 0.022 | 0 | 0 | 0 | -2.177 | 0 | 0 | 10.96
0 | 0 | 0 | 0.461 | 0 | 2.007 | 0.026 | 0 | 0 | 0 | -2.495 | 0 | 0 | 10.85
0 | 0 | 0 | 0.469 | 0 | 2.15 | 0.029 | 0 | 0 | 0 | -2.648 | 0 | 0 | 10.78
0 | 0 | 0 | 0.487 | 0 | 2.456 | 0.034 | 0 | 0 | 0 | -2.976 | 0 | 0 | 10.69
0 | 0 | 0 | 0.504 | 0 | 2.764 | 0.039 | 0 | 0 | 0 | -3.307 | 0 | 0 | 10.59
0 | 0 | 0 | 0.521 | 0 | 3.073 | 0.045 | 0 | 0 | 0 | -3.639 | 0 | 0 | 10.5
0 | 0 | 0 | 0.539 | 0 | 3.383 | 0.051 | 0 | 0 | 0 | -3.973 | 0 | 0 | 10.4
0 | 0 | 0 | 0.559 | 0 | 3.736 | 0.058 | 0 | 0 | 0 | -4.353 | 0 | 0 | 10.44
0 | 0 | 0 | 0.559 | 0 | 3.732 | 0.058 | 0 | 0 | 0 | -4.349 | 0 | 0 | 10.43
0 | 0 | 0 | 0.523 | 0 | 3.096 | 0.043 | 0 | 0 | 0 | -3.662 | 0 | 0 | 10.57
0 | 0 | 0 | 0.479 | 0 | 2.315 | 0.028 | 0 | 0 | 0 | -2.822 | 0 | 0 | 10.76
0 | 0 | 0 | 0.435 | 0 | 1.551 | 0.017 | 0 | 0 | 0 | -2.004 | 0 | 0 | 10.97
0 | 0 | 0 | 0.418 | 0 | 1.25 | 0.014 | 0 | 0 | 0 | -1.682 | 0 | 0 | 11.05
0 | 0 | 0 | 0.402 | 0 | 0.954 | 0.01 | 0 | 0 | 0 | -1.365 | 0 | 0 | 11.15
0 | 0 | 0 | 0.394 | 0 | 0.814 | 0.008 | 0 | 0 | 0 | -1.216 | 0 | 0 | 11.22
0 | 0 | 0 | 0.386 | 0 | 0.672 | 0.006 | 0 | 0 | 0 | -1.064 | 0 | 0 | 11.28
0 | 0 | 0 | 0.403 | 0 | 0.972 | 0.01 | 0 | 0 | 0 | -1.385 | 0 | 0 | 11.21
0 | 0 | 0 | 0.436 | 0 | 1.569 | 0.019 | 0 | 0 | 0 | -2.024 | 0 | 0 | 11.03
0 | 0 | 0 | 0.445 | 0 | 1.72 | 0.021 | 0 | 0 | 0 | -2.186 | 0 | 0 | 10.99
0 | 0 | 0 | 0.445 | 0 | 1.719 | 0.021 | 0 | 0 | 0 | -2.186 | 0 | 0 | 10.99
0 | 0 | 0 | 0.454 | 0 | 1.872 | 0.024 | 0 | 0 | 0 | -2.349 | 0 | 0 | 10.95
0 | 0 | 0 | 0.454 | 0 | 1.871 | 0.024 | 0 | 0 | 0 | -2.349 | 0 | 0 | 10.95
0 | 0 | 0 | 0.462 | 0 | 2.024 | 0.026 | 0 | 0 | 0 | -2.513 | 0 | 0 | 10.91
0 | 0 | 0 | 0.461 | 0 | 2.011 | 0.026 | 0 | 0 | 0 | -2.499 | 0 | 0 | 10.87
0 | 0 | 0 | 0.469 | 0 | 2.153 | 0.029 | 0 | 0 | 0 | -2.651 | 0 | 0 | 10.78
0 | 0 | 0 | 0.469 | 0 | 2.142 | 0.029 | 0 | 0 | 0 | -2.639 | 0 | 0 | 10.75
0 | 0 | 0 | 0.468 | 0 | 2.132 | 0.029 | 0 | 0 | 0 | -2.629 | 0 | 0 | 10.71
0 | 0 | 0 | 0.477 | 0 | 2.282 | 0.031 | 0 | 0 | 0 | -2.79 | 0 | 0 | 10.66
0 | 0 | 0 | 0.477 | 0 | 2.279 | 0.031 | 0 | 0 | 0 | -2.787 | 0 | 0 | 10.65
0 | 0 | 0 | 0.476 | 0 | 2.277 | 0.031 | 0 | 0 | 0 | -2.784 | 0 | 0 | 10.64
0 | 0 | 0 | 0.476 | 0 | 2.274 | 0.031 | 0 | 0 | 0 | -2.782 | 0 | 0 | 10.63
0 | 0 | 0 | 0.478 | 0 | 2.313 | 0.032 | 0 | 0 | 0 | -2.823 | 0 | 0 | 10.77
0 | 0 | 0 | 0.478 | 0 | 2.313 | 0.032 | 0 | 0 | 0 | -2.823 | 0 | 0 | 10.77
0 | 0 | 0 | 0.452 | 0 | 1.851 | 0.024 | 0 | 0 | 0 | -2.327 | 0 | 0 | 10.88
0 | 0 | 0 | 0.427 | 0 | 1.394 | 0.017 | 0 | 0 | 0 | -1.838 | 0 | 0 | 11
0 | 0 | 0 | 0.41 | 0 | 1.095 | 0.013 | 0 | 0 | 0 | -1.517 | 0 | 0 | 11.08
0 | 0 | 0 | 0.393 | 0 | 0.797 | 0.009 | 0 | 0 | 0 | -1.199 | 0 | 0 | 11.16
0 | 0 | 0 | 0.376 | 0 | 0.502 | 0.005 | 0 | 0 | 0 | -0.883 | 0 | 0 | 11.25
0 | 0 | 0 | 0.368 | 0 | 0.357 | 0.004 | 0 | 0 | 0 | -0.729 | 0 | 0 | 11.3
0 | 0 | 0 | 0.36 | 0 | 0.215 | 0.002 | 0 | 0 | 0 | -0.577 | 0 | 0 | 11.36
0 | 0 | 0 | 0.36 | 0 | 0.22 | 0.002 | 0 | 0 | 0 | -0.582 | 0 | 0 | 11.37
0 | 0 | 0 | 0.377 | 0 | 0.518 | 0.005 | 0 | 0 | 0 | -0.9 | 0 | 0 | 11.31
0 | 0 | 0 | 0.386 | 0 | 0.669 | 0.007 | 0 | 0 | 0 | -1.062 | 0 | 0 | 11.28
0 | 0 | 0 | 0.386 | 0 | 0.67 | 0.007 | 0 | 0 | 0 | -1.063 | 0 | 0 | 11.28
0 | 0 | 0 | 0.394 | 0 | 0.822 | 0.009 | 0 | 0 | 0 | -1.225 | 0 | 0 | 11.25
0 | 0 | 0 | 0.394 | 0 | 0.823 | 0.009 | 0 | 0 | 0 | -1.226 | 0 | 0 | 11.25
0 | 0 | 0 | 0.403 | 0 | 0.974 | 0.011 | 0 | 0 | 0 | -1.388 | 0 | 0 | 11.22
0 | 0 | 0 | 0.402 | 0 | 0.965 | 0.011 | 0 | 0 | 0 | -1.378 | 0 | 0 | 11.19
0 | 0 | 0 | 0.402 | 0 | 0.957 | 0.011 | 0 | 0 | 0 | -1.369 | 0 | 0 | 11.16
0 | 0 | 0 | 0.41 | 0 | 1.1 | 0.013 | 0 | 0 | 0 | -1.523 | 0 | 0 | 11.1
0 | 0 | 0 | 0.41 | 0 | 1.093 | 0.013 | 0 | 0 | 0 | -1.516 | 0 | 0 | 11.08
0 | 0 | 0 | 0.418 | 0 | 1.239 | 0.015 | 0 | 0 | 0 | -1.671 | 0 | 0 | 11.02
0 | 0 | 0 | 0.426 | 0 | 1.384 | 0.017 | 0 | 0 | 0 | -1.827 | 0 | 0 | 10.96
0 | 0 | 0 | 0.426 | 0 | 1.382 | 0.017 | 0 | 0 | 0 | -1.824 | 0 | 0 | 10.95
0 | 0 | 0 | 0.434 | 0 | 1.532 | 0.019 | 0 | 0 | 0 | -1.985 | 0 | 0 | 10.91
0 | 0 | 0 | 0.437 | 0 | 1.57 | 0.019 | 0 | 0 | 0 | -2.026 | 0 | 0 | 11.04
0 | 0 | 0 | 0.437 | 0 | 1.571 | 0.019 | 0 | 0 | 0 | -2.027 | 0 | 0 | 11.04
0 | 0 | 0 | 0.428 | 0 | 1.419 | 0.017 | 0 | 0 | 0 | -1.864 | 0 | 0 | 11.08
0 | 0 | 0 | 0.419 | 0 | 1.268 | 0.015 | 0 | 0 | 0 | -1.702 | 0 | 0 | 11.12
0 | 0 | 0 | 0.411 | 0 | 1.118 | 0.013 | 0 | 0 | 0 | -1.542 | 0 | 0 | 11.16
0 | 0 | 0 | 0.403 | 0 | 0.969 | 0.011 | 0 | 0 | 0 | -1.382 | 0 | 0 | 11.2
0 | 0 | 0 | 0.403 | 0 | 0.97 | 0.011 | 0 | 0 | 0 | -1.384 | 0 | 0 | 11.21
0 | 0 | 0 | 0.403 | 0 | 0.972 | 0.011 | 0 | 0 | 0 | -1.385 | 0 | 0 | 11.21
0 | 0 | 0 | 0.403 | 0 | 0.973 | 0.011 | 0 | 0 | 0 | -1.387 | 0 | 0 | 11.22
0 | 0 | 0 | 0.403 | 0 | 0.974 | 0.011 | 0 | 0 | 0 | -1.388 | 0 | 0 | 11.22
0 | 0 | 0 | 0.411 | 0 | 1.126 | 0.013 | 0 | 0 | 0 | -1.55 | 0 | 0 | 11.19
0 | 0 | 0 | 0.411 | 0 | 1.126 | 0.013 | 0 | 0 | 0 | -1.551 | 0 | 0 | 11.19
0 | 0 | 0 | 0.411 | 0 | 1.127 | 0.013 | 0 | 0 | 0 | -1.551 | 0 | 0 | 11.19
0 | 0 | 0 | 0.42 | 0 | 1.279 | 0.015 | 0 | 0 | 0 | -1.714 | 0 | 0 | 11.16
0 | 0 | 0 | 0.42 | 0 | 1.278 | 0.015 | 0 | 0 | 0 | -1.714 | 0 | 0 | 11.16
0 | 0 | 0 | 0.42 | 0 | 1.279 | 0.015 | 0 | 0 | 0 | -1.714 | 0 | 0 | 11.16
0 | 0 | 0 | 0.419 | 0 | 1.268 | 0.015 | 0 | 0 | 0 | -1.702 | 0 | 0 | 11.12
0 | 0 | 0 | 0.419 | 0 | 1.258 | 0.015 | 0 | 0 | 0 | -1.692 | 0 | 0 | 11.09
0 | 0 | 0 | 0.418 | 0 | 1.25 | 0.015 | 0 | 0 | 0 | -1.683 | 0 | 0 | 11.06
0 | 0 | 0 | 0.418 | 0 | 1.243 | 0.015 | 0 | 0 | 0 | -1.676 | 0 | 0 | 11.03
0 | 0 | 0 | 0.418 | 0 | 1.237 | 0.015 | 0 | 0 | 0 | -1.67 | 0 | 0 | 11.01
0 | 0 | 0 | 0.418 | 0 | 1.235 | 0.015 | 0 | 0 | 0 | -1.667 | 0 | 0 | 11
0 | 0 | 0 | 0.417 | 0 | 1.234 | 0.015 | 0 | 0 | 0 | -1.666 | 0 | 0 | 11
0 | 0 | 0 | 0.417 | 0 | 1.233 | 0.015 | 0 | 0 | 0 | -1.665 | 0 | 0 | 11
0 | 0 | 0 | 0.42 | 0 | 1.272 | 0.015 | 0 | 0 | 0 | -1.707 | 0 | 0 | 11.14
0 | 0 | 0 | 0.42 | 0 | 1.274 | 0.015 | 0 | 0 | 0 | -1.709 | 0 | 0 | 11.14
0 | 0 | 0 | 0.403 | 0 | 0.973 | 0.011 | 0 | 0 | 0 | -1.387 | 0 | 0 | 11.22
0 | 0 | 0 | 0.386 | 0 | 0.675 | 0.007 | 0 | 0 | 0 | -1.069 | 0 | 0 | 11.3
0 | 0 | 0 | 0.369 | 0 | 0.38 | 0.004 | 0 | 0 | 0 | -0.754 | 0 | 0 | 11.38
0 | 0 | 0 | 0.344 | 0 | -0.059 | -0.001 | 0 | 0 | 0 | -0.284 | 0 | 0 | 11.5
0 | 0 | 0 | 0.32 | 0 | -0.489 | -0.004 | 0 | 0 | 0 | 0.173 | 0 | 0 | 11.64
0 | 0 | 0 | 0.304 | 0 | -0.77 | -0.006 | 0 | 0 | 0 | 0.471 | 0 | 0 | 11.75
0 | 0 | 0 | 0.297 | 0 | -0.906 | -0.007 | 0 | 0 | 0 | 0.616 | 0 | 0 | 11.81
0 | 0 | 0 | 0.305 | 0 | -0.759 | -0.006 | 0 | 0 | 0 | 0.46 | 0 | 0 | 11.79
0 | 0 | 0 | 0.321 | 0 | -0.471 | -0.004 | 0 | 0 | 0 | 0.153 | 0 | 0 | 11.71
0 | 0 | 0 | 0.338 | 0 | -0.176 | -0.002 | 0 | 0 | 0 | -0.16 | 0 | 0 | 11.64
0 | 0 | 0 | 0.346 | 0 | -0.028 | 0 | 0 | 0 | 0 | -0.318 | 0 | 0 | 11.61
0 | 0 | 0 | 0.355 | 0 | 0.121 | 0.001 | 0 | 0 | 0 | -0.477 | 0 | 0 | 11.58
0 | 0 | 0 | 0.363 | 0 | 0.27 | 0.003 | 0 | 0 | 0 | -0.636 | 0 | 0 | 11.55
0 | 0 | 0 | 0.371 | 0 | 0.419 | 0.004 | 0 | 0 | 0 | -0.795 | 0 | 0 | 11.52
0 | 0 | 0 | 0.379 | 0 | 0.561 | 0.006 | 0 | 0 | 0 | -0.946 | 0 | 0 | 11.46
0 | 0 | 0 | 0.387 | 0 | 0.702 | 0.007 | 0 | 0 | 0 | -1.097 | 0 | 0 | 11.39
0 | 0 | 0 | 0.404 | 0 | 0.995 | 0.011 | 0 | 0 | 0 | -1.41 | 0 | 0 | 11.29
0 | 0 | 0 | 0.421 | 0 | 1.289 | 0.014 | 0 | 0 | 0 | -1.724 | 0 | 0 | 11.19
0 | 0 | 0 | 0.437 | 0 | 1.584 | 0.018 | 0 | 0 | 0 | -2.039 | 0 | 0 | 11.08
0 | 0 | 0 | 0.454 | 0 | 1.88 | 0.023 | 0 | 0 | 0 | -2.357 | 0 | 0 | 10.98
0 | 0 | 0 | 0.462 | 0 | 2.029 | 0.025 | 0 | 0 | 0 | -2.516 | 0 | 0 | 10.92
0 | 0 | 0 | 0.48 | 0 | 2.334 | 0.03 | 0 | 0 | 0 | -2.843 | 0 | 0 | 10.83
0 | 0 | 0 | 0.499 | 0 | 2.68 | 0.035 | 0 | 0 | 0 | -3.215 | 0 | 0 | 10.88
0 | 0 | 0 | 0.499 | 0 | 2.677 | 0.036 | 0 | 0 | 0 | -3.211 | 0 | 0 | 10.87
0 | 0 | 0 | 0.481 | 0 | 2.363 | 0.03 | 0 | 0 | 0 | -2.874 | 0 | 0 | 10.93
0 | 0 | 0 | 0.438 | 0 | 1.594 | 0.017 | 0 | 0 | 0 | -2.049 | 0 | 0 | 11.12
0 | 0 | 0 | 0.412 | 0 | 1.139 | 0.012 | 0 | 0 | 0 | -1.563 | 0 | 0 | 11.23
0 | 0 | 0 | 0.395 | 0 | 0.84 | 0.008 | 0 | 0 | 0 | -1.244 | 0 | 0 | 11.31
0 | 0 | 0 | 0.379 | 0 | 0.548 | 0.005 | 0 | 0 | 0 | -0.932 | 0 | 0 | 11.41
0 | 0 | 0 | 0.363 | 0 | 0.261 | 0.002 | 0 | 0 | 0 | -0.626 | 0 | 0 | 11.52
0 | 0 | 0 | 0.363 | 0 | 0.268 | 0.002 | 0 | 0 | 0 | -0.633 | 0 | 0 | 11.54
0 | 0 | 0 | 0.38 | 0 | 0.562 | 0.005 | 0 | 0 | 0 | -0.947 | 0 | 0 | 11.46
0 | 0 | 0 | 0.396 | 0 | 0.857 | 0.009 | 0 | 0 | 0 | -1.262 | 0 | 0 | 11.37
0 | 0 | 0 | 0.405 | 0 | 1.007 | 0.011 | 0 | 0 | 0 | -1.423 | 0 | 0 | 11.34
0 | 0 | 0 | 0.413 | 0 | 1.158 | 0.013 | 0 | 0 | 0 | -1.584 | 0 | 0 | 11.3
0 | 0 | 0 | 0.413 | 0 | 1.158 | 0.013 | 0 | 0 | 0 | -1.584 | 0 | 0 | 11.3
0 | 0 | 0 | 0.422 | 0 | 1.309 | 0.015 | 0 | 0 | 0 | -1.746 | 0 | 0 | 11.26
0 | 0 | 0 | 0.43 | 0 | 1.461 | 0.017 | 0 | 0 | 0 | -1.908 | 0 | 0 | 11.22
0 | 0 | 0 | 0.43 | 0 | 1.45 | 0.017 | 0 | 0 | 0 | -1.896 | 0 | 0 | 11.19
0 | 0 | 0 | 0.438 | 0 | 1.592 | 0.019 | 0 | 0 | 0 | -2.048 | 0 | 0 | 11.11
0 | 0 | 0 | 0.437 | 0 | 1.582 | 0.019 | 0 | 0 | 0 | -2.038 | 0 | 0 | 11.08
0 | 0 | 0 | 0.437 | 0 | 1.574 | 0.019 | 0 | 0 | 0 | -2.03 | 0 | 0 | 11.05
0 | 0 | 0 | 0.445 | 0 | 1.72 | 0.021 | 0 | 0 | 0 | -2.186 | 0 | 0 | 10.99
0 | 0 | 0 | 0.445 | 0 | 1.715 | 0.021 | 0 | 0 | 0 | -2.181 | 0 | 0 | 10.98
0 | 0 | 0 | 0.445 | 0 | 1.713 | 0.021 | 0 | 0 | 0 | -2.178 | 0 | 0 | 10.97
0 | 0 | 0 | 0.453 | 0 | 1.864 | 0.023 | 0 | 0 | 0 | -2.341 | 0 | 0 | 10.92
0 | 0 | 0 | 0.455 | 0 | 1.902 | 0.024 | 0 | 0 | 0 | -2.381 | 0 | 0 | 11.06
0 | 0 | 0 | 0.455 | 0 | 1.902 | 0.024 | 0 | 0 | 0 | -2.381 | 0 | 0 | 11.06
0 | 0 | 0 | 0.421 | 0 | 1.294 | 0.014 | 0 | 0 | 0 | -1.728 | 0 | 0 | 11.21
0 | 0 | 0 | 0.379 | 0 | 0.546 | 0.005 | 0 | 0 | 0 | -0.93 | 0 | 0 | 11.4
0 | 0 | 0 | 0.354 | 0 | 0.103 | 0.001 | 0 | 0 | 0 | -0.458 | 0 | 0 | 11.52
0 | 0 | 0 | 0.337 | 0 | -0.186 | -0.002 | 0 | 0 | 0 | -0.15 | 0 | 0 | 11.61
0 | 0 | 0 | 0.321 | 0 | -0.47 | -0.004 | 0 | 0 | 0 | 0.153 | 0 | 0 | 11.71
0 | 0 | 0 | 0.306 | 0 | -0.748 | -0.005 | 0 | 0 | 0 | 0.448 | 0 | 0 | 11.83
0 | 0 | 0 | 0.298 | 0 | -0.881 | -0.006 | 0 | 0 | 0 | 0.588 | 0 | 0 | 11.91
0 | 0 | 0 | 0.307 | 0 | -0.731 | -0.005 | 0 | 0 | 0 | 0.429 | 0 | 0 | 11.89
0 | 0 | 0 | 0.331 | 0 | -0.296 | -0.002 | 0 | 0 | 0 | -0.033 | 0 | 0 | 11.78
0 | 0 | 0 | 0.347 | 0 | -0.007 | 0 | 0 | 0 | 0 | -0.341 | 0 | 0 | 11.69
0 | 0 | 0 | 0.356 | 0 | 0.141 | 0.001 | 0 | 0 | 0 | -0.498 | 0 | 0 | 11.65
0 | 0 | 0 | 0.364 | 0 | 0.29 | 0.003 | 0 | 0 | 0 | -0.657 | 0 | 0 | 11.62
0 | 0 | 0 | 0.373 | 0 | 0.439 | 0.004 | 0 | 0 | 0 | -0.816 | 0 | 0 | 11.59
0 | 0 | 0 | 0.381 | 0 | 0.588 | 0.006 | 0 | 0 | 0 | -0.975 | 0 | 0 | 11.55
0 | 0 | 0 | 0.389 | 0 | 0.731 | 0.007 | 0 | 0 | 0 | -1.127 | 0 | 0 | 11.49
0 | 0 | 0 | 0.406 | 0 | 1.023 | 0.011 | 0 | 0 | 0 | -1.439 | 0 | 0 | 11.39
0 | 0 | 0 | 0.414 | 0 | 1.165 | 0.012 | 0 | 0 | 0 | -1.591 | 0 | 0 | 11.32
0 | 0 | 0 | 0.422 | 0 | 1.308 | 0.014 | 0 | 0 | 0 | -1.744 | 0 | 0 | 11.26
0 | 0 | 0 | 0.43 | 0 | 1.452 | 0.016 | 0 | 0 | 0 | -1.899 | 0 | 0 | 11.19
0 | 0 | 0 | 0.438 | 0 | 1.597 | 0.018 | 0 | 0 | 0 | -2.053 | 0 | 0 | 11.13
0 | 0 | 0 | 0.446 | 0 | 1.744 | 0.02 | 0 | 0 | 0 | -2.21 | 0 | 0 | 11.07
0 | 0 | 0 | 0.455 | 0 | 1.893 | 0.023 | 0 | 0 | 0 | -2.371 | 0 | 0 | 11.02
0 | 0 | 0 | 0.466 | 0 | 2.084 | 0.025 | 0 | 0 | 0 | -2.575 | 0 | 0 | 11.11
0 | 0 | 0 | 0.465 | 0 | 2.082 | 0.026 | 0 | 0 | 0 | -2.573 | 0 | 0 | 11.11
0 | 0 | 0 | 0.448 | 0 | 1.774 | 0.021 | 0 | 0 | 0 | -2.243 | 0 | 0 | 11.18
0 | 0 | 0 | 0.422 | 0 | 1.317 | 0.014 | 0 | 0 | 0 | -1.753 | 0 | 0 | 11.29
0 | 0 | 0 | 0.38 | 0 | 0.567 | 0.005 | 0 | 0 | 0 | -0.952 | 0 | 0 | 11.48
0 | 0 | 0 | 0.355 | 0 | 0.127 | 0.001 | 0 | 0 | 0 | -0.483 | 0 | 0 | 11.61
0 | 0 | 0 | 0.331 | 0 | -0.301 | -0.002 | 0 | 0 | 0 | -0.027 | 0 | 0 | 11.76
0 | 0 | 0 | 0.323 | 0 | -0.435 | -0.003 | 0 | 0 | 0 | 0.115 | 0 | 0 | 11.84
0 | 0 | 0 | 0.324 | 0 | -0.429 | -0.003 | 0 | 0 | 0 | 0.108 | 0 | 0 | 11.86
0 | 0 | 0 | 0.332 | 0 | -0.28 | -0.002 | 0 | 0 | 0 | -0.05 | 0 | 0 | 11.83
0 | 0 | 0 | 0.348 | 0 | 0.01 | 0 | 0 | 0 | 0 | -0.358 | 0 | 0 | 11.75
0 | 0 | 0 | 0.365 | 0 | 0.3 | 0.003 | 0 | 0 | 0 | -0.668 | 0 | 0 | 11.66
0 | 0 | 0 | 0.373 | 0 | 0.449 | 0.004 | 0 | 0 | 0 | -0.827 | 0 | 0 | 11.62
0 | 0 | 0 | 0.382 | 0 | 0.599 | 0.006 | 0 | 0 | 0 | -0.986 | 0 | 0 | 11.59
0 | 0 | 0 | 0.39 | 0 | 0.748 | 0.007 | 0 | 0 | 0 | -1.146 | 0 | 0 | 11.55
0 | 0 | 0 | 0.399 | 0 | 0.898 | 0.009 | 0 | 0 | 0 | -1.306 | 0 | 0 | 11.52
0 | 0 | 0 | 0.407 | 0 | 1.04 | 0.011 | 0 | 0 | 0 | -1.458 | 0 | 0 | 11.45
0 | 0 | 0 | 0.415 | 0 | 1.182 | 0.013 | 0 | 0 | 0 | -1.61 | 0 | 0 | 11.38
0 | 0 | 0 | 0.423 | 0 | 1.325 | 0.014 | 0 | 0 | 0 | -1.762 | 0 | 0 | 11.32
0 | 0 | 0 | 0.439 | 0 | 1.621 | 0.018 | 0 | 0 | 0 | -2.079 | 0 | 0 | 11.21
0 | 0 | 0 | 0.448 | 0 | 1.765 | 0.02 | 0 | 0 | 0 | -2.233 | 0 | 0 | 11.15
0 | 0 | 0 | 0.456 | 0 | 1.91 | 0.023 | 0 | 0 | 0 | -2.388 | 0 | 0 | 11.08
0 | 0 | 0 | 0.464 | 0 | 2.059 | 0.025 | 0 | 0 | 0 | -2.548 | 0 | 0 | 11.02
0 | 0 | 0 | 0.481 | 0 | 2.364 | 0.03 | 0 | 0 | 0 | -2.875 | 0 | 0 | 10.93
0 | 0 | 0 | 0.492 | 0 | 2.556 | 0.033 | 0 | 0 | 0 | -3.08 | 0 | 0 | 11.02
0 | 0 | 0 | 0.492 | 0 | 2.553 | 0.033 | 0 | 0 | 0 | -3.078 | 0 | 0 | 11.01
0 | 0 | 0 | 0.457 | 0 | 1.934 | 0.022 | 0 | 0 | 0 | -2.412 | 0 | 0 | 11.16
0 | 0 | 0 | 0.423 | 0 | 1.323 | 0.014 | 0 | 0 | 0 | -1.76 | 0 | 0 | 11.31
0 | 0 | 0 | 0.397 | 0 | 0.873 | 0.008 | 0 | 0 | 0 | -1.278 | 0 | 0 | 11.43
0 | 0 | 0 | 0.364 | 0 | 0.285 | 0.002 | 0 | 0 | 0 | -0.651 | 0 | 0 | 11.6
0 | 0 | 0 | 0.34 | 0 | -0.145 | -0.001 | 0 | 0 | 0 | -0.193 | 0 | 0 | 11.75
0 | 0 | 0 | 0.332 | 0 | -0.283 | -0.002 | 0 | 0 | 0 | -0.046 | 0 | 0 | 11.82
0 | 0 | 0 | 0.34 | 0 | -0.132 | -0.001 | 0 | 0 | 0 | -0.208 | 0 | 0 | 11.8
0 | 0 | 0 | 0.349 | 0 | 0.017 | 0 | 0 | 0 | 0 | -0.366 | 0 | 0 | 11.77
0 | 0 | 0 | 0.374 | 0 | 0.456 | 0.004 | 0 | 0 | 0 | -0.834 | 0 | 0 | 11.65
0 | 0 | 0 | 0.382 | 0 | 0.601 | 0.006 | 0 | 0 | 0 | -0.989 | 0 | 0 | 11.6
0 | 0 | 0 | 0.399 | 0 | 0.901 | 0.009 | 0 | 0 | 0 | -1.309 | 0 | 0 | 11.53
0 | 0 | 0 | 0.416 | 0 | 1.202 | 0.013 | 0 | 0 | 0 | -1.63 | 0 | 0 | 11.45
0 | 0 | 0 | 0.424 | 0 | 1.352 | 0.015 | 0 | 0 | 0 | -1.791 | 0 | 0 | 11.41
0 | 0 | 0 | 0.441 | 0 | 1.656 | 0.019 | 0 | 0 | 0 | -2.116 | 0 | 0 | 11.33
0 | 0 | 0 | 0.449 | 0 | 1.796 | 0.021 | 0 | 0 | 0 | -2.266 | 0 | 0 | 11.25
0 | 0 | 0 | 0.457 | 0 | 1.938 | 0.023 | 0 | 0 | 0 | -2.418 | 0 | 0 | 11.17
0 | 0 | 0 | 0.474 | 0 | 2.234 | 0.027 | 0 | 0 | 0 | -2.736 | 0 | 0 | 11.06
0 | 0 | 0 | 0.491 | 0 | 2.533 | 0.032 | 0 | 0 | 0 | -3.056 | 0 | 0 | 10.94
0 | 0 | 0 | 0.508 | 0 | 2.835 | 0.037 | 0 | 0 | 0 | -3.38 | 0 | 0 | 10.83
0 | 0 | 0 | 0.525 | 0 | 3.143 | 0.043 | 0 | 0 | 0 | -3.711 | 0 | 0 | 10.73
0 | 0 | 0 | 0.543 | 0 | 3.453 | 0.049 | 0 | 0 | 0 | -4.045 | 0 | 0 | 10.63
0 | 0 | 0 | 0.561 | 0 | 3.765 | 0.055 | 0 | 0 | 0 | -4.38 | 0 | 0 | 10.53
0 | 0 | 0 | 0.581 | 0 | 4.12 | 0.062 | 0 | 0 | 0 | -4.762 | 0 | 0 | 10.57
0 | 0 | 0 | 0.58 | 0 | 4.114 | 0.063 | 0 | 0 | 0 | -4.757 | 0 | 0 | 10.55
0 | 0 | 0 | 0.553 | 0 | 3.631 | 0.05 | 0 | 0 | 0 | -4.234 | 0 | 0 | 10.65
0 | 0 | 0 | 0.526 | 0 | 3.152 | 0.041 | 0 | 0 | 0 | -3.719 | 0 | 0 | 10.76
0 | 0 | 0 | 0.49 | 0 | 2.525 | 0.03 | 0 | 0 | 0 | -3.045 | 0 | 0 | 10.91
0 | 0 | 0 | 0.464 | 0 | 2.066 | 0.022 | 0 | 0 | 0 | -2.552 | 0 | 0 | 11.04
0 | 0 | 0 | 0.439 | 0 | 1.618 | 0.016 | 0 | 0 | 0 | -2.073 | 0 | 0 | 11.19
0 | 0 | 0 | 0.431 | 0 | 1.475 | 0.014 | 0 | 0 | 0 | -1.92 | 0 | 0 | 11.27
0 | 0 | 0 | 0.431 | 0 | 1.478 | 0.015 | 0 | 0 | 0 | -1.924 | 0 | 0 | 11.28
0 | 0 | 0 | 0.448 | 0 | 1.775 | 0.02 | 0 | 0 | 0 | -2.243 | 0 | 0 | 11.18
0 | 0 | 0 | 0.474 | 0 | 2.226 | 0.028 | 0 | 0 | 0 | -2.727 | 0 | 0 | 11.03
0 | 0 | 0 | 0.482 | 0 | 2.379 | 0.03 | 0 | 0 | 0 | -2.891 | 0 | 0 | 10.99
0 | 0 | 0 | 0.482 | 0 | 2.377 | 0.031 | 0 | 0 | 0 | -2.89 | 0 | 0 | 10.98
0 | 0 | 0 | 0.482 | 0 | 2.376 | 0.031 | 0 | 0 | 0 | -2.888 | 0 | 0 | 10.98
0 | 0 | 0 | 0.482 | 0 | 2.374 | 0.031 | 0 | 0 | 0 | -2.887 | 0 | 0 | 10.97
0 | 0 | 0 | 0.491 | 0 | 2.529 | 0.034 | 0 | 0 | 0 | -3.053 | 0 | 0 | 10.93
0 | 0 | 0 | 0.49 | 0 | 2.515 | 0.034 | 0 | 0 | 0 | -3.038 | 0 | 0 | 10.88
0 | 0 | 0 | 0.489 | 0 | 2.502 | 0.033 | 0 | 0 | 0 | -3.024 | 0 | 0 | 10.84
0 | 0 | 0 | 0.488 | 0 | 2.491 | 0.033 | 0 | 0 | 0 | -3.013 | 0 | 0 | 10.8
0 | 0 | 0 | 0.479 | 0 | 2.326 | 0.031 | 0 | 0 | 0 | -2.836 | 0 | 0 | 10.81
0 | 0 | 0 | 0.47 | 0 | 2.167 | 0.029 | 0 | 0 | 0 | -2.666 | 0 | 0 | 10.83
0 | 0 | 0 | 0.47 | 0 | 2.166 | 0.029 | 0 | 0 | 0 | -2.664 | 0 | 0 | 10.83
0 | 0 | 0 | 0.461 | 0 | 2.01 | 0.026 | 0 | 0 | 0 | -2.497 | 0 | 0 | 10.86
0 | 0 | 0 | 0.461 | 0 | 2.009 | 0.026 | 0 | 0 | 0 | -2.496 | 0 | 0 | 10.86
0 | 0 | 0 | 0.455 | 0 | 1.895 | 0.024 | 0 | 0 | 0 | -2.374 | 0 | 0 | 11.03
0 | 0 | 0 | 0.455 | 0 | 1.897 | 0.024 | 0 | 0 | 0 | -2.376 | 0 | 0 | 11.04
0 | 0 | 0 | 0.429 | 0 | 1.44 | 0.017 | 0 | 0 | 0 | -1.886 | 0 | 0 | 11.15
0 | 0 | 0 | 0.412 | 0 | 1.14 | 0.013 | 0 | 0 | 0 | -1.565 | 0 | 0 | 11.24
0 | 0 | 0 | 0.395 | 0 | 0.842 | 0.009 | 0 | 0 | 0 | -1.246 | 0 | 0 | 11.32
0 | 0 | 0 | 0.387 | 0 | 0.696 | 0.007 | 0 | 0 | 0 | -1.09 | 0 | 0 | 11.37
0 | 0 | 0 | 0.387 | 0 | 0.699 | 0.007 | 0 | 0 | 0 | -1.094 | 0 | 0 | 11.38
0 | 0 | 0 | 0.396 | 0 | 0.852 | 0.009 | 0 | 0 | 0 | -1.257 | 0 | 0 | 11.36
0 | 0 | 0 | 0.396 | 0 | 0.854 | 0.009 | 0 | 0 | 0 | -1.259 | 0 | 0 | 11.36
0 | 0 | 0 | 0.405 | 0 | 1.006 | 0.011 | 0 | 0 | 0 | -1.422 | 0 | 0 | 11.33
0 | 0 | 0 | 0.413 | 0 | 1.158 | 0.013 | 0 | 0 | 0 | -1.584 | 0 | 0 | 11.3
0 | 0 | 0 | 0.413 | 0 | 1.158 | 0.013 | 0 | 0 | 0 | -1.585 | 0 | 0 | 11.3
0 | 0 | 0 | 0.413 | 0 | 1.159 | 0.013 | 0 | 0 | 0 | -1.586 | 0 | 0 | 11.3
0 | 0 | 0 | 0.422 | 0 | 1.311 | 0.015 | 0 | 0 | 0 | -1.748 | 0 | 0 | 11.27
0 | 0 | 0 | 0.422 | 0 | 1.311 | 0.015 | 0 | 0 | 0 | -1.748 | 0 | 0 | 11.27
0 | 0 | 0 | 0.43 | 0 | 1.463 | 0.017 | 0 | 0 | 0 | -1.911 | 0 | 0 | 11.23
0 | 0 | 0 | 0.43 | 0 | 1.452 | 0.017 | 0 | 0 | 0 | -1.899 | 0 | 0 | 11.2
0 | 0 | 0 | 0.429 | 0 | 1.442 | 0.017 | 0 | 0 | 0 | -1.889 | 0 | 0 | 11.16
0 | 0 | 0 | 0.437 | 0 | 1.586 | 0.019 | 0 | 0 | 0 | -2.042 | 0 | 0 | 11.09
0 | 0 | 0 | 0.454 | 0 | 1.883 | 0.023 | 0 | 0 | 0 | -2.361 | 0 | 0 | 10.99
0 | 0 | 0 | 0.462 | 0 | 2.028 | 0.026 | 0 | 0 | 0 | -2.516 | 0 | 0 | 10.92
0 | 0 | 0 | 0.48 | 0 | 2.333 | 0.03 | 0 | 0 | 0 | -2.843 | 0 | 0 | 10.83
0 | 0 | 0 | 0.488 | 0 | 2.484 | 0.033 | 0 | 0 | 0 | -3.006 | 0 | 0 | 10.78
0 | 0 | 0 | 0.506 | 0 | 2.792 | 0.038 | 0 | 0 | 0 | -3.336 | 0 | 0 | 10.69
0 | 0 | 0 | 0.516 | 0 | 2.985 | 0.042 | 0 | 0 | 0 | -3.543 | 0 | 0 | 10.77
0 | 0 | 0 | 0.516 | 0 | 2.982 | 0.042 | 0 | 0 | 0 | -3.54 | 0 | 0 | 10.76
0 | 0 | 0 | 0.498 | 0 | 2.667 | 0.036 | 0 | 0 | 0 | -3.201 | 0 | 0 | 10.83
0 | 0 | 0 | 0.472 | 0 | 2.201 | 0.027 | 0 | 0 | 0 | -2.7 | 0 | 0 | 10.94
0 | 0 | 0 | 0.463 | 0 | 2.046 | 0.026 | 0 | 0 | 0 | -2.535 | 0 | 0 | 10.98
0 | 0 | 0 | 0.463 | 0 | 2.047 | 0.026 | 0 | 0 | 0 | -2.536 | 0 | 0 | 10.98
0 | 0 | 0 | 0.455 | 0 | 1.893 | 0.023 | 0 | 0 | 0 | -2.371 | 0 | 0 | 11.02
0 | 0 | 0 | 0.463 | 0 | 2.047 | 0.026 | 0 | 0 | 0 | -2.537 | 0 | 0 | 10.99
0 | 0 | 0 | 0.472 | 0 | 2.201 | 0.029 | 0 | 0 | 0 | -2.702 | 0 | 0 | 10.95
0 | 0 | 0 | 0.481 | 0 | 2.354 | 0.031 | 0 | 0 | 0 | -2.867 | 0 | 0 | 10.91
0 | 0 | 0 | 0.489 | 0 | 2.508 | 0.034 | 0 | 0 | 0 | -3.032 | 0 | 0 | 10.86
0 | 0 | 0 | 0.489 | 0 | 2.506 | 0.034 | 0 | 0 | 0 | -3.03 | 0 | 0 | 10.86
0 | 0 | 0 | 0.498 | 0 | 2.661 | 0.037 | 0 | 0 | 0 | -3.196 | 0 | 0 | 10.82
0 | 0 | 0 | 0.498 | 0 | 2.659 | 0.037 | 0 | 0 | 0 | -3.194 | 0 | 0 | 10.81
0 | 0 | 0 | 0.507 | 0 | 2.813 | 0.04 | 0 | 0 | 0 | -3.36 | 0 | 0 | 10.76
0 | 0 | 0 | 0.507 | 0 | 2.811 | 0.04 | 0 | 0 | 0 | -3.357 | 0 | 0 | 10.76
0 | 0 | 0 | 0.514 | 0 | 2.95 | 0.043 | 0 | 0 | 0 | -3.507 | 0 | 0 | 10.66
0 | 0 | 0 | 0.514 | 0 | 2.933 | 0.042 | 0 | 0 | 0 | -3.489 | 0 | 0 | 10.6
0 | 0 | 0 | 0.522 | 0 | 3.077 | 0.045 | 0 | 0 | 0 | -3.643 | 0 | 0 | 10.51
0 | 0 | 0 | 0.53 | 0 | 3.228 | 0.048 | 0 | 0 | 0 | -3.807 | 0 | 0 | 10.46
0 | 0 | 0 | 0.539 | 0 | 3.382 | 0.051 | 0 | 0 | 0 | -3.972 | 0 | 0 | 10.4
0 | 0 | 0 | 0.548 | 0 | 3.536 | 0.054 | 0 | 0 | 0 | -4.138 | 0 | 0 | 10.35
0 | 0 | 0 | 0.556 | 0 | 3.69 | 0.058 | 0 | 0 | 0 | -4.304 | 0 | 0 | 10.29
0 | 0 | 0 | 0.565 | 0 | 3.845 | 0.061 | 0 | 0 | 0 | -4.471 | 0 | 0 | 10.23
0 | 0 | 0 | 0.576 | 0 | 4.041 | 0.065 | 0 | 0 | 0 | -4.683 | 0 | 0 | 10.31
0 | 0 | 0 | 0.576 | 0 | 4.038 | 0.066 | 0 | 0 | 0 | -4.679 | 0 | 0 | 10.3
0 | 0 | 0 | 0.549 | 0 | 3.556 | 0.054 | 0 | 0 | 0 | -4.159 | 0 | 0 | 10.41
0 | 0 | 0 | 0.513 | 0 | 2.924 | 0.041 | 0 | 0 | 0 | -3.478 | 0 | 0 | 10.56
0 | 0 | 0 | 0.495 | 0 | 2.611 | 0.036 | 0 | 0 | 0 | -3.143 | 0 | 0 | 10.64
0 | 0 | 0 | 0.478 | 0 | 2.302 | 0.03 | 0 | 0 | 0 | -2.81 | 0 | 0 | 10.73
0 | 0 | 0 | 0.461 | 0 | 1.996 | 0.025 | 0 | 0 | 0 | -2.481 | 0 | 0 | 10.81
0 | 0 | 0 | 0.443 | 0 | 1.694 | 0.019 | 0 | 0 | 0 | -2.156 | 0 | 0 | 10.9
0 | 0 | 0 | 0.435 | 0 | 1.543 | 0.017 | 0 | 0 | 0 | -1.995 | 0 | 0 | 10.94
0 | 0 | 0 | 0.444 | 0 | 1.698 | 0.02 | 0 | 0 | 0 | -2.162 | 0 | 0 | 10.91
0 | 0 | 0 | 0.47 | 0 | 2.159 | 0.028 | 0 | 0 | 0 | -2.657 | 0 | 0 | 10.81
0 | 0 | 0 | 0.478 | 0 | 2.313 | 0.031 | 0 | 0 | 0 | -2.823 | 0 | 0 | 10.77
0 | 0 | 0 | 0.487 | 0 | 2.467 | 0.034 | 0 | 0 | 0 | -2.989 | 0 | 0 | 10.73
0 | 0 | 0 | 0.496 | 0 | 2.622 | 0.037 | 0 | 0 | 0 | -3.155 | 0 | 0 | 10.68
0 | 0 | 0 | 0.496 | 0 | 2.62 | 0.037 | 0 | 0 | 0 | -3.153 | 0 | 0 | 10.68
0 | 0 | 0 | 0.505 | 0 | 2.775 | 0.04 | 0 | 0 | 0 | -3.32 | 0 | 0 | 10.64
0 | 0 | 0 | 0.512 | 0 | 2.915 | 0.043 | 0 | 0 | 0 | -3.47 | 0 | 0 | 10.54
0 | 0 | 0 | 0.52 | 0 | 3.056 | 0.045 | 0 | 0 | 0 | -3.621 | 0 | 0 | 10.44
0 | 0 | 0 | 0.529 | 0 | 3.199 | 0.048 | 0 | 0 | 0 | -3.775 | 0 | 0 | 10.36
0 | 0 | 0 | 0.537 | 0 | 3.351 | 0.051 | 0 | 0 | 0 | -3.939 | 0 | 0 | 10.3
0 | 0 | 0 | 0.537 | 0 | 3.346 | 0.052 | 0 | 0 | 0 | -3.934 | 0 | 0 | 10.28
0 | 0 | 0 | 0.546 | 0 | 3.5 | 0.055 | 0 | 0 | 0 | -4.1 | 0 | 0 | 10.23
0 | 0 | 0 | 0.554 | 0 | 3.655 | 0.058 | 0 | 0 | 0 | -4.267 | 0 | 0 | 10.17
0 | 0 | 0 | 0.563 | 0 | 3.81 | 0.061 | 0 | 0 | 0 | -4.434 | 0 | 0 | 10.12
0 | 0 | 0 | 0.574 | 0 | 4.006 | 0.066 | 0 | 0 | 0 | -4.646 | 0 | 0 | 10.2
0 | 0 | 0 | 0.574 | 0 | 4.003 | 0.066 | 0 | 0 | 0 | -4.643 | 0 | 0 | 10.19
0 | 0 | 0 | 0.556 | 0 | 3.68 | 0.058 | 0 | 0 | 0 | -4.294 | 0 | 0 | 10.26
0 | 0 | 0 | 0.529 | 0 | 3.205 | 0.046 | 0 | 0 | 0 | -3.78 | 0 | 0 | 10.37
0 | 0 | 0 | 0.511 | 0 | 2.888 | 0.042 | 0 | 0 | 0 | -3.441 | 0 | 0 | 10.45
0 | 0 | 0 | 0.511 | 0 | 2.889 | 0.042 | 0 | 0 | 0 | -3.442 | 0 | 0 | 10.45
0 | 0 | 0 | 0.502 | 0 | 2.732 | 0.039 | 0 | 0 | 0 | -3.273 | 0 | 0 | 10.49
0 | 0 | 0 | 0.502 | 0 | 2.732 | 0.039 | 0 | 0 | 0 | -3.274 | 0 | 0 | 10.49
0 | 0 | 0 | 0.511 | 0 | 2.889 | 0.042 | 0 | 0 | 0 | -3.442 | 0 | 0 | 10.45
0 | 0 | 0 | 0.52 | 0 | 3.045 | 0.046 | 0 | 0 | 0 | -3.61 | 0 | 0 | 10.41
0 | 0 | 0 | 0.529 | 0 | 3.2 | 0.049 | 0 | 0 | 0 | -3.778 | 0 | 0 | 10.36
0 | 0 | 0 | 0.537 | 0 | 3.356 | 0.053 | 0 | 0 | 0 | -3.946 | 0 | 0 | 10.32
0 | 0 | 0 | 0.537 | 0 | 3.354 | 0.053 | 0 | 0 | 0 | -3.944 | 0 | 0 | 10.31
0 | 0 | 0 | 0.537 | 0 | 3.352 | 0.053 | 0 | 0 | 0 | -3.942 | 0 | 0 | 10.3
0 | 0 | 0 | 0.537 | 0 | 3.35 | 0.053 | 0 | 0 | 0 | -3.94 | 0 | 0 | 10.3
0 | 0 | 0 | 0.537 | 0 | 3.348 | 0.053 | 0 | 0 | 0 | -3.938 | 0 | 0 | 10.29
0 | 0 | 0 | 0.545 | 0 | 3.487 | 0.056 | 0 | 0 | 0 | -4.087 | 0 | 0 | 10.18
0 | 0 | 0 | 0.544 | 0 | 3.468 | 0.056 | 0 | 0 | 0 | -4.068 | 0 | 0 | 10.12
0 | 0 | 0 | 0.543 | 0 | 3.456 | 0.056 | 0 | 0 | 0 | -4.055 | 0 | 0 | 10.08
0 | 0 | 0 | 0.543 | 0 | 3.452 | 0.056 | 0 | 0 | 0 | -4.051 | 0 | 0 | 10.07
0 | 0 | 0 | 0.534 | 0 | 3.29 | 0.053 | 0 | 0 | 0 | -3.876 | 0 | 0 | 10.1
0 | 0 | 0 | 0.533 | 0 | 3.287 | 0.053 | 0 | 0 | 0 | -3.873 | 0 | 0 | 10.09
0 | 0 | 0 | 0.533 | 0 | 3.284 | 0.053 | 0 | 0 | 0 | -3.871 | 0 | 0 | 10.08
0 | 0 | 0 | 0.533 | 0 | 3.282 | 0.053 | 0 | 0 | 0 | -3.868 | 0 | 0 | 10.07
0 | 0 | 0 | 0.526 | 0 | 3.162 | 0.05 | 0 | 0 | 0 | -3.739 | 0 | 0 | 10.24
0 | 0 | 0 | 0.526 | 0 | 3.162 | 0.05 | 0 | 0 | 0 | -3.739 | 0 | 0 | 10.24
0 | 0 | 0 | 0.526 | 0 | 3.162 | 0.05 | 0 | 0 | 0 | -3.739 | 0 | 0 | 10.24
0 | 0 | 0 | 0.518 | 0 | 3.004 | 0.047 | 0 | 0 | 0 | -3.569 | 0 | 0 | 10.28
0 | 0 | 0 | 0.517 | 0 | 3.004 | 0.047 | 0 | 0 | 0 | -3.568 | 0 | 0 | 10.28
0 | 0 | 0 | 0.509 | 0 | 2.847 | 0.044 | 0 | 0 | 0 | -3.399 | 0 | 0 | 10.31
0 | 0 | 0 | 0.5 | 0 | 2.69 | 0.041 | 0 | 0 | 0 | -3.231 | 0 | 0 | 10.35
0 | 0 | 0 | 0.5 | 0 | 2.691 | 0.041 | 0 | 0 | 0 | -3.231 | 0 | 0 | 10.35
0 | 0 | 0 | 0.5 | 0 | 2.691 | 0.041 | 0 | 0 | 0 | -3.232 | 0 | 0 | 10.35
0 | 0 | 0 | 0.5 | 0 | 2.691 | 0.041 | 0 | 0 | 0 | -3.232 | 0 | 0 | 10.35
0 | 0 | 0 | 0.509 | 0 | 2.847 | 0.044 | 0 | 0 | 0 | -3.4 | 0 | 0 | 10.31
0 | 0 | 0 | 0.509 | 0 | 2.846 | 0.044 | 0 | 0 | 0 | -3.399 | 0 | 0 | 10.31
0 | 0 | 0 | 0.509 | 0 | 2.845 | 0.044 | 0 | 0 | 0 | -3.398 | 0 | 0 | 10.31
0 | 0 | 0 | 0.508 | 0 | 2.844 | 0.044 | 0 | 0 | 0 | -3.397 | 0 | 0 | 10.31
0 | 0 | 0 | 0.517 | 0 | 3.001 | 0.047 | 0 | 0 | 0 | -3.565 | 0 | 0 | 10.26
0 | 0 | 0 | 0.517 | 0 | 2.999 | 0.047 | 0 | 0 | 0 | -3.563 | 0 | 0 | 10.26
0 | 0 | 0 | 0.516 | 0 | 2.98 | 0.047 | 0 | 0 | 0 | -3.543 | 0 | 0 | 10.2
0 | 0 | 0 | 0.515 | 0 | 2.964 | 0.047 | 0 | 0 | 0 | -3.526 | 0 | 0 | 10.14
0 | 0 | 0 | 0.523 | 0 | 3.109 | 0.049 | 0 | 0 | 0 | -3.682 | 0 | 0 | 10.06
0 | 0 | 0 | 0.532 | 0 | 3.264 | 0.053 | 0 | 0 | 0 | -3.848 | 0 | 0 | 10.01
0 | 0 | 0 | 0.532 | 0 | 3.26 | 0.053 | 0 | 0 | 0 | -3.844 | 0 | 0 | 9.99
0 | 0 | 0 | 0.541 | 0 | 3.415 | 0.056 | 0 | 0 | 0 | -4.011 | 0 | 0 | 9.94
0 | 0 | 0 | 0.549 | 0 | 3.57 | 0.059 | 0 | 0 | 0 | -4.179 | 0 | 0 | 9.89
0 | 0 | 0 | 0.549 | 0 | 3.566 | 0.059 | 0 | 0 | 0 | -4.174 | 0 | 0 | 9.88
0 | 0 | 0 | 0.56 | 0 | 3.763 | 0.063 | 0 | 0 | 0 | -4.386 | 0 | 0 | 9.96
0 | 0 | 0 | 0.56 | 0 | 3.761 | 0.064 | 0 | 0 | 0 | -4.384 | 0 | 0 | 9.96
0 | 0 | 0 | 0.542 | 0 | 3.44 | 0.056 | 0 | 0 | 0 | -4.039 | 0 | 0 | 10.03
0 | 0 | 0 | 0.515 | 0 | 2.967 | 0.045 | 0 | 0 | 0 | -3.528 | 0 | 0 | 10.14
0 | 0 | 0 | 0.48 | 0 | 2.344 | 0.033 | 0 | 0 | 0 | -2.857 | 0 | 0 | 10.3
0 | 0 | 0 | 0.454 | 0 | 1.883 | 0.025 | 0 | 0 | 0 | -2.363 | 0 | 0 | 10.42
0 | 0 | 0 | 0.446 | 0 | 1.734 | 0.023 | 0 | 0 | 0 | -2.202 | 0 | 0 | 10.47
0 | 0 | 0 | 0.429 | 0 | 1.432 | 0.018 | 0 | 0 | 0 | -1.878 | 0 | 0 | 10.56
0 | 0 | 0 | 0.429 | 0 | 1.436 | 0.017 | 0 | 0 | 0 | -1.883 | 0 | 0 | 10.57
0 | 0 | 0 | 0.429 | 0 | 1.439 | 0.017 | 0 | 0 | 0 | -1.886 | 0 | 0 | 10.58
0 | 0 | 0 | 0.455 | 0 | 1.899 | 0.026 | 0 | 0 | 0 | -2.38 | 0 | 0 | 10.48
0 | 0 | 0 | 0.464 | 0 | 2.053 | 0.029 | 0 | 0 | 0 | -2.545 | 0 | 0 | 10.44
0 | 0 | 0 | 0.472 | 0 | 2.207 | 0.031 | 0 | 0 | 0 | -2.711 | 0 | 0 | 10.41
0 | 0 | 0 | 0.472 | 0 | 2.206 | 0.032 | 0 | 0 | 0 | -2.71 | 0 | 0 | 10.4
0 | 0 | 0 | 0.481 | 0 | 2.361 | 0.034 | 0 | 0 | 0 | -2.877 | 0 | 0 | 10.37
0 | 0 | 0 | 0.49 | 0 | 2.516 | 0.037 | 0 | 0 | 0 | -3.043 | 0 | 0 | 10.32
0 | 0 | 0 | 0.498 | 0 | 2.655 | 0.04 | 0 | 0 | 0 | -3.192 | 0 | 0 | 10.23
0 | 0 | 0 | 0.506 | 0 | 2.795 | 0.042 | 0 | 0 | 0 | -3.343 | 0 | 0 | 10.13
0 | 0 | 0 | 0.505 | 0 | 2.781 | 0.042 | 0 | 0 | 0 | -3.328 | 0 | 0 | 10.09
0 | 0 | 0 | 0.514 | 0 | 2.933 | 0.045 | 0 | 0 | 0 | -3.492 | 0 | 0 | 10.03
0 | 0 | 0 | 0.522 | 0 | 3.087 | 0.048 | 0 | 0 | 0 | -3.658 | 0 | 0 | 9.98
0 | 0 | 0 | 0.531 | 0 | 3.241 | 0.052 | 0 | 0 | 0 | -3.824 | 0 | 0 | 9.93
0 | 0 | 0 | 0.54 | 0 | 3.395 | 0.055 | 0 | 0 | 0 | -3.99 | 0 | 0 | 9.88
0 | 0 | 0 | 0.539 | 0 | 3.391 | 0.055 | 0 | 0 | 0 | -3.985 | 0 | 0 | 9.86
0 | 0 | 0 | 0.55 | 0 | 3.587 | 0.059 | 0 | 0 | 0 | -4.196 | 0 | 0 | 9.95
0 | 0 | 0 | 0.55 | 0 | 3.585 | 0.059 | 0 | 0 | 0 | -4.194 | 0 | 0 | 9.94
0 | 0 | 0 | 0.532 | 0 | 3.266 | 0.052 | 0 | 0 | 0 | -3.85 | 0 | 0 | 10.01
0 | 0 | 0 | 0.506 | 0 | 2.793 | 0.042 | 0 | 0 | 0 | -3.341 | 0 | 0 | 10.13
0 | 0 | 0 | 0.479 | 0 | 2.326 | 0.033 | 0 | 0 | 0 | -2.839 | 0 | 0 | 10.24
0 | 0 | 0 | 0.462 | 0 | 2.02 | 0.027 | 0 | 0 | 0 | -2.509 | 0 | 0 | 10.33
0 | 0 | 0 | 0.436 | 0 | 1.563 | 0.019 | 0 | 0 | 0 | -2.019 | 0 | 0 | 10.45
0 | 0 | 0 | 0.419 | 0 | 1.262 | 0.015 | 0 | 0 | 0 | -1.697 | 0 | 0 | 10.54
0 | 0 | 0 | 0.428 | 0 | 1.417 | 0.018 | 0 | 0 | 0 | -1.863 | 0 | 0 | 10.51
0 | 0 | 0 | 0.437 | 0 | 1.572 | 0.021 | 0 | 0 | 0 | -2.029 | 0 | 0 | 10.48
0 | 0 | 0 | 0.454 | 0 | 1.879 | 0.026 | 0 | 0 | 0 | -2.359 | 0 | 0 | 10.41
0 | 0 | 0 | 0.463 | 0 | 2.033 | 0.029 | 0 | 0 | 0 | -2.525 | 0 | 0 | 10.38
0 | 0 | 0 | 0.471 | 0 | 2.187 | 0.031 | 0 | 0 | 0 | -2.69 | 0 | 0 | 10.34
0 | 0 | 0 | 0.48 | 0 | 2.342 | 0.034 | 0 | 0 | 0 | -2.856 | 0 | 0 | 10.3
0 | 0 | 0 | 0.48 | 0 | 2.341 | 0.034 | 0 | 0 | 0 | -2.855 | 0 | 0 | 10.3
0 | 0 | 0 | 0.489 | 0 | 2.496 | 0.037 | 0 | 0 | 0 | -3.021 | 0 | 0 | 10.26
0 | 0 | 0 | 0.488 | 0 | 2.479 | 0.037 | 0 | 0 | 0 | -3.004 | 0 | 0 | 10.2
0 | 0 | 0 | 0.496 | 0 | 2.62 | 0.039 | 0 | 0 | 0 | -3.155 | 0 | 0 | 10.11
0 | 0 | 0 | 0.495 | 0 | 2.606 | 0.039 | 0 | 0 | 0 | -3.141 | 0 | 0 | 10.06
0 | 0 | 0 | 0.504 | 0 | 2.758 | 0.042 | 0 | 0 | 0 | -3.304 | 0 | 0 | 10.01
0 | 0 | 0 | 0.512 | 0 | 2.912 | 0.045 | 0 | 0 | 0 | -3.469 | 0 | 0 | 9.96
0 | 0 | 0 | 0.512 | 0 | 2.908 | 0.045 | 0 | 0 | 0 | -3.465 | 0 | 0 | 9.95
0 | 0 | 0 | 0.521 | 0 | 3.062 | 0.048 | 0 | 0 | 0 | -3.631 | 0 | 0 | 9.9
0 | 0 | 0 | 0.53 | 0 | 3.216 | 0.051 | 0 | 0 | 0 | -3.797 | 0 | 0 | 9.85
0 | 0 | 0 | 0.541 | 0 | 3.412 | 0.055 | 0 | 0 | 0 | -4.008 | 0 | 0 | 9.93
0 | 0 | 0 | 0.54 | 0 | 3.41 | 0.055 | 0 | 0 | 0 | -4.006 | 0 | 0 | 9.93
0 | 0 | 0 | 0.514 | 0 | 2.936 | 0.044 | 0 | 0 | 0 | -3.494 | 0 | 0 | 10.04
0 | 0 | 0 | 0.478 | 0 | 2.311 | 0.033 | 0 | 0 | 0 | -2.823 | 0 | 0 | 10.19
0 | 0 | 0 | 0.452 | 0 | 1.851 | 0.024 | 0 | 0 | 0 | -2.328 | 0 | 0 | 10.31
0 | 0 | 0 | 0.418 | 0 | 1.244 | 0.015 | 0 | 0 | 0 | -1.678 | 0 | 0 | 10.47
0 | 0 | 0 | 0.41 | 0 | 1.097 | 0.013 | 0 | 0 | 0 | -1.521 | 0 | 0 | 10.53
0 | 0 | 0 | 0.401 | 0 | 0.951 | 0.011 | 0 | 0 | 0 | -1.363 | 0 | 0 | 10.58
0 | 0 | 0 | 0.402 | 0 | 0.955 | 0.011 | 0 | 0 | 0 | -1.368 | 0 | 0 | 10.59
0 | 0 | 0 | 0.41 | 0 | 1.109 | 0.013 | 0 | 0 | 0 | -1.533 | 0 | 0 | 10.57
0 | 0 | 0 | 0.428 | 0 | 1.414 | 0.018 | 0 | 0 | 0 | -1.86 | 0 | 0 | 10.5
0 | 0 | 0 | 0.436 | 0 | 1.567 | 0.021 | 0 | 0 | 0 | -2.024 | 0 | 0 | 10.47
0 | 0 | 0 | 0.445 | 0 | 1.72 | 0.023 | 0 | 0 | 0 | -2.188 | 0 | 0 | 10.43
0 | 0 | 0 | 0.445 | 0 | 1.72 | 0.023 | 0 | 0 | 0 | -2.189 | 0 | 0 | 10.43
0 | 0 | 0 | 0.445 | 0 | 1.721 | 0.023 | 0 | 0 | 0 | -2.189 | 0 | 0 | 10.43
0 | 0 | 0 | 0.445 | 0 | 1.721 | 0.023 | 0 | 0 | 0 | -2.19 | 0 | 0 | 10.43
0 | 0 | 0 | 0.453 | 0 | 1.862 | 0.026 | 0 | 0 | 0 | -2.34 | 0 | 0 | 10.35
0 | 0 | 0 | 0.452 | 0 | 1.85 | 0.025 | 0 | 0 | 0 | -2.327 | 0 | 0 | 10.31
0 | 0 | 0 | 0.452 | 0 | 1.839 | 0.025 | 0 | 0 | 0 | -2.317 | 0 | 0 | 10.28
0 | 0 | 0 | 0.451 | 0 | 1.831 | 0.025 | 0 | 0 | 0 | -2.308 | 0 | 0 | 10.25
0 | 0 | 0 | 0.46 | 0 | 1.983 | 0.028 | 0 | 0 | 0 | -2.471 | 0 | 0 | 10.2
0 | 0 | 0 | 0.46 | 0 | 1.981 | 0.028 | 0 | 0 | 0 | -2.468 | 0 | 0 | 10.2
0 | 0 | 0 | 0.46 | 0 | 1.979 | 0.028 | 0 | 0 | 0 | -2.467 | 0 | 0 | 10.19
0 | 0 | 0 | 0.46 | 0 | 1.978 | 0.028 | 0 | 0 | 0 | -2.465 | 0 | 0 | 10.18
0 | 0 | 0 | 0.462 | 0 | 2.017 | 0.028 | 0 | 0 | 0 | -2.507 | 0 | 0 | 10.32
0 | 0 | 0 | 0.453 | 0 | 1.864 | 0.026 | 0 | 0 | 0 | -2.343 | 0 | 0 | 10.36
0 | 0 | 0 | 0.445 | 0 | 1.712 | 0.023 | 0 | 0 | 0 | -2.18 | 0 | 0 | 10.4
0 | 0 | 0 | 0.436 | 0 | 1.561 | 0.021 | 0 | 0 | 0 | -2.017 | 0 | 0 | 10.44
0 | 0 | 0 | 0.419 | 0 | 1.258 | 0.016 | 0 | 0 | 0 | -1.693 | 0 | 0 | 10.52
0 | 0 | 0 | 0.41 | 0 | 1.11 | 0.014 | 0 | 0 | 0 | -1.534 | 0 | 0 | 10.57
0 | 0 | 0 | 0.402 | 0 | 0.962 | 0.012 | 0 | 0 | 0 | -1.376 | 0 | 0 | 10.62
0 | 0 | 0 | 0.402 | 0 | 0.964 | 0.012 | 0 | 0 | 0 | -1.378 | 0 | 0 | 10.63
0 | 0 | 0 | 0.411 | 0 | 1.117 | 0.014 | 0 | 0 | 0 | -1.542 | 0 | 0 | 10.6
0 | 0 | 0 | 0.411 | 0 | 1.119 | 0.014 | 0 | 0 | 0 | -1.544 | 0 | 0 | 10.6
0 | 0 | 0 | 0.42 | 0 | 1.272 | 0.016 | 0 | 0 | 0 | -1.708 | 0 | 0 | 10.57
0 | 0 | 0 | 0.42 | 0 | 1.273 | 0.016 | 0 | 0 | 0 | -1.708 | 0 | 0 | 10.57
0 | 0 | 0 | 0.428 | 0 | 1.425 | 0.018 | 0 | 0 | 0 | -1.872 | 0 | 0 | 10.54
0 | 0 | 0 | 0.428 | 0 | 1.426 | 0.019 | 0 | 0 | 0 | -1.873 | 0 | 0 | 10.54
0 | 0 | 0 | 0.437 | 0 | 1.579 | 0.021 | 0 | 0 | 0 | -2.036 | 0 | 0 | 10.51
0 | 0 | 0 | 0.437 | 0 | 1.578 | 0.021 | 0 | 0 | 0 | -2.036 | 0 | 0 | 10.51
0 | 0 | 0 | 0.445 | 0 | 1.718 | 0.023 | 0 | 0 | 0 | -2.186 | 0 | 0 | 10.42
0 | 0 | 0 | 0.444 | 0 | 1.706 | 0.023 | 0 | 0 | 0 | -2.173 | 0 | 0 | 10.38
0 | 0 | 0 | 0.452 | 0 | 1.849 | 0.025 | 0 | 0 | 0 | -2.326 | 0 | 0 | 10.31
0 | 0 | 0 | 0.46 | 0 | 1.993 | 0.027 | 0 | 0 | 0 | -2.481 | 0 | 0 | 10.24
0 | 0 | 0 | 0.469 | 0 | 2.145 | 0.03 | 0 | 0 | 0 | -2.644 | 0 | 0 | 10.19
0 | 0 | 0 | 0.469 | 0 | 2.142 | 0.03 | 0 | 0 | 0 | -2.641 | 0 | 0 | 10.18
0 | 0 | 0 | 0.477 | 0 | 2.294 | 0.033 | 0 | 0 | 0 | -2.804 | 0 | 0 | 10.13
0 | 0 | 0 | 0.486 | 0 | 2.447 | 0.035 | 0 | 0 | 0 | -2.968 | 0 | 0 | 10.08
0 | 0 | 0 | 0.497 | 0 | 2.64 | 0.039 | 0 | 0 | 0 | -3.176 | 0 | 0 | 10.18
0 | 0 | 0 | 0.497 | 0 | 2.639 | 0.039 | 0 | 0 | 0 | -3.175 | 0 | 0 | 10.17
0 | 0 | 0 | 0.488 | 0 | 2.482 | 0.036 | 0 | 0 | 0 | -3.006 | 0 | 0 | 10.21
0 | 0 | 0 | 0.479 | 0 | 2.326 | 0.033 | 0 | 0 | 0 | -2.839 | 0 | 0 | 10.24
0 | 0 | 0 | 0.47 | 0 | 2.171 | 0.03 | 0 | 0 | 0 | -2.672 | 0 | 0 | 10.28
0 | 0 | 0 | 0.462 | 0 | 2.017 | 0.028 | 0 | 0 | 0 | -2.507 | 0 | 0 | 10.32
0 | 0 | 0 | 0.453 | 0 | 1.865 | 0.025 | 0 | 0 | 0 | -2.343 | 0 | 0 | 10.36
0 | 0 | 0 | 0.453 | 0 | 1.866 | 0.025 | 0 | 0 | 0 | -2.344 | 0 | 0 | 10.36
0 | 0 | 0 | 0.453 | 0 | 1.866 | 0.025 | 0 | 0 | 0 | -2.345 | 0 | 0 | 10.37
0 | 0 | 0 | 0.453 | 0 | 1.867 | 0.026 | 0 | 0 | 0 | -2.345 | 0 | 0 | 10.37
0 | 0 | 0 | 0.462 | 0 | 2.021 | 0.028 | 0 | 0 | 0 | -2.511 | 0 | 0 | 10.33
0 | 0 | 0 | 0.471 | 0 | 2.175 | 0.031 | 0 | 0 | 0 | -2.676 | 0 | 0 | 10.29
0 | 0 | 0 | 0.471 | 0 | 2.174 | 0.031 | 0 | 0 | 0 | -2.676 | 0 | 0 | 10.29
0 | 0 | 0 | 0.471 | 0 | 2.174 | 0.031 | 0 | 0 | 0 | -2.675 | 0 | 0 | 10.29
0 | 0 | 0 | 0.479 | 0 | 2.328 | 0.033 | 0 | 0 | 0 | -2.841 | 0 | 0 | 10.25
0 | 0 | 0 | 0.479 | 0 | 2.327 | 0.034 | 0 | 0 | 0 | -2.84 | 0 | 0 | 10.25
0 | 0 | 0 | 0.478 | 0 | 2.311 | 0.033 | 0 | 0 | 0 | -2.823 | 0 | 0 | 10.19
Total |  | 0 | 3327.909 | 0 | 5887.631 | 111.938 |  |  |  | -9327.513 |  |  | 13.8851

## P03_E01
Horario Funcionamiento Equipo | Funcionamiento Real Equipo | Transmisión Muros Exteriores(W/m2 del espacio) | Transmisión Muros Interiores(W/m2 del espacio) | Transmisión Cubiertas(W/m2 del espacio) | Transmisión Suelos(W/m2 del espacio) | Transmisión Puentes Térmicos(W/m2 del espacio) | Transmisión Ventanas(W/m2 del espacio) | Radiación Ventanas(W/m2 del espacio) | Fuentes internas(W/m2 del espacio) | Carga de ventilación e infiltración(W/m2 del espacio) | Energia Almacenada Aire(W/m2 del espacio) | Carga Total(W/m2 del espacio) | Temperatura aire (ºC)
0 | 0 | -0.012 | 0.078 | -0.039 | 0 | -0.027 | 0 | 0 | 0 | 0 | 0 | 0 | 19.61
0 | 0 | 0 | 0 | 0 | 0 | 0 | 0 | 0 | 0 | 0 | 0 | 0 | 19.61
0 | 0 | 0 | 0 | 0 | 0 | 0 | 0 | 0 | 0 | 0 | 0 | 0 | 19.6
0 | 0 | 0 | 0 | 0 | 0 | 0 | 0 | 0 | 0 | 0 | 0 | 0 | 19.58
0 | 0 | 0 | 0 | 0 | 0 | 0 | 0 | 0 | 0 | 0 | 0 | 0 | 19.55
0 | 0 | 0 | 0 | 0 | 0 | 0 | 0 | 0 | 0 | 0 | 0 | 0 | 19.53
0 | 0 | 0 | 0 | 0 | 0 | 0 | 0 | 0 | 0 | 0 | 0 | 0 | 19.51
0 | 0 | 0 | 0 | 0 | 0 | 0 | 0 | 0 | 0 | 0 | 0 | 0 | 19.48
0 | 0 | 0 | 0 | 0 | 0 | 0 | 0 | 0 | 0 | 0 | 0 | 0 | 19.46
0 | 0 | 0 | 0 | 0 | 0 | 0 | 0 | 0 | 0 | 0 | 0 | 0 | 19.45
0 | 0 | 0 | 0 | 0 | 0 | 0 | 0 | 0 | 0 | 0 | 0 | 0 | 19.44
0 | 0 | 0 | 0 | 0 | 0 | 0 | 0 | 0 | 0 | 0 | 0 | 0 | 19.42
0 | 0 | 0 | 0 | 0 | 0 | 0 | 0 | 0 | 0 | 0 | 0 | 0 | 19.41
0 | 0 | 0 | 0 | 0 | 0 | 0 | 0 | 0 | 0 | 0 | 0 | 0 | 19.4
0 | 0 | 0 | 0 | 0 | 0 | 0 | 0 | 0 | 0 | 0 | 0 | 0 | 19.39
0 | 0 | 0 | 0 | 0 | 0 | 0 | 0 | 0 | 0 | 0 | 0 | 0 | 19.37
0 | 0 | 0 | 0 | 0 | 0 | 0 | 0 | 0 | 0 | 0 | 0 | 0 | 19.35
0 | 0 | 0 | 0 | 0 | 0 | 0 | 0 | 0 | 0 | 0 | 0 | 0 | 19.32
0 | 0 | 0 | 0 | 0 | 0 | 0 | 0 | 0 | 0 | 0 | 0 | 0 | 19.31
0 | 0 | 0 | 0 | 0 | 0 | 0 | 0 | 0 | 0 | 0 | 0 | 0 | 19.29
0 | 0 | 0 | 0 | 0 | 0 | 0 | 0 | 0 | 0 | 0 | 0 | 0 | 19.27
0 | 0 | 0 | 0 | 0 | 0 | 0 | 0 | 0 | 0 | 0 | 0 | 0 | 19.25
0 | 0 | 0 | 0 | 0 | 0 | 0 | 0 | 0 | 0 | 0 | 0 | 0 | 19.23
0 | 0 | 0 | 0 | 0 | 0 | 0 | 0 | 0 | 0 | 0 | 0 | 0 | 19.21
0 | 0 | 0 | 0 | 0 | 0 | 0 | 0 | 0 | 0 | 0 | 0 | 0 | 19.2
0 | 0 | 0 | 0 | 0 | 0 | 0 | 0 | 0 | 0 | 0 | 0 | 0 | 19.18
0 | 0 | 0 | 0 | 0 | 0 | 0 | 0 | 0 | 0 | 0 | 0 | 0 | 19.16
0 | 0 | 0 | 0 | 0 | 0 | 0 | 0 | 0 | 0 | 0 | 0 | 0 | 19.14
0 | 0 | 0 | 0 | 0 | 0 | 0 | 0 | 0 | 0 | 0 | 0 | 0 | 19.12
0 | 0 | 0 | 0 | 0 | 0 | 0 | 0 | 0 | 0 | 0 | 0 | 0 | 19.11
0 | 0 | 0 | 0 | 0 | 0 | 0 | 0 | 0 | 0 | 0 | 0 | 0 | 19.09
0 | 0 | 0 | 0 | 0 | 0 | 0 | 0 | 0 | 0 | 0 | 0 | 0 | 19.07
0 | 0 | 0 | 0 | 0 | 0 | 0 | 0 | 0 | 0 | 0 | 0 | 0 | 19.05
0 | 0 | 0 | 0 | 0 | 0 | 0 | 0 | 0 | 0 | 0 | 0 | 0 | 19.04
0 | 0 | 0 | 0 | 0 | 0 | 0 | 0 | 0 | 0 | 0 | 0 | 0 | 19.03
0 | 0 | 0 | 0 | 0 | 0 | 0 | 0 | 0 | 0 | 0 | 0 | 0 | 19.03
0 | 0 | 0 | 0 | 0 | 0 | 0 | 0 | 0 | 0 | 0 | 0 | 0 | 19.02
0 | 0 | 0 | 0 | 0 | 0 | 0 | 0 | 0 | 0 | 0 | 0 | 0 | 19.01
0 | 0 | 0 | 0 | 0 | 0 | 0 | 0 | 0 | 0 | 0 | 0 | 0 | 18.98
0 | 0 | 0 | 0 | 0 | 0 | 0 | 0 | 0 | 0 | 0 | 0 | 0 | 18.96
0 | 0 | 0 | 0 | 0 | 0 | 0 | 0 | 0 | 0 | 0 | 0 | 0 | 18.95
0 | 0 | 0 | 0 | 0 | 0 | 0 | 0 | 0 | 0 | 0 | 0 | 0 | 18.93
0 | 0 | 0 | 0 | 0 | 0 | 0 | 0 | 0 | 0 | 0 | 0 | 0 | 18.91
0 | 0 | 0 | 0 | 0 | 0 | 0 | 0 | 0 | 0 | 0 | 0 | 0 | 18.9
0 | 0 | 0 | 0 | 0 | 0 | 0 | 0 | 0 | 0 | 0 | 0 | 0 | 18.88
0 | 0 | 0 | 0 | 0 | 0 | 0 | 0 | 0 | 0 | 0 | 0 | 0 | 18.87
0 | 0 | 0 | 0 | 0 | 0 | 0 | 0 | 0 | 0 | 0 | 0 | 0 | 18.85
0 | 0 | 0 | 0 | 0 | 0 | 0 | 0 | 0 | 0 | 0 | 0 | 0 | 18.84
0 | 0 | 0 | 0 | 0 | 0 | 0 | 0 | 0 | 0 | 0 | 0 | 0 | 18.82
0 | 0 | 0 | 0 | 0 | 0 | 0 | 0 | 0 | 0 | 0 | 0 | 0 | 18.81
0 | 0 | 0 | 0 | 0 | 0 | 0 | 0 | 0 | 0 | 0 | 0 | 0 | 18.79
0 | 0 | 0 | 0 | 0 | 0 | 0 | 0 | 0 | 0 | 0 | 0 | 0 | 18.77
0 | 0 | 0 | 0 | 0 | 0 | 0 | 0 | 0 | 0 | 0 | 0 | 0 | 18.76
0 | 0 | 0 | 0 | 0 | 0 | 0 | 0 | 0 | 0 | 0 | 0 | 0 | 18.74
0 | 0 | 0 | 0 | 0 | 0 | 0 | 0 | 0 | 0 | 0 | 0 | 0 | 18.73
0 | 0 | 0 | 0 | 0 | 0 | 0 | 0 | 0 | 0 | 0 | 0 | 0 | 18.71
0 | 0 | 0 | 0 | 0 | 0 | 0 | 0 | 0 | 0 | 0 | 0 | 0 | 18.7
0 | 0 | 0 | 0 | 0 | 0 | 0 | 0 | 0 | 0 | 0 | 0 | 0 | 18.69
0 | 0 | 0 | 0 | 0 | 0 | 0 | 0 | 0 | 0 | 0 | 0 | 0 | 18.68
0 | 0 | 0 | 0 | 0 | 0 | 0 | 0 | 0 | 0 | 0 | 0 | 0 | 18.69
0 | 0 | 0 | 0 | 0 | 0 | 0 | 0 | 0 | 0 | 0 | 0 | 0 | 18.69
0 | 0 | 0 | 0.001 | 0 | 0 | 0 | 0 | 0 | 0 | 0 | 0 | 0 | 18.67
0 | 0 | 0 | 0.003 | -0.002 | 0 | -0.001 | 0 | 0 | 0 | 0 | 0 | 0 | 18.67
0 | 0 | -0.001 | 0.005 | -0.003 | 0 | -0.001 | 0 | 0 | 0 | 0 | 0 | 0 | 18.66
0 | 0 | -0.001 | 0.007 | -0.005 | 0 | -0.002 | 0 | 0 | 0 | 0 | 0 | 0 | 18.64
0 | 0 | -0.001 | 0.009 | -0.006 | 0 | -0.003 | 0 | 0 | 0 | 0 | 0 | 0 | 18.62
0 | 0 | -0.001 | 0.012 | -0.007 | 0 | -0.003 | 0 | 0 | 0 | 0 | 0 | 0 | 18.61
0 | 0 | -0.002 | 0.014 | -0.008 | 0 | -0.004 | 0 | 0 | 0 | 0 | 0 | 0 | 18.59
0 | 0 | -0.002 | 0.016 | -0.009 | 0 | -0.005 | 0 | 0 | 0 | 0 | 0 | 0 | 18.58
0 | 0 | -0.002 | 0.018 | -0.01 | 0 | -0.005 | 0 | 0 | 0 | 0 | 0 | 0 | 18.57
0 | 0 | -0.003 | 0.02 | -0.011 | 0 | -0.006 | 0 | 0 | 0 | 0 | 0 | 0 | 18.56
0 | 0 | -0.004 | 0.028 | -0.016 | 0 | -0.009 | 0 | 0 | 0 | 0 | 0 | 0 | 18.54
0 | 0 | -0.005 | 0.035 | -0.02 | 0 | -0.011 | 0 | 0 | 0 | 0 | 0 | 0 | 18.53
0 | 0 | -0.006 | 0.041 | -0.022 | 0 | -0.013 | 0 | 0 | 0 | 0 | 0 | 0 | 18.51
0 | 0 | -0.007 | 0.047 | -0.025 | 0 | -0.015 | 0 | 0 | 0 | 0 | 0 | 0 | 18.5
0 | 0 | -0.008 | 0.052 | -0.027 | 0 | -0.018 | 0 | 0 | 0 | 0 | 0 | 0 | 18.48
0 | 0 | -0.008 | 0.055 | -0.028 | 0 | -0.019 | 0 | 0 | 0 | 0 | 0 | 0 | 18.46
0 | 0 | -0.009 | 0.056 | -0.028 | 0 | -0.02 | 0 | 0 | 0 | 0 | 0 | 0 | 18.44
0 | 0 | -0.009 | 0.056 | -0.027 | 0 | -0.02 | 0 | 0 | 0 | 0 | 0 | 0 | 18.42
0 | 0 | -0.004 | 0.025 | -0.012 | 0 | -0.009 | 0 | 0 | 0 | 0 | 0 | 0 | 18.4
0 | 0 | -0.005 | 0.029 | -0.014 | 0 | -0.011 | 0 | 0 | 0 | 0 | 0 | 0 | 18.38
0 | 0 | -0.005 | 0.031 | -0.016 | 0 | -0.01 | 0 | 0 | 0 | 0 | 0 | 0 | 18.38
0 | 0 | -0.003 | 0.029 | -0.019 | 0 | -0.006 | 0 | 0 | 0 | 0 | 0 | 0 | 18.41
0 | 0 | -0.01 | 0.022 | -0.067 | 0 | 0.055 | 0 | 0 | 0 | 0 | 0 | 0 | 18.42
0 | 0 | 0.002 | 0.016 | -0.131 | 0 | 0.113 | 0 | 0 | 0 | 0 | 0 | 0 | 18.42
0 | 0 | 0.012 | 0.006 | -0.161 | 0 | 0.143 | 0 | 0 | 0 | 0 | 0 | 0 | 18.43
0 | 0 | 0.013 | 0 | -0.166 | 0 | 0.154 | 0 | 0 | 0 | 0 | 0 | 0 | 18.43
0 | 0 | 0.002 | -0.001 | -0.117 | 0 | 0.116 | 0 | 0 | 0 | 0 | 0 | 0 | 18.42
0 | 0 | -0.001 | 0 | -0.009 | 0 | 0.01 | 0 | 0 | 0 | 0 | 0 | 0 | 18.41
0 | 0 | -0.004 | 0.029 | -0.018 | 0 | -0.008 | 0 | 0 | 0 | 0 | 0 | 0 | 18.37
0 | 0 | -0.006 | 0.048 | -0.027 | 0 | -0.014 | 0 | 0 | 0 | 0 | 0 | 0 | 18.35
0 | 0 | -0.008 | 0.058 | -0.032 | 0 | -0.018 | 0 | 0 | 0 | 0 | 0 | 0 | 18.33
0 | 0 | -0.008 | 0.058 | -0.032 | 0 | -0.018 | 0 | 0 | 0 | 0 | 0 | 0 | 18.32
0 | 0 | -0.008 | 0.058 | -0.03 | 0 | -0.019 | 0 | 0 | 0 | 0 | 0 | 0 | 18.31
0 | 0 | -0.009 | 0.058 | -0.03 | 0 | -0.019 | 0 | 0 | 0 | 0 | 0 | 0 | 18.29
0 | 0 | -0.011 | 0.072 | -0.037 | 0 | -0.025 | 0 | 0 | 0 | 0 | 0 | 0 | 18.28
0 | 0 | -0.013 | 0.084 | -0.042 | 0 | -0.029 | 0 | 0 | 0 | 0 | 0 | 0 | 18.26
0 | 0 | -0.015 | 0.093 | -0.046 | 0 | -0.033 | 0 | 0 | 0 | 0 | 0 | 0 | 18.25
0 | 0 | -0.016 | 0.1 | -0.048 | 0 | -0.036 | 0 | 0 | 0 | 0 | 0 | 0 | 18.23
0 | 0 | -0.017 | 0.106 | -0.05 | 0 | -0.039 | 0 | 0 | 0 | 0 | 0 | 0 | 18.22
0 | 0 | -0.017 | 0.103 | -0.048 | 0 | -0.038 | 0 | 0 | 0 | 0 | 0 | 0 | 18.2
0 | 0 | -0.017 | 0.101 | -0.047 | 0 | -0.038 | 0 | 0 | 0 | 0 | 0 | 0 | 18.18
0 | 0 | -0.017 | 0.1 | -0.046 | 0 | -0.037 | 0 | 0 | 0 | 0 | 0 | 0 | 18.16
0 | 0 | -0.008 | 0.045 | -0.021 | 0 | -0.017 | 0 | 0 | 0 | 0 | 0 | 0 | 18.14
0 | 0 | -0.008 | 0.051 | -0.023 | 0 | -0.019 | 0 | 0 | 0 | 0 | 0 | 0 | 18.13
0 | 0 | -0.008 | 0.052 | -0.027 | 0 | -0.017 | 0 | 0 | 0 | 0 | 0 | 0 | 18.14
0 | 0 | -0.007 | 0.052 | -0.031 | 0 | -0.014 | 0 | 0 | 0 | 0 | 0 | 0 | 18.15
0 | 0 | -0.009 | 0.05 | -0.049 | 0 | 0.008 | 0 | 0 | 0 | 0 | 0 | 0 | 18.16
0 | 0 | -0.008 | 0.037 | -0.12 | 0 | 0.091 | 0 | 0 | 0 | 0 | 0 | 0 | 18.17
0 | 0 | 0.01 | 0.02 | -0.176 | 0 | 0.146 | 0 | 0 | 0 | 0 | 0 | 0 | 18.18
0 | 0 | 0.014 | 0.003 | -0.175 | 0 | 0.158 | 0 | 0 | 0 | 0 | 0 | 0 | 18.18
0 | 0 | 0.005 | -0.001 | -0.139 | 0 | 0.134 | 0 | 0 | 0 | 0 | 0 | 0 | 18.18
0 | 0 | -0.003 | 0 | -0.025 | 0 | 0.028 | 0 | 0 | 0 | 0 | 0 | 0 | 18.16
0 | 0 | -0.006 | 0.044 | -0.027 | 0 | -0.012 | 0 | 0 | 0 | 0 | 0 | 0 | 18.12
0 | 0 | -0.009 | 0.069 | -0.039 | 0 | -0.021 | 0 | 0 | 0 | 0 | 0 | 0 | 18.1
0 | 0 | -0.011 | 0.079 | -0.044 | 0 | -0.024 | 0 | 0 | 0 | 0 | 0 | 0 | 18.09
0 | 0 | -0.011 | 0.078 | -0.042 | 0 | -0.024 | 0 | 0 | 0 | 0 | 0 | 0 | 18.07
0 | 0 | -0.011 | 0.077 | -0.041 | 0 | -0.025 | 0 | 0 | 0 | 0 | 0 | 0 | 18.06
0 | 0 | -0.011 | 0.077 | -0.04 | 0 | -0.025 | 0 | 0 | 0 | 0 | 0 | 0 | 18.05
0 | 0 | -0.014 | 0.095 | -0.048 | 0 | -0.032 | 0 | 0 | 0 | 0 | 0 | 0 | 18.03
0 | 0 | -0.017 | 0.11 | -0.055 | 0 | -0.038 | 0 | 0 | 0 | 0 | 0 | 0 | 18.02
0 | 0 | -0.019 | 0.12 | -0.059 | 0 | -0.042 | 0 | 0 | 0 | 0 | 0 | 0 | 18.01
0 | 0 | -0.02 | 0.128 | -0.062 | 0 | -0.046 | 0 | 0 | 0 | 0 | 0 | 0 | 17.99
0 | 0 | -0.021 | 0.133 | -0.063 | 0 | -0.048 | 0 | 0 | 0 | 0 | 0 | 0 | 17.97
0 | 0 | -0.021 | 0.128 | -0.06 | 0 | -0.047 | 0 | 0 | 0 | 0 | 0 | 0 | 17.96
0 | 0 | -0.021 | 0.125 | -0.058 | 0 | -0.046 | 0 | 0 | 0 | 0 | 0 | 0 | 17.94
0 | 0 | -0.02 | 0.122 | -0.056 | 0 | -0.046 | 0 | 0 | 0 | 0 | 0 | 0 | 17.92
0 | 0 | -0.009 | 0.056 | -0.025 | 0 | -0.021 | 0 | 0 | 0 | 0 | 0 | 0 | 17.9
0 | 0 | -0.01 | 0.062 | -0.029 | 0 | -0.023 | 0 | 0 | 0 | 0 | 0 | 0 | 17.89
0 | 0 | -0.009 | 0.062 | -0.033 | 0 | -0.02 | 0 | 0 | 0 | 0 | 0 | 0 | 17.9
0 | 0 | -0.008 | 0.061 | -0.038 | 0 | -0.016 | 0 | 0 | 0 | 0 | 0 | 0 | 17.91
0 | 0 | -0.012 | 0.046 | -0.075 | 0 | 0.042 | 0 | 0 | 0 | 0 | 0 | 0 | 17.93
0 | 0 | -0.001 | 0.032 | -0.144 | 0 | 0.113 | 0 | 0 | 0 | 0 | 0 | 0 | 17.93
0 | 0 | 0.008 | 0.015 | -0.168 | 0 | 0.144 | 0 | 0 | 0 | 0 | 0 | 0 | 17.94
0 | 0 | 0.012 | 0 | -0.163 | 0 | 0.151 | 0 | 0 | 0 | 0 | 0 | 0 | 17.94
0 | 0 | -0.001 | -0.001 | -0.108 | 0 | 0.11 | 0 | 0 | 0 | 0 | 0 | 0 | 17.94
0 | 0 | 0 | 0 | 0 | 0 | 0 | 0 | 0 | 0 | 0 | 0 | 0 | 17.92
0 | 0 | -0.006 | 0.05 | -0.029 | 0 | -0.014 | 0 | 0 | 0 | 0 | 0 | 0 | 17.88
0 | 0 | -0.01 | 0.077 | -0.043 | 0 | -0.024 | 0 | 0 | 0 | 0 | 0 | 0 | 17.86
0 | 0 | -0.013 | 0.091 | -0.05 | 0 | -0.029 | 0 | 0 | 0 | 0 | 0 | 0 | 17.85
0 | 0 | -0.013 | 0.091 | -0.05 | 0 | -0.029 | 0 | 0 | 0 | 0 | 0 | 0 | 17.84
0 | 0 | -0.013 | 0.089 | -0.048 | 0 | -0.029 | 0 | 0 | 0 | 0 | 0 | 0 | 17.83
0 | 0 | -0.013 | 0.088 | -0.046 | 0 | -0.029 | 0 | 0 | 0 | 0 | 0 | 0 | 17.81
0 | 0 | -0.016 | 0.107 | -0.055 | 0 | -0.036 | 0 | 0 | 0 | 0 | 0 | 0 | 17.8
0 | 0 | -0.019 | 0.123 | -0.063 | 0 | -0.042 | 0 | 0 | 0 | 0 | 0 | 0 | 17.79
0 | 0 | -0.021 | 0.134 | -0.067 | 0 | -0.047 | 0 | 0 | 0 | 0 | 0 | 0 | 17.78
0 | 0 | -0.022 | 0.143 | -0.071 | 0 | -0.05 | 0 | 0 | 0 | 0 | 0 | 0 | 17.76
0 | 0 | -0.023 | 0.149 | -0.073 | 0 | -0.052 | 0 | 0 | 0 | 0 | 0 | 0 | 17.75
0 | 0 | -0.023 | 0.146 | -0.071 | 0 | -0.052 | 0 | 0 | 0 | 0 | 0 | 0 | 17.73
0 | 0 | -0.022 | 0.141 | -0.068 | 0 | -0.051 | 0 | 0 | 0 | 0 | 0 | 0 | 17.72
0 | 0 | -0.022 | 0.138 | -0.066 | 0 | -0.05 | 0 | 0 | 0 | 0 | 0 | 0 | 17.7
0 | 0 | -0.01 | 0.062 | -0.029 | 0 | -0.022 | 0 | 0 | 0 | 0 | 0 | 0 | 17.69
0 | 0 | -0.011 | 0.068 | -0.033 | 0 | -0.024 | 0 | 0 | 0 | 0 | 0 | 0 | 17.67
0 | 0 | -0.009 | 0.067 | -0.038 | 0 | -0.019 | 0 | 0 | 0 | 0 | 0 | 0 | 17.69
0 | 0 | -0.008 | 0.064 | -0.042 | 0 | -0.015 | 0 | 0 | 0 | 0 | 0 | 0 | 17.71
0 | 0 | -0.008 | 0.07 | -0.046 | 0 | -0.015 | 0 | 0 | 0 | 0 | 0 | 0 | 17.7
0 | 0 | -0.009 | 0.073 | -0.048 | 0 | -0.016 | 0 | 0 | 0 | 0 | 0 | 0 | 17.7
0 | 0 | -0.009 | 0.075 | -0.049 | 0 | -0.017 | 0 | 0 | 0 | 0 | 0 | 0 | 17.69
0 | 0 | -0.008 | 0.076 | -0.052 | 0 | -0.015 | 0 | 0 | 0 | 0 | 0 | 0 | 17.69
0 | 0 | -0.008 | 0.067 | -0.057 | 0 | -0.003 | 0 | 0 | 0 | 0 | 0 | 0 | 17.7
0 | 0 | -0.007 | 0.07 | -0.049 | 0 | -0.014 | 0 | 0 | 0 | 0 | 0 | 0 | 17.69
0 | 0 | -0.011 | 0.083 | -0.049 | 0 | -0.023 | 0 | 0 | 0 | 0 | 0 | 0 | 17.66
0 | 0 | -0.011 | 0.084 | -0.047 | 0 | -0.025 | 0 | 0 | 0 | 0 | 0 | 0 | 17.64
0 | 0 | -0.012 | 0.084 | -0.047 | 0 | -0.026 | 0 | 0 | 0 | 0 | 0 | 0 | 17.63
0 | 0 | -0.012 | 0.085 | -0.047 | 0 | -0.026 | 0 | 0 | 0 | 0 | 0 | 0 | 17.62
0 | 0 | -0.012 | 0.085 | -0.046 | 0 | -0.027 | 0 | 0 | 0 | 0 | 0 | 0 | 17.6
0 | 0 | -0.012 | 0.086 | -0.046 | 0 | -0.027 | 0 | 0 | 0 | 0 | 0 | 0 | 17.59
0 | 0 | -0.016 | 0.11 | -0.059 | 0 | -0.036 | 0 | 0 | 0 | 0 | 0 | 0 | 17.58
0 | 0 | -0.019 | 0.129 | -0.067 | 0 | -0.043 | 0 | 0 | 0 | 0 | 0 | 0 | 17.57
0 | 0 | -0.021 | 0.142 | -0.074 | 0 | -0.047 | 0 | 0 | 0 | 0 | 0 | 0 | 17.56
0 | 0 | -0.022 | 0.151 | -0.079 | 0 | -0.05 | 0 | 0 | 0 | 0 | 0 | 0 | 17.55
0 | 0 | -0.023 | 0.157 | -0.081 | 0 | -0.053 | 0 | 0 | 0 | 0 | 0 | 0 | 17.54
0 | 0 | -0.023 | 0.153 | -0.079 | 0 | -0.051 | 0 | 0 | 0 | 0 | 0 | 0 | 17.53
0 | 0 | -0.022 | 0.148 | -0.076 | 0 | -0.05 | 0 | 0 | 0 | 0 | 0 | 0 | 17.51
0 | 0 | -0.022 | 0.146 | -0.075 | 0 | -0.049 | 0 | 0 | 0 | 0 | 0 | 0 | 17.5
0 | 0 | -0.009 | 0.06 | -0.031 | 0 | -0.02 | 0 | 0 | 0 | 0 | 0 | 0 | 17.49
0 | 0 | -0.01 | 0.067 | -0.035 | 0 | -0.023 | 0 | 0 | 0 | 0 | 0 | 0 | 17.48
0 | 0 | -0.011 | 0.072 | -0.037 | 0 | -0.024 | 0 | 0 | 0 | 0 | 0 | 0 | 17.47
0 | 0 | -0.011 | 0.075 | -0.04 | 0 | -0.024 | 0 | 0 | 0 | 0 | 0 | 0 | 17.46
0 | 0 | -0.011 | 0.077 | -0.041 | 0 | -0.025 | 0 | 0 | 0 | 0 | 0 | 0 | 17.45
0 | 0 | -0.011 | 0.079 | -0.042 | 0 | -0.025 | 0 | 0 | 0 | 0 | 0 | 0 | 17.44
0 | 0 | -0.011 | 0.08 | -0.044 | 0 | -0.024 | 0 | 0 | 0 | 0 | 0 | 0 | 17.43
0 | 0 | -0.011 | 0.081 | -0.045 | 0 | -0.025 | 0 | 0 | 0 | 0 | 0 | 0 | 17.42
0 | 0 | -0.012 | 0.083 | -0.046 | 0 | -0.025 | 0 | 0 | 0 | 0 | 0 | 0 | 17.41
0 | 0 | -0.012 | 0.084 | -0.046 | 0 | -0.026 | 0 | 0 | 0 | 0 | 0 | 0 | 17.39
0 | 0 | -0.012 | 0.085 | -0.046 | 0 | -0.026 | 0 | 0 | 0 | 0 | 0 | 0 | 17.38
0 | 0 | -0.012 | 0.085 | -0.047 | 0 | -0.027 | 0 | 0 | 0 | 0 | 0 | 0 | 17.37
0 | 0 | -0.012 | 0.086 | -0.046 | 0 | -0.027 | 0 | 0 | 0 | 0 | 0 | 0 | 17.35
0 | 0 | -0.012 | 0.086 | -0.047 | 0 | -0.028 | 0 | 0 | 0 | 0 | 0 | 0 | 17.34
0 | 0 | -0.012 | 0.087 | -0.047 | 0 | -0.028 | 0 | 0 | 0 | 0 | 0 | 0 | 17.33
0 | 0 | -0.012 | 0.087 | -0.047 | 0 | -0.028 | 0 | 0 | 0 | 0 | 0 | 0 | 17.31
0 | 0 | -0.016 | 0.116 | -0.062 | 0 | -0.037 | 0 | 0 | 0 | 0 | 0 | 0 | 17.3
0 | 0 | -0.019 | 0.137 | -0.074 | 0 | -0.044 | 0 | 0 | 0 | 0 | 0 | 0 | 17.29
0 | 0 | -0.022 | 0.151 | -0.08 | 0 | -0.049 | 0 | 0 | 0 | 0 | 0 | 0 | 17.27
0 | 0 | -0.023 | 0.158 | -0.084 | 0 | -0.051 | 0 | 0 | 0 | 0 | 0 | 0 | 17.26
0 | 0 | -0.022 | 0.153 | -0.081 | 0 | -0.05 | 0 | 0 | 0 | 0 | 0 | 0 | 17.24
0 | 0 | -0.022 | 0.149 | -0.079 | 0 | -0.049 | 0 | 0 | 0 | 0 | 0 | 0 | 17.23
0 | 0 | -0.021 | 0.146 | -0.078 | 0 | -0.048 | 0 | 0 | 0 | 0 | 0 | 0 | 17.22
0 | 0 | -0.021 | 0.143 | -0.075 | 0 | -0.047 | 0 | 0 | 0 | 0 | 0 | 0 | 17.2
0 | 0 | -0.009 | 0.061 | -0.032 | 0 | -0.02 | 0 | 0 | 0 | 0 | 0 | 0 | 17.19
0 | 0 | -0.01 | 0.069 | -0.037 | 0 | -0.022 | 0 | 0 | 0 | 0 | 0 | 0 | 17.17
0 | 0 | -0.01 | 0.073 | -0.039 | 0 | -0.023 | 0 | 0 | 0 | 0 | 0 | 0 | 17.16
0 | 0 | -0.011 | 0.076 | -0.041 | 0 | -0.023 | 0 | 0 | 0 | 0 | 0 | 0 | 17.15
0 | 0 | -0.01 | 0.077 | -0.044 | 0 | -0.022 | 0 | 0 | 0 | 0 | 0 | 0 | 17.15
0 | 0 | -0.01 | 0.078 | -0.047 | 0 | -0.021 | 0 | 0 | 0 | 0 | 0 | 0 | 17.14
0 | 0 | -0.01 | 0.079 | -0.048 | 0 | -0.021 | 0 | 0 | 0 | 0 | 0 | 0 | 17.14
0 | 0 | -0.01 | 0.08 | -0.05 | 0 | -0.02 | 0 | 0 | 0 | 0 | 0 | 0 | 17.13
0 | 0 | -0.01 | 0.082 | -0.05 | 0 | -0.022 | 0 | 0 | 0 | 0 | 0 | 0 | 17.12
0 | 0 | -0.011 | 0.083 | -0.049 | 0 | -0.023 | 0 | 0 | 0 | 0 | 0 | 0 | 17.1
0 | 0 | -0.011 | 0.085 | -0.049 | 0 | -0.025 | 0 | 0 | 0 | 0 | 0 | 0 | 17.08
0 | 0 | -0.011 | 0.085 | -0.048 | 0 | -0.026 | 0 | 0 | 0 | 0 | 0 | 0 | 17.07
0 | 0 | -0.012 | 0.086 | -0.048 | 0 | -0.026 | 0 | 0 | 0 | 0 | 0 | 0 | 17.05
0 | 0 | -0.012 | 0.087 | -0.048 | 0 | -0.027 | 0 | 0 | 0 | 0 | 0 | 0 | 17.04
0 | 0 | -0.012 | 0.087 | -0.048 | 0 | -0.027 | 0 | 0 | 0 | 0 | 0 | 0 | 17.03
0 | 0 | -0.012 | 0.088 | -0.048 | 0 | -0.027 | 0 | 0 | 0 | 0 | 0 | 0 | 17.01
0 | 0 | -0.017 | 0.118 | -0.064 | 0 | -0.037 | 0 | 0 | 0 | 0 | 0 | 0 | 17
0 | 0 | -0.02 | 0.14 | -0.076 | 0 | -0.044 | 0 | 0 | 0 | 0 | 0 | 0 | 16.98
0 | 0 | -0.022 | 0.155 | -0.083 | 0 | -0.049 | 0 | 0 | 0 | 0 | 0 | 0 | 16.97
0 | 0 | -0.022 | 0.155 | -0.082 | 0 | -0.05 | 0 | 0 | 0 | 0 | 0 | 0 | 16.95
0 | 0 | -0.022 | 0.15 | -0.079 | 0 | -0.049 | 0 | 0 | 0 | 0 | 0 | 0 | 16.93
0 | 0 | -0.021 | 0.146 | -0.077 | 0 | -0.048 | 0 | 0 | 0 | 0 | 0 | 0 | 16.92
0 | 0 | -0.021 | 0.143 | -0.075 | 0 | -0.047 | 0 | 0 | 0 | 0 | 0 | 0 | 16.9
0 | 0 | -0.021 | 0.14 | -0.073 | 0 | -0.047 | 0 | 0 | 0 | 0 | 0 | 0 | 16.88
0 | 0 | -0.009 | 0.063 | -0.033 | 0 | -0.021 | 0 | 0 | 0 | 0 | 0 | 0 | 16.86
0 | 0 | -0.01 | 0.071 | -0.037 | 0 | -0.024 | 0 | 0 | 0 | 0 | 0 | 0 | 16.85
0 | 0 | -0.009 | 0.07 | -0.041 | 0 | -0.02 | 0 | 0 | 0 | 0 | 0 | 0 | 16.86
0 | 0 | -0.008 | 0.069 | -0.044 | 0 | -0.017 | 0 | 0 | 0 | 0 | 0 | 0 | 16.87
0 | 0 | -0.008 | 0.068 | -0.048 | 0 | -0.012 | 0 | 0 | 0 | 0 | 0 | 0 | 16.88
0 | 0 | -0.011 | 0.067 | -0.081 | 0 | 0.024 | 0 | 0 | 0 | 0 | 0 | 0 | 16.88
0 | 0 | -0.014 | 0.052 | -0.115 | 0 | 0.077 | 0 | 0 | 0 | 0 | 0 | 0 | 16.89
0 | 0 | -0.01 | 0.038 | -0.1 | 0 | 0.072 | 0 | 0 | 0 | 0 | 0 | 0 | 16.9
0 | 0 | -0.006 | 0.057 | -0.041 | 0 | -0.01 | 0 | 0 | 0 | 0 | 0 | 0 | 16.88
0 | 0 | -0.009 | 0.083 | -0.056 | 0 | -0.019 | 0 | 0 | 0 | 0 | 0 | 0 | 16.86
0 | 0 | -0.01 | 0.085 | -0.052 | 0 | -0.022 | 0 | 0 | 0 | 0 | 0 | 0 | 16.83
0 | 0 | -0.011 | 0.086 | -0.051 | 0 | -0.024 | 0 | 0 | 0 | 0 | 0 | 0 | 16.82
0 | 0 | -0.011 | 0.086 | -0.05 | 0 | -0.025 | 0 | 0 | 0 | 0 | 0 | 0 | 16.8
0 | 0 | -0.011 | 0.087 | -0.05 | 0 | -0.025 | 0 | 0 | 0 | 0 | 0 | 0 | 16.79
0 | 0 | -0.011 | 0.087 | -0.05 | 0 | -0.026 | 0 | 0 | 0 | 0 | 0 | 0 | 16.79
0 | 0 | -0.012 | 0.088 | -0.05 | 0 | -0.026 | 0 | 0 | 0 | 0 | 0 | 0 | 16.78
0 | 0 | -0.015 | 0.116 | -0.065 | 0 | -0.035 | 0 | 0 | 0 | 0 | 0 | 0 | 16.77
0 | 0 | -0.018 | 0.137 | -0.077 | 0 | -0.042 | 0 | 0 | 0 | 0 | 0 | 0 | 16.76
0 | 0 | -0.021 | 0.151 | -0.083 | 0 | -0.047 | 0 | 0 | 0 | 0 | 0 | 0 | 16.75
0 | 0 | -0.022 | 0.161 | -0.089 | 0 | -0.05 | 0 | 0 | 0 | 0 | 0 | 0 | 16.74
0 | 0 | -0.022 | 0.159 | -0.088 | 0 | -0.049 | 0 | 0 | 0 | 0 | 0 | 0 | 16.73
0 | 0 | -0.021 | 0.154 | -0.084 | 0 | -0.049 | 0 | 0 | 0 | 0 | 0 | 0 | 16.72
0 | 0 | -0.021 | 0.151 | -0.082 | 0 | -0.048 | 0 | 0 | 0 | 0 | 0 | 0 | 16.71
0 | 0 | -0.021 | 0.148 | -0.081 | 0 | -0.047 | 0 | 0 | 0 | 0 | 0 | 0 | 16.7
0 | 0 | -0.008 | 0.06 | -0.032 | 0 | -0.019 | 0 | 0 | 0 | 0 | 0 | 0 | 16.68
0 | 0 | -0.009 | 0.067 | -0.037 | 0 | -0.021 | 0 | 0 | 0 | 0 | 0 | 0 | 16.68
0 | 0 | -0.01 | 0.072 | -0.04 | 0 | -0.022 | 0 | 0 | 0 | 0 | 0 | 0 | 16.67
0 | 0 | -0.01 | 0.075 | -0.042 | 0 | -0.023 | 0 | 0 | 0 | 0 | 0 | 0 | 16.66
0 | 0 | -0.01 | 0.077 | -0.043 | 0 | -0.023 | 0 | 0 | 0 | 0 | 0 | 0 | 16.66
0 | 0 | -0.01 | 0.078 | -0.046 | 0 | -0.021 | 0 | 0 | 0 | 0 | 0 | 0 | 16.66
0 | 0 | -0.01 | 0.078 | -0.049 | 0 | -0.019 | 0 | 0 | 0 | 0 | 0 | 0 | 16.66
0 | 0 | -0.01 | 0.079 | -0.051 | 0 | -0.019 | 0 | 0 | 0 | 0 | 0 | 0 | 16.66
0 | 0 | -0.01 | 0.081 | -0.05 | 0 | -0.02 | 0 | 0 | 0 | 0 | 0 | 0 | 16.65
0 | 0 | -0.01 | 0.082 | -0.049 | 0 | -0.023 | 0 | 0 | 0 | 0 | 0 | 0 | 16.64
0 | 0 | -0.011 | 0.084 | -0.049 | 0 | -0.024 | 0 | 0 | 0 | 0 | 0 | 0 | 16.62
0 | 0 | -0.011 | 0.085 | -0.048 | 0 | -0.025 | 0 | 0 | 0 | 0 | 0 | 0 | 16.61
0 | 0 | -0.011 | 0.085 | -0.049 | 0 | -0.025 | 0 | 0 | 0 | 0 | 0 | 0 | 16.6
0 | 0 | -0.011 | 0.086 | -0.048 | 0 | -0.026 | 0 | 0 | 0 | 0 | 0 | 0 | 16.59
0 | 0 | -0.012 | 0.086 | -0.049 | 0 | -0.026 | 0 | 0 | 0 | 0 | 0 | 0 | 16.58
0 | 0 | -0.012 | 0.087 | -0.048 | 0 | -0.027 | 0 | 0 | 0 | 0 | 0 | 0 | 16.57
0 | 0 | -0.016 | 0.117 | -0.065 | 0 | -0.036 | 0 | 0 | 0 | 0 | 0 | 0 | 16.56
0 | 0 | -0.019 | 0.14 | -0.077 | 0 | -0.043 | 0 | 0 | 0 | 0 | 0 | 0 | 16.55
0 | 0 | -0.022 | 0.154 | -0.084 | 0 | -0.049 | 0 | 0 | 0 | 0 | 0 | 0 | 16.54
0 | 0 | -0.023 | 0.159 | -0.085 | 0 | -0.051 | 0 | 0 | 0 | 0 | 0 | 0 | 16.53
0 | 0 | -0.022 | 0.152 | -0.08 | 0 | -0.05 | 0 | 0 | 0 | 0 | 0 | 0 | 16.51
0 | 0 | -0.022 | 0.148 | -0.077 | 0 | -0.049 | 0 | 0 | 0 | 0 | 0 | 0 | 16.5
0 | 0 | -0.021 | 0.144 | -0.074 | 0 | -0.048 | 0 | 0 | 0 | 0 | 0 | 0 | 16.48
0 | 0 | -0.021 | 0.14 | -0.071 | 0 | -0.048 | 0 | 0 | 0 | 0 | 0 | 0 | 16.47
0 | 0 | -0.01 | 0.063 | -0.032 | 0 | -0.022 | 0 | 0 | 0 | 0 | 0 | 0 | 16.45
0 | 0 | -0.011 | 0.071 | -0.035 | 0 | -0.024 | 0 | 0 | 0 | 0 | 0 | 0 | 16.44
0 | 0 | -0.01 | 0.071 | -0.039 | 0 | -0.022 | 0 | 0 | 0 | 0 | 0 | 0 | 16.44
0 | 0 | -0.01 | 0.073 | -0.041 | 0 | -0.022 | 0 | 0 | 0 | 0 | 0 | 0 | 16.44
0 | 0 | -0.011 | 0.077 | -0.043 | 0 | -0.023 | 0 | 0 | 0 | 0 | 0 | 0 | 16.43
0 | 0 | -0.011 | 0.078 | -0.045 | 0 | -0.022 | 0 | 0 | 0 | 0 | 0 | 0 | 16.42
0 | 0 | -0.011 | 0.079 | -0.047 | 0 | -0.021 | 0 | 0 | 0 | 0 | 0 | 0 | 16.42
0 | 0 | -0.011 | 0.079 | -0.048 | 0 | -0.02 | 0 | 0 | 0 | 0 | 0 | 0 | 16.42
0 | 0 | -0.01 | 0.08 | -0.049 | 0 | -0.02 | 0 | 0 | 0 | 0 | 0 | 0 | 16.41
0 | 0 | -0.011 | 0.082 | -0.047 | 0 | -0.024 | 0 | 0 | 0 | 0 | 0 | 0 | 16.39
0 | 0 | -0.012 | 0.085 | -0.045 | 0 | -0.027 | 0 | 0 | 0 | 0 | 0 | 0 | 16.36
0 | 0 | -0.013 | 0.086 | -0.045 | 0 | -0.028 | 0 | 0 | 0 | 0 | 0 | 0 | 16.34
0 | 0 | -0.013 | 0.086 | -0.045 | 0 | -0.029 | 0 | 0 | 0 | 0 | 0 | 0 | 16.33
0 | 0 | -0.013 | 0.087 | -0.045 | 0 | -0.029 | 0 | 0 | 0 | 0 | 0 | 0 | 16.31
0 | 0 | -0.013 | 0.087 | -0.044 | 0 | -0.03 | 0 | 0 | 0 | 0 | 0 | 0 | 16.3
0 | 0 | -0.013 | 0.087 | -0.045 | 0 | -0.029 | 0 | 0 | 0 | 0 | 0 | 0 | 16.28
0 | 0 | -0.018 | 0.12 | -0.063 | 0 | -0.04 | 0 | 0 | 0 | 0 | 0 | 0 | 16.27
0 | 0 | -0.021 | 0.144 | -0.075 | 0 | -0.048 | 0 | 0 | 0 | 0 | 0 | 0 | 16.26
0 | 0 | -0.023 | 0.153 | -0.08 | 0 | -0.051 | 0 | 0 | 0 | 0 | 0 | 0 | 16.25
0 | 0 | -0.022 | 0.148 | -0.077 | 0 | -0.049 | 0 | 0 | 0 | 0 | 0 | 0 | 16.23
0 | 0 | -0.021 | 0.145 | -0.076 | 0 | -0.048 | 0 | 0 | 0 | 0 | 0 | 0 | 16.22
0 | 0 | -0.021 | 0.142 | -0.074 | 0 | -0.047 | 0 | 0 | 0 | 0 | 0 | 0 | 16.2
0 | 0 | -0.02 | 0.14 | -0.074 | 0 | -0.045 | 0 | 0 | 0 | 0 | 0 | 0 | 16.19
0 | 0 | -0.02 | 0.138 | -0.074 | 0 | -0.045 | 0 | 0 | 0 | 0 | 0 | 0 | 16.18
0 | 0 | -0.009 | 0.062 | -0.033 | 0 | -0.02 | 0 | 0 | 0 | 0 | 0 | 0 | 16.17
0 | 0 | -0.01 | 0.069 | -0.037 | 0 | -0.022 | 0 | 0 | 0 | 0 | 0 | 0 | 16.15
0 | 0 | -0.009 | 0.069 | -0.041 | 0 | -0.019 | 0 | 0 | 0 | 0 | 0 | 0 | 16.16
0 | 0 | -0.009 | 0.072 | -0.044 | 0 | -0.019 | 0 | 0 | 0 | 0 | 0 | 0 | 16.16
0 | 0 | -0.008 | 0.072 | -0.047 | 0 | -0.016 | 0 | 0 | 0 | 0 | 0 | 0 | 16.17
0 | 0 | -0.009 | 0.075 | -0.049 | 0 | -0.017 | 0 | 0 | 0 | 0 | 0 | 0 | 16.16
0 | 0 | -0.009 | 0.077 | -0.049 | 0 | -0.019 | 0 | 0 | 0 | 0 | 0 | 0 | 16.15
0 | 0 | -0.01 | 0.079 | -0.049 | 0 | -0.02 | 0 | 0 | 0 | 0 | 0 | 0 | 16.13
0 | 0 | -0.01 | 0.08 | -0.05 | 0 | -0.021 | 0 | 0 | 0 | 0 | 0 | 0 | 16.12
0 | 0 | -0.01 | 0.082 | -0.05 | 0 | -0.022 | 0 | 0 | 0 | 0 | 0 | 0 | 16.11
0 | 0 | -0.011 | 0.083 | -0.049 | 0 | -0.024 | 0 | 0 | 0 | 0 | 0 | 0 | 16.09
0 | 0 | -0.011 | 0.084 | -0.049 | 0 | -0.025 | 0 | 0 | 0 | 0 | 0 | 0 | 16.08
0 | 0 | -0.011 | 0.085 | -0.049 | 0 | -0.025 | 0 | 0 | 0 | 0 | 0 | 0 | 16.07
0 | 0 | -0.011 | 0.085 | -0.049 | 0 | -0.025 | 0 | 0 | 0 | 0 | 0 | 0 | 16.06
0 | 0 | -0.011 | 0.086 | -0.049 | 0 | -0.026 | 0 | 0 | 0 | 0 | 0 | 0 | 16.05
0 | 0 | -0.011 | 0.086 | -0.049 | 0 | -0.026 | 0 | 0 | 0 | 0 | 0 | 0 | 16.04
0 | 0 | -0.016 | 0.118 | -0.067 | 0 | -0.035 | 0 | 0 | 0 | 0 | 0 | 0 | 16.03
0 | 0 | -0.019 | 0.141 | -0.08 | 0 | -0.042 | 0 | 0 | 0 | 0 | 0 | 0 | 16.02
0 | 0 | -0.021 | 0.156 | -0.087 | 0 | -0.048 | 0 | 0 | 0 | 0 | 0 | 0 | 16
0 | 0 | -0.021 | 0.154 | -0.086 | 0 | -0.047 | 0 | 0 | 0 | 0 | 0 | 0 | 15.99
0 | 0 | -0.02 | 0.15 | -0.084 | 0 | -0.046 | 0 | 0 | 0 | 0 | 0 | 0 | 15.98
0 | 0 | -0.02 | 0.146 | -0.082 | 0 | -0.045 | 0 | 0 | 0 | 0 | 0 | 0 | 15.97
0 | 0 | -0.02 | 0.143 | -0.079 | 0 | -0.044 | 0 | 0 | 0 | 0 | 0 | 0 | 15.96
0 | 0 | -0.019 | 0.141 | -0.078 | 0 | -0.043 | 0 | 0 | 0 | 0 | 0 | 0 | 15.95
0 | 0 | -0.008 | 0.06 | -0.033 | 0 | -0.018 | 0 | 0 | 0 | 0 | 0 | 0 | 15.94
0 | 0 | -0.009 | 0.067 | -0.038 | 0 | -0.021 | 0 | 0 | 0 | 0 | 0 | 0 | 15.93
0 | 0 | -0.01 | 0.071 | -0.04 | 0 | -0.022 | 0 | 0 | 0 | 0 | 0 | 0 | 15.92
0 | 0 | -0.01 | 0.073 | -0.043 | 0 | -0.021 | 0 | 0 | 0 | 0 | 0 | 0 | 15.92
0 | 0 | -0.009 | 0.075 | -0.045 | 0 | -0.02 | 0 | 0 | 0 | 0 | 0 | 0 | 15.92
0 | 0 | -0.009 | 0.076 | -0.047 | 0 | -0.019 | 0 | 0 | 0 | 0 | 0 | 0 | 15.92
0 | 0 | -0.01 | 0.078 | -0.047 | 0 | -0.021 | 0 | 0 | 0 | 0 | 0 | 0 | 15.9
0 | 0 | -0.01 | 0.08 | -0.048 | 0 | -0.022 | 0 | 0 | 0 | 0 | 0 | 0 | 15.89
0 | 0 | -0.01 | 0.081 | -0.048 | 0 | -0.022 | 0 | 0 | 0 | 0 | 0 | 0 | 15.88
0 | 0 | -0.01 | 0.082 | -0.048 | 0 | -0.023 | 0 | 0 | 0 | 0 | 0 | 0 | 15.87
0 | 0 | -0.011 | 0.083 | -0.048 | 0 | -0.024 | 0 | 0 | 0 | 0 | 0 | 0 | 15.86
0 | 0 | -0.011 | 0.084 | -0.048 | 0 | -0.025 | 0 | 0 | 0 | 0 | 0 | 0 | 15.85
0 | 0 | -0.011 | 0.084 | -0.048 | 0 | -0.025 | 0 | 0 | 0 | 0 | 0 | 0 | 15.84
0 | 0 | -0.011 | 0.085 | -0.048 | 0 | -0.025 | 0 | 0 | 0 | 0 | 0 | 0 | 15.83
0 | 0 | -0.011 | 0.085 | -0.048 | 0 | -0.025 | 0 | 0 | 0 | 0 | 0 | 0 | 15.82
0 | 0 | -0.012 | 0.086 | -0.048 | 0 | -0.026 | 0 | 0 | 0 | 0 | 0 | 0 | 15.81
0 | 0 | -0.016 | 0.118 | -0.067 | 0 | -0.036 | 0 | 0 | 0 | 0 | 0 | 0 | 15.8
0 | 0 | -0.019 | 0.142 | -0.08 | 0 | -0.043 | 0 | 0 | 0 | 0 | 0 | 0 | 15.79
0 | 0 | -0.021 | 0.157 | -0.087 | 0 | -0.048 | 0 | 0 | 0 | 0 | 0 | 0 | 15.78
0 | 0 | -0.021 | 0.151 | -0.084 | 0 | -0.047 | 0 | 0 | 0 | 0 | 0 | 0 | 15.77
0 | 0 | -0.02 | 0.147 | -0.081 | 0 | -0.046 | 0 | 0 | 0 | 0 | 0 | 0 | 15.75
0 | 0 | -0.02 | 0.143 | -0.078 | 0 | -0.045 | 0 | 0 | 0 | 0 | 0 | 0 | 15.74
0 | 0 | -0.02 | 0.141 | -0.077 | 0 | -0.044 | 0 | 0 | 0 | 0 | 0 | 0 | 15.73
0 | 0 | -0.019 | 0.138 | -0.075 | 0 | -0.044 | 0 | 0 | 0 | 0 | 0 | 0 | 15.72
0 | 0 | -0.009 | 0.061 | -0.033 | 0 | -0.019 | 0 | 0 | 0 | 0 | 0 | 0 | 15.7
0 | 0 | -0.01 | 0.068 | -0.037 | 0 | -0.022 | 0 | 0 | 0 | 0 | 0 | 0 | 15.69
0 | 0 | -0.01 | 0.072 | -0.039 | 0 | -0.022 | 0 | 0 | 0 | 0 | 0 | 0 | 15.68
0 | 0 | -0.01 | 0.074 | -0.042 | 0 | -0.022 | 0 | 0 | 0 | 0 | 0 | 0 | 15.68
0 | 0 | -0.01 | 0.076 | -0.044 | 0 | -0.022 | 0 | 0 | 0 | 0 | 0 | 0 | 15.67
0 | 0 | -0.01 | 0.077 | -0.045 | 0 | -0.022 | 0 | 0 | 0 | 0 | 0 | 0 | 15.67
0 | 0 | -0.01 | 0.078 | -0.046 | 0 | -0.022 | 0 | 0 | 0 | 0 | 0 | 0 | 15.66
0 | 0 | -0.01 | 0.08 | -0.047 | 0 | -0.022 | 0 | 0 | 0 | 0 | 0 | 0 | 15.66
0 | 0 | -0.011 | 0.081 | -0.048 | 0 | -0.023 | 0 | 0 | 0 | 0 | 0 | 0 | 15.64
0 | 0 | -0.011 | 0.082 | -0.048 | 0 | -0.023 | 0 | 0 | 0 | 0 | 0 | 0 | 15.63
0 | 0 | -0.011 | 0.083 | -0.047 | 0 | -0.025 | 0 | 0 | 0 | 0 | 0 | 0 | 15.62
0 | 0 | -0.011 | 0.084 | -0.047 | 0 | -0.025 | 0 | 0 | 0 | 0 | 0 | 0 | 15.61
0 | 0 | -0.011 | 0.084 | -0.047 | 0 | -0.026 | 0 | 0 | 0 | 0 | 0 | 0 | 15.59
0 | 0 | -0.011 | 0.085 | -0.047 | 0 | -0.026 | 0 | 0 | 0 | 0 | 0 | 0 | 15.58
0 | 0 | -0.012 | 0.085 | -0.048 | 0 | -0.026 | 0 | 0 | 0 | 0 | 0 | 0 | 15.57
0 | 0 | -0.012 | 0.086 | -0.047 | 0 | -0.026 | 0 | 0 | 0 | 0 | 0 | 0 | 15.56
0 | 0 | -0.016 | 0.12 | -0.066 | 0 | -0.037 | 0 | 0 | 0 | 0 | 0 | 0 | 15.55
0 | 0 | -0.02 | 0.144 | -0.08 | 0 | -0.044 | 0 | 0 | 0 | 0 | 0 | 0 | 15.54
0 | 0 | -0.021 | 0.152 | -0.084 | 0 | -0.048 | 0 | 0 | 0 | 0 | 0 | 0 | 15.53
0 | 0 | -0.02 | 0.147 | -0.081 | 0 | -0.046 | 0 | 0 | 0 | 0 | 0 | 0 | 15.51
0 | 0 | -0.02 | 0.144 | -0.079 | 0 | -0.045 | 0 | 0 | 0 | 0 | 0 | 0 | 15.5
0 | 0 | -0.019 | 0.141 | -0.077 | 0 | -0.044 | 0 | 0 | 0 | 0 | 0 | 0 | 15.49
0 | 0 | -0.019 | 0.138 | -0.075 | 0 | -0.043 | 0 | 0 | 0 | 0 | 0 | 0 | 15.48
0 | 0 | -0.019 | 0.136 | -0.074 | 0 | -0.043 | 0 | 0 | 0 | 0 | 0 | 0 | 15.47
0 | 0 | -0.008 | 0.061 | -0.033 | 0 | -0.019 | 0 | 0 | 0 | 0 | 0 | 0 | 15.45
0 | 0 | -0.009 | 0.068 | -0.038 | 0 | -0.021 | 0 | 0 | 0 | 0 | 0 | 0 | 15.44
0 | 0 | -0.009 | 0.069 | -0.041 | 0 | -0.019 | 0 | 0 | 0 | 0 | 0 | 0 | 15.45
0 | 0 | -0.008 | 0.068 | -0.044 | 0 | -0.016 | 0 | 0 | 0 | 0 | 0 | 0 | 15.46
0 | 0 | -0.007 | 0.067 | -0.046 | 0 | -0.013 | 0 | 0 | 0 | 0 | 0 | 0 | 15.47
0 | 0 | -0.01 | 0.065 | -0.071 | 0 | 0.016 | 0 | 0 | 0 | 0 | 0 | 0 | 15.49
0 | 0 | -0.012 | 0.061 | -0.092 | 0 | 0.042 | 0 | 0 | 0 | 0 | 0 | 0 | 15.49
0 | 0 | -0.009 | 0.059 | -0.077 | 0 | 0.027 | 0 | 0 | 0 | 0 | 0 | 0 | 15.5
0 | 0 | -0.007 | 0.073 | -0.052 | 0 | -0.014 | 0 | 0 | 0 | 0 | 0 | 0 | 15.48
0 | 0 | -0.008 | 0.077 | -0.051 | 0 | -0.018 | 0 | 0 | 0 | 0 | 0 | 0 | 15.46
0 | 0 | -0.009 | 0.08 | -0.05 | 0 | -0.021 | 0 | 0 | 0 | 0 | 0 | 0 | 15.45
0 | 0 | -0.01 | 0.081 | -0.049 | 0 | -0.022 | 0 | 0 | 0 | 0 | 0 | 0 | 15.44
0 | 0 | -0.01 | 0.082 | -0.049 | 0 | -0.023 | 0 | 0 | 0 | 0 | 0 | 0 | 15.43
0 | 0 | -0.01 | 0.083 | -0.049 | 0 | -0.023 | 0 | 0 | 0 | 0 | 0 | 0 | 15.42
0 | 0 | -0.011 | 0.083 | -0.049 | 0 | -0.024 | 0 | 0 | 0 | 0 | 0 | 0 | 15.42
0 | 0 | -0.011 | 0.084 | -0.049 | 0 | -0.024 | 0 | 0 | 0 | 0 | 0 | 0 | 15.41
0 | 0 | -0.015 | 0.115 | -0.067 | 0 | -0.034 | 0 | 0 | 0 | 0 | 0 | 0 | 15.41
0 | 0 | -0.018 | 0.138 | -0.079 | 0 | -0.041 | 0 | 0 | 0 | 0 | 0 | 0 | 15.4
0 | 0 | -0.02 | 0.153 | -0.087 | 0 | -0.046 | 0 | 0 | 0 | 0 | 0 | 0 | 15.39
0 | 0 | -0.021 | 0.156 | -0.088 | 0 | -0.047 | 0 | 0 | 0 | 0 | 0 | 0 | 15.39
0 | 0 | -0.02 | 0.151 | -0.085 | 0 | -0.045 | 0 | 0 | 0 | 0 | 0 | 0 | 15.38
0 | 0 | -0.02 | 0.147 | -0.082 | 0 | -0.045 | 0 | 0 | 0 | 0 | 0 | 0 | 15.38
0 | 0 | -0.019 | 0.144 | -0.08 | 0 | -0.044 | 0 | 0 | 0 | 0 | 0 | 0 | 15.37
0 | 0 | -0.019 | 0.141 | -0.079 | 0 | -0.043 | 0 | 0 | 0 | 0 | 0 | 0 | 15.36
0 | 0 | -0.008 | 0.057 | -0.032 | 0 | -0.017 | 0 | 0 | 0 | 0 | 0 | 0 | 15.36
0 | 0 | -0.009 | 0.065 | -0.036 | 0 | -0.02 | 0 | 0 | 0 | 0 | 0 | 0 | 15.35
0 | 0 | -0.008 | 0.063 | -0.04 | 0 | -0.016 | 0 | 0 | 0 | 0 | 0 | 0 | 15.37
0 | 0 | -0.008 | 0.065 | -0.042 | 0 | -0.015 | 0 | 0 | 0 | 0 | 0 | 0 | 15.38
0 | 0 | -0.008 | 0.068 | -0.045 | 0 | -0.016 | 0 | 0 | 0 | 0 | 0 | 0 | 15.38
0 | 0 | -0.008 | 0.071 | -0.046 | 0 | -0.016 | 0 | 0 | 0 | 0 | 0 | 0 | 15.38
0 | 0 | -0.008 | 0.073 | -0.048 | 0 | -0.017 | 0 | 0 | 0 | 0 | 0 | 0 | 15.38
0 | 0 | -0.009 | 0.076 | -0.047 | 0 | -0.019 | 0 | 0 | 0 | 0 | 0 | 0 | 15.37
0 | 0 | -0.01 | 0.078 | -0.047 | 0 | -0.021 | 0 | 0 | 0 | 0 | 0 | 0 | 15.36
0 | 0 | -0.01 | 0.079 | -0.048 | 0 | -0.021 | 0 | 0 | 0 | 0 | 0 | 0 | 15.36
0 | 0 | -0.01 | 0.08 | -0.048 | 0 | -0.023 | 0 | 0 | 0 | 0 | 0 | 0 | 15.35
0 | 0 | -0.01 | 0.081 | -0.047 | 0 | -0.023 | 0 | 0 | 0 | 0 | 0 | 0 | 15.35
0 | 0 | -0.011 | 0.082 | -0.047 | 0 | -0.024 | 0 | 0 | 0 | 0 | 0 | 0 | 15.34
0 | 0 | -0.011 | 0.082 | -0.048 | 0 | -0.024 | 0 | 0 | 0 | 0 | 0 | 0 | 15.34
0 | 0 | -0.011 | 0.083 | -0.048 | 0 | -0.024 | 0 | 0 | 0 | 0 | 0 | 0 | 15.34
0 | 0 | -0.011 | 0.083 | -0.048 | 0 | -0.024 | 0 | 0 | 0 | 0 | 0 | 0 | 15.34
0 | 0 | -0.015 | 0.115 | -0.066 | 0 | -0.034 | 0 | 0 | 0 | 0 | 0 | 0 | 15.33
0 | 0 | -0.018 | 0.138 | -0.079 | 0 | -0.041 | 0 | 0 | 0 | 0 | 0 | 0 | 15.33
0 | 0 | -0.02 | 0.153 | -0.088 | 0 | -0.045 | 0 | 0 | 0 | 0 | 0 | 0 | 15.33
0 | 0 | -0.021 | 0.159 | -0.091 | 0 | -0.047 | 0 | 0 | 0 | 0 | 0 | 0 | 15.33
0 | 0 | -0.02 | 0.154 | -0.088 | 0 | -0.046 | 0 | 0 | 0 | 0 | 0 | 0 | 15.32
0 | 0 | -0.02 | 0.15 | -0.086 | 0 | -0.045 | 0 | 0 | 0 | 0 | 0 | 0 | 15.32
0 | 0 | -0.019 | 0.147 | -0.085 | 0 | -0.044 | 0 | 0 | 0 | 0 | 0 | 0 | 15.32
0 | 0 | -0.019 | 0.145 | -0.083 | 0 | -0.043 | 0 | 0 | 0 | 0 | 0 | 0 | 15.31
0 | 0 | -0.007 | 0.054 | -0.031 | 0 | -0.016 | 0 | 0 | 0 | 0 | 0 | 0 | 15.31
0 | 0 | -0.008 | 0.062 | -0.036 | 0 | -0.018 | 0 | 0 | 0 | 0 | 0 | 0 | 15.31
0 | 0 | -0.009 | 0.067 | -0.039 | 0 | -0.019 | 0 | 0 | 0 | 0 | 0 | 0 | 15.31
0 | 0 | -0.009 | 0.07 | -0.041 | 0 | -0.02 | 0 | 0 | 0 | 0 | 0 | 0 | 15.31
0 | 0 | -0.009 | 0.071 | -0.043 | 0 | -0.019 | 0 | 0 | 0 | 0 | 0 | 0 | 15.31
0 | 0 | -0.009 | 0.072 | -0.045 | 0 | -0.018 | 0 | 0 | 0 | 0 | 0 | 0 | 15.32
0 | 0 | -0.008 | 0.072 | -0.047 | 0 | -0.017 | 0 | 0 | 0 | 0 | 0 | 0 | 15.33
0 | 0 | -0.008 | 0.073 | -0.049 | 0 | -0.016 | 0 | 0 | 0 | 0 | 0 | 0 | 15.34
0 | 0 | -0.009 | 0.076 | -0.048 | 0 | -0.019 | 0 | 0 | 0 | 0 | 0 | 0 | 15.33
0 | 0 | -0.009 | 0.078 | -0.048 | 0 | -0.02 | 0 | 0 | 0 | 0 | 0 | 0 | 15.32
0 | 0 | -0.01 | 0.079 | -0.048 | 0 | -0.021 | 0 | 0 | 0 | 0 | 0 | 0 | 15.32
0 | 0 | -0.01 | 0.08 | -0.048 | 0 | -0.022 | 0 | 0 | 0 | 0 | 0 | 0 | 15.32
0 | 0 | -0.01 | 0.081 | -0.048 | 0 | -0.023 | 0 | 0 | 0 | 0 | 0 | 0 | 15.31
0 | 0 | -0.01 | 0.081 | -0.048 | 0 | -0.023 | 0 | 0 | 0 | 0 | 0 | 0 | 15.31
0 | 0 | -0.01 | 0.082 | -0.048 | 0 | -0.024 | 0 | 0 | 0 | 0 | 0 | 0 | 15.31
0 | 0 | -0.011 | 0.082 | -0.048 | 0 | -0.024 | 0 | 0 | 0 | 0 | 0 | 0 | 15.31
0 | 0 | -0.015 | 0.114 | -0.066 | 0 | -0.033 | 0 | 0 | 0 | 0 | 0 | 0 | 15.31
0 | 0 | -0.018 | 0.137 | -0.078 | 0 | -0.041 | 0 | 0 | 0 | 0 | 0 | 0 | 15.31
0 | 0 | -0.02 | 0.152 | -0.086 | 0 | -0.046 | 0 | 0 | 0 | 0 | 0 | 0 | 15.3
0 | 0 | -0.022 | 0.159 | -0.089 | 0 | -0.049 | 0 | 0 | 0 | 0 | 0 | 0 | 15.3
0 | 0 | -0.021 | 0.153 | -0.085 | 0 | -0.048 | 0 | 0 | 0 | 0 | 0 | 0 | 15.29
0 | 0 | -0.021 | 0.148 | -0.081 | 0 | -0.047 | 0 | 0 | 0 | 0 | 0 | 0 | 15.29
0 | 0 | -0.02 | 0.145 | -0.078 | 0 | -0.046 | 0 | 0 | 0 | 0 | 0 | 0 | 15.28
0 | 0 | -0.02 | 0.141 | -0.075 | 0 | -0.046 | 0 | 0 | 0 | 0 | 0 | 0 | 15.28
0 | 0 | -0.008 | 0.057 | -0.03 | 0 | -0.019 | 0 | 0 | 0 | 0 | 0 | 0 | 15.27
0 | 0 | -0.009 | 0.065 | -0.035 | 0 | -0.021 | 0 | 0 | 0 | 0 | 0 | 0 | 15.27
0 | 0 | -0.007 | 0.061 | -0.038 | 0 | -0.015 | 0 | 0 | 0 | 0 | 0 | 0 | 15.3
0 | 0 | -0.006 | 0.058 | -0.04 | 0 | -0.012 | 0 | 0 | 0 | 0 | 0 | 0 | 15.32
0 | 0 | -0.008 | 0.051 | -0.068 | 0 | 0.025 | 0 | 0 | 0 | 0 | 0 | 0 | 15.34
0 | 0 | 0.002 | 0.031 | -0.167 | 0 | 0.134 | 0 | 0 | 0 | 0 | 0 | 0 | 15.37
0 | 0 | 0.021 | 0.009 | -0.205 | 0 | 0.175 | 0 | 0 | 0 | 0 | 0 | 0 | 15.39
0 | 0 | 0.026 | -0.002 | -0.23 | 0 | 0.206 | 0 | 0 | 0 | 0 | 0 | 0 | 15.41
0 | 0 | 0.018 | -0.004 | -0.206 | 0 | 0.192 | 0 | 0 | 0 | 0 | 0 | 0 | 15.42
0 | 0 | -0.001 | -0.002 | -0.107 | 0 | 0.11 | 0 | 0 | 0 | 0 | 0 | 0 | 15.43
0 | 0 | -0.003 | 0.033 | -0.023 | 0 | -0.007 | 0 | 0 | 0 | 0 | 0 | 0 | 15.4
0 | 0 | -0.008 | 0.074 | -0.048 | 0 | -0.018 | 0 | 0 | 0 | 0 | 0 | 0 | 15.39
0 | 0 | -0.011 | 0.092 | -0.057 | 0 | -0.024 | 0 | 0 | 0 | 0 | 0 | 0 | 15.39
0 | 0 | -0.011 | 0.09 | -0.055 | 0 | -0.024 | 0 | 0 | 0 | 0 | 0 | 0 | 15.39
0 | 0 | -0.011 | 0.088 | -0.053 | 0 | -0.025 | 0 | 0 | 0 | 0 | 0 | 0 | 15.4
0 | 0 | -0.011 | 0.088 | -0.051 | 0 | -0.025 | 0 | 0 | 0 | 0 | 0 | 0 | 15.4
0 | 0 | -0.015 | 0.113 | -0.064 | 0 | -0.034 | 0 | 0 | 0 | 0 | 0 | 0 | 15.4
0 | 0 | -0.018 | 0.134 | -0.074 | 0 | -0.041 | 0 | 0 | 0 | 0 | 0 | 0 | 15.4
0 | 0 | -0.021 | 0.147 | -0.08 | 0 | -0.047 | 0 | 0 | 0 | 0 | 0 | 0 | 15.4
0 | 0 | -0.023 | 0.157 | -0.083 | 0 | -0.052 | 0 | 0 | 0 | 0 | 0 | 0 | 15.4
0 | 0 | -0.024 | 0.163 | -0.084 | 0 | -0.054 | 0 | 0 | 0 | 0 | 0 | 0 | 15.4
0 | 0 | -0.023 | 0.156 | -0.079 | 0 | -0.053 | 0 | 0 | 0 | 0 | 0 | 0 | 15.4
0 | 0 | -0.023 | 0.15 | -0.075 | 0 | -0.052 | 0 | 0 | 0 | 0 | 0 | 0 | 15.39
0 | 0 | -0.023 | 0.146 | -0.072 | 0 | -0.051 | 0 | 0 | 0 | 0 | 0 | 0 | 15.39
0 | 0 | -0.009 | 0.059 | -0.029 | 0 | -0.021 | 0 | 0 | 0 | 0 | 0 | 0 | 15.38
0 | 0 | -0.011 | 0.067 | -0.033 | 0 | -0.024 | 0 | 0 | 0 | 0 | 0 | 0 | 15.39
0 | 0 | -0.009 | 0.064 | -0.037 | 0 | -0.018 | 0 | 0 | 0 | 0 | 0 | 0 | 15.42
0 | 0 | -0.008 | 0.063 | -0.039 | 0 | -0.016 | 0 | 0 | 0 | 0 | 0 | 0 | 15.44
0 | 0 | -0.009 | 0.055 | -0.057 | 0 | 0.012 | 0 | 0 | 0 | 0 | 0 | 0 | 15.46
0 | 0 | 0.001 | 0.029 | -0.164 | 0 | 0.134 | 0 | 0 | 0 | 0 | 0 | 0 | 15.5
0 | 0 | 0.014 | 0.008 | -0.182 | 0 | 0.16 | 0 | 0 | 0 | 0 | 0 | 0 | 15.51
0 | 0 | 0.017 | -0.002 | -0.194 | 0 | 0.179 | 0 | 0 | 0 | 0 | 0 | 0 | 15.53
0 | 0 | 0.011 | -0.004 | -0.178 | 0 | 0.171 | 0 | 0 | 0 | 0 | 0 | 0 | 15.55
0 | 0 | -0.006 | -0.002 | -0.069 | 0 | 0.077 | 0 | 0 | 0 | 0 | 0 | 0 | 15.55
0 | 0 | -0.004 | 0.034 | -0.022 | 0 | -0.008 | 0 | 0 | 0 | 0 | 0 | 0 | 15.53
0 | 0 | -0.009 | 0.074 | -0.044 | 0 | -0.02 | 0 | 0 | 0 | 0 | 0 | 0 | 15.52
0 | 0 | -0.012 | 0.092 | -0.054 | 0 | -0.027 | 0 | 0 | 0 | 0 | 0 | 0 | 15.52
0 | 0 | -0.012 | 0.093 | -0.053 | 0 | -0.028 | 0 | 0 | 0 | 0 | 0 | 0 | 15.53
0 | 0 | -0.012 | 0.091 | -0.051 | 0 | -0.028 | 0 | 0 | 0 | 0 | 0 | 0 | 15.53
0 | 0 | -0.012 | 0.09 | -0.05 | 0 | -0.028 | 0 | 0 | 0 | 0 | 0 | 0 | 15.53
0 | 0 | -0.016 | 0.114 | -0.062 | 0 | -0.036 | 0 | 0 | 0 | 0 | 0 | 0 | 15.54
0 | 0 | -0.019 | 0.132 | -0.071 | 0 | -0.043 | 0 | 0 | 0 | 0 | 0 | 0 | 15.54
0 | 0 | -0.021 | 0.146 | -0.076 | 0 | -0.048 | 0 | 0 | 0 | 0 | 0 | 0 | 15.54
0 | 0 | -0.023 | 0.155 | -0.08 | 0 | -0.052 | 0 | 0 | 0 | 0 | 0 | 0 | 15.54
0 | 0 | -0.024 | 0.162 | -0.083 | 0 | -0.055 | 0 | 0 | 0 | 0 | 0 | 0 | 15.55
0 | 0 | -0.025 | 0.163 | -0.083 | 0 | -0.056 | 0 | 0 | 0 | 0 | 0 | 0 | 15.55
0 | 0 | -0.024 | 0.157 | -0.079 | 0 | -0.055 | 0 | 0 | 0 | 0 | 0 | 0 | 15.55
0 | 0 | -0.024 | 0.154 | -0.077 | 0 | -0.053 | 0 | 0 | 0 | 0 | 0 | 0 | 15.55
0 | 0 | -0.009 | 0.058 | -0.029 | 0 | -0.02 | 0 | 0 | 0 | 0 | 0 | 0 | 15.55
0 | 0 | -0.01 | 0.065 | -0.033 | 0 | -0.022 | 0 | 0 | 0 | 0 | 0 | 0 | 15.55
0 | 0 | -0.01 | 0.067 | -0.037 | 0 | -0.021 | 0 | 0 | 0 | 0 | 0 | 0 | 15.57
0 | 0 | -0.008 | 0.064 | -0.04 | 0 | -0.016 | 0 | 0 | 0 | 0 | 0 | 0 | 15.6
0 | 0 | -0.008 | 0.064 | -0.043 | 0 | -0.014 | 0 | 0 | 0 | 0 | 0 | 0 | 15.62
0 | 0 | -0.008 | 0.068 | -0.046 | 0 | -0.014 | 0 | 0 | 0 | 0 | 0 | 0 | 15.63
0 | 0 | -0.008 | 0.068 | -0.048 | 0 | -0.013 | 0 | 0 | 0 | 0 | 0 | 0 | 15.64
0 | 0 | -0.008 | 0.058 | -0.06 | 0 | 0.01 | 0 | 0 | 0 | 0 | 0 | 0 | 15.66
0 | 0 | -0.006 | 0.057 | -0.046 | 0 | -0.005 | 0 | 0 | 0 | 0 | 0 | 0 | 15.67
0 | 0 | -0.008 | 0.073 | -0.05 | 0 | -0.015 | 0 | 0 | 0 | 0 | 0 | 0 | 15.67
0 | 0 | -0.009 | 0.076 | -0.049 | 0 | -0.019 | 0 | 0 | 0 | 0 | 0 | 0 | 15.67
0 | 0 | -0.01 | 0.08 | -0.047 | 0 | -0.023 | 0 | 0 | 0 | 0 | 0 | 0 | 15.66
0 | 0 | -0.01 | 0.081 | -0.047 | 0 | -0.024 | 0 | 0 | 0 | 0 | 0 | 0 | 15.67
0 | 0 | -0.011 | 0.082 | -0.046 | 0 | -0.024 | 0 | 0 | 0 | 0 | 0 | 0 | 15.67
0 | 0 | -0.011 | 0.082 | -0.046 | 0 | -0.025 | 0 | 0 | 0 | 0 | 0 | 0 | 15.67
0 | 0 | -0.011 | 0.083 | -0.046 | 0 | -0.026 | 0 | 0 | 0 | 0 | 0 | 0 | 15.68
0 | 0 | -0.015 | 0.109 | -0.06 | 0 | -0.034 | 0 | 0 | 0 | 0 | 0 | 0 | 15.68
0 | 0 | -0.018 | 0.13 | -0.071 | 0 | -0.041 | 0 | 0 | 0 | 0 | 0 | 0 | 15.69
0 | 0 | -0.02 | 0.144 | -0.078 | 0 | -0.046 | 0 | 0 | 0 | 0 | 0 | 0 | 15.69
0 | 0 | -0.022 | 0.154 | -0.083 | 0 | -0.049 | 0 | 0 | 0 | 0 | 0 | 0 | 15.7
0 | 0 | -0.023 | 0.161 | -0.085 | 0 | -0.052 | 0 | 0 | 0 | 0 | 0 | 0 | 15.7
0 | 0 | -0.024 | 0.166 | -0.088 | 0 | -0.054 | 0 | 0 | 0 | 0 | 0 | 0 | 15.7
0 | 0 | -0.023 | 0.163 | -0.086 | 0 | -0.053 | 0 | 0 | 0 | 0 | 0 | 0 | 15.71
0 | 0 | -0.023 | 0.158 | -0.083 | 0 | -0.052 | 0 | 0 | 0 | 0 | 0 | 0 | 15.71
0 | 0 | -0.008 | 0.052 | -0.027 | 0 | -0.017 | 0 | 0 | 0 | 0 | 0 | 0 | 15.71
0 | 0 | -0.009 | 0.062 | -0.033 | 0 | -0.02 | 0 | 0 | 0 | 0 | 0 | 0 | 15.71
0 | 0 | -0.009 | 0.066 | -0.036 | 0 | -0.021 | 0 | 0 | 0 | 0 | 0 | 0 | 15.72
0 | 0 | -0.009 | 0.068 | -0.038 | 0 | -0.02 | 0 | 0 | 0 | 0 | 0 | 0 | 15.73
0 | 0 | -0.009 | 0.069 | -0.041 | 0 | -0.019 | 0 | 0 | 0 | 0 | 0 | 0 | 15.75
0 | 0 | -0.009 | 0.07 | -0.044 | 0 | -0.017 | 0 | 0 | 0 | 0 | 0 | 0 | 15.76
0 | 0 | -0.008 | 0.07 | -0.046 | 0 | -0.015 | 0 | 0 | 0 | 0 | 0 | 0 | 15.78
0 | 0 | -0.008 | 0.072 | -0.047 | 0 | -0.017 | 0 | 0 | 0 | 0 | 0 | 0 | 15.78
0 | 0 | -0.009 | 0.074 | -0.047 | 0 | -0.019 | 0 | 0 | 0 | 0 | 0 | 0 | 15.79
0 | 0 | -0.009 | 0.076 | -0.047 | 0 | -0.02 | 0 | 0 | 0 | 0 | 0 | 0 | 15.79
0 | 0 | -0.01 | 0.078 | -0.046 | 0 | -0.022 | 0 | 0 | 0 | 0 | 0 | 0 | 15.79
0 | 0 | -0.01 | 0.08 | -0.046 | 0 | -0.023 | 0 | 0 | 0 | 0 | 0 | 0 | 15.79
0 | 0 | -0.01 | 0.08 | -0.046 | 0 | -0.024 | 0 | 0 | 0 | 0 | 0 | 0 | 15.79
0 | 0 | -0.011 | 0.081 | -0.046 | 0 | -0.025 | 0 | 0 | 0 | 0 | 0 | 0 | 15.8
0 | 0 | -0.011 | 0.082 | -0.046 | 0 | -0.025 | 0 | 0 | 0 | 0 | 0 | 0 | 15.8
0 | 0 | -0.011 | 0.083 | -0.045 | 0 | -0.026 | 0 | 0 | 0 | 0 | 0 | 0 | 15.8
0 | 0 | -0.015 | 0.111 | -0.061 | 0 | -0.035 | 0 | 0 | 0 | 0 | 0 | 0 | 15.8
0 | 0 | -0.019 | 0.133 | -0.072 | 0 | -0.042 | 0 | 0 | 0 | 0 | 0 | 0 | 15.81
0 | 0 | -0.021 | 0.147 | -0.078 | 0 | -0.048 | 0 | 0 | 0 | 0 | 0 | 0 | 15.81
0 | 0 | -0.023 | 0.157 | -0.081 | 0 | -0.053 | 0 | 0 | 0 | 0 | 0 | 0 | 15.8
0 | 0 | -0.025 | 0.165 | -0.084 | 0 | -0.056 | 0 | 0 | 0 | 0 | 0 | 0 | 15.8
0 | 0 | -0.024 | 0.157 | -0.078 | 0 | -0.055 | 0 | 0 | 0 | 0 | 0 | 0 | 15.8
0 | 0 | -0.024 | 0.151 | -0.073 | 0 | -0.054 | 0 | 0 | 0 | 0 | 0 | 0 | 15.79
0 | 0 | -0.024 | 0.147 | -0.071 | 0 | -0.053 | 0 | 0 | 0 | 0 | 0 | 0 | 15.79
0 | 0 | -0.009 | 0.058 | -0.027 | 0 | -0.021 | 0 | 0 | 0 | 0 | 0 | 0 | 15.78
0 | 0 | -0.011 | 0.066 | -0.031 | 0 | -0.024 | 0 | 0 | 0 | 0 | 0 | 0 | 15.78
0 | 0 | -0.009 | 0.063 | -0.035 | 0 | -0.019 | 0 | 0 | 0 | 0 | 0 | 0 | 15.81
0 | 0 | -0.007 | 0.059 | -0.038 | 0 | -0.014 | 0 | 0 | 0 | 0 | 0 | 0 | 15.84
0 | 0 | -0.008 | 0.062 | -0.041 | 0 | -0.014 | 0 | 0 | 0 | 0 | 0 | 0 | 15.85
0 | 0 | -0.01 | 0.058 | -0.065 | 0 | 0.016 | 0 | 0 | 0 | 0 | 0 | 0 | 15.87
0 | 0 | -0.009 | 0.049 | -0.065 | 0 | 0.025 | 0 | 0 | 0 | 0 | 0 | 0 | 15.88
0 | 0 | -0.007 | 0.045 | -0.055 | 0 | 0.018 | 0 | 0 | 0 | 0 | 0 | 0 | 15.89
0 | 0 | -0.009 | 0.028 | -0.09 | 0 | 0.071 | 0 | 0 | 0 | 0 | 0 | 0 | 15.91
0 | 0 | -0.004 | 0.034 | -0.033 | 0 | 0.003 | 0 | 0 | 0 | 0 | 0 | 0 | 15.91
0 | 0 | -0.008 | 0.073 | -0.048 | 0 | -0.017 | 0 | 0 | 0 | 0 | 0 | 0 | 15.9
0 | 0 | -0.011 | 0.081 | -0.047 | 0 | -0.024 | 0 | 0 | 0 | 0 | 0 | 0 | 15.89
0 | 0 | -0.011 | 0.082 | -0.046 | 0 | -0.025 | 0 | 0 | 0 | 0 | 0 | 0 | 15.88
0 | 0 | -0.012 | 0.083 | -0.045 | 0 | -0.026 | 0 | 0 | 0 | 0 | 0 | 0 | 15.88
0 | 0 | -0.012 | 0.083 | -0.044 | 0 | -0.027 | 0 | 0 | 0 | 0 | 0 | 0 | 15.88
0 | 0 | -0.012 | 0.084 | -0.044 | 0 | -0.028 | 0 | 0 | 0 | 0 | 0 | 0 | 15.88
0 | 0 | -0.017 | 0.114 | -0.057 | 0 | -0.039 | 0 | 0 | 0 | 0 | 0 | 0 | 15.88
0 | 0 | -0.021 | 0.136 | -0.067 | 0 | -0.047 | 0 | 0 | 0 | 0 | 0 | 0 | 15.88
0 | 0 | -0.024 | 0.15 | -0.073 | 0 | -0.053 | 0 | 0 | 0 | 0 | 0 | 0 | 15.88
0 | 0 | -0.026 | 0.161 | -0.076 | 0 | -0.058 | 0 | 0 | 0 | 0 | 0 | 0 | 15.87
0 | 0 | -0.025 | 0.155 | -0.073 | 0 | -0.057 | 0 | 0 | 0 | 0 | 0 | 0 | 15.87
0 | 0 | -0.025 | 0.15 | -0.069 | 0 | -0.056 | 0 | 0 | 0 | 0 | 0 | 0 | 15.86
0 | 0 | -0.024 | 0.145 | -0.066 | 0 | -0.055 | 0 | 0 | 0 | 0 | 0 | 0 | 15.85
0 | 0 | -0.024 | 0.141 | -0.064 | 0 | -0.054 | 0 | 0 | 0 | 0 | 0 | 0 | 15.85
0 | 0 | -0.01 | 0.06 | -0.027 | 0 | -0.023 | 0 | 0 | 0 | 0 | 0 | 0 | 15.84
0 | 0 | -0.012 | 0.068 | -0.03 | 0 | -0.026 | 0 | 0 | 0 | 0 | 0 | 0 | 15.83
0 | 0 | -0.01 | 0.064 | -0.034 | 0 | -0.021 | 0 | 0 | 0 | 0 | 0 | 0 | 15.86
0 | 0 | -0.008 | 0.061 | -0.037 | 0 | -0.016 | 0 | 0 | 0 | 0 | 0 | 0 | 15.89
0 | 0 | -0.012 | 0.05 | -0.065 | 0 | 0.026 | 0 | 0 | 0 | 0 | 0 | 0 | 15.91
0 | 0 | -0.016 | 0.047 | -0.095 | 0 | 0.063 | 0 | 0 | 0 | 0 | 0 | 0 | 15.92
0 | 0 | -0.014 | 0.034 | -0.116 | 0 | 0.096 | 0 | 0 | 0 | 0 | 0 | 0 | 15.93
0 | 0 | -0.009 | 0.017 | -0.108 | 0 | 0.101 | 0 | 0 | 0 | 0 | 0 | 0 | 15.95
0 | 0 | -0.007 | 0.01 | -0.051 | 0 | 0.048 | 0 | 0 | 0 | 0 | 0 | 0 | 15.95
0 | 0 | -0.005 | 0.044 | -0.029 | 0 | -0.01 | 0 | 0 | 0 | 0 | 0 | 0 | 15.94
0 | 0 | -0.011 | 0.083 | -0.049 | 0 | -0.024 | 0 | 0 | 0 | 0 | 0 | 0 | 15.92
0 | 0 | -0.013 | 0.087 | -0.047 | 0 | -0.028 | 0 | 0 | 0 | 0 | 0 | 0 | 15.9
0 | 0 | -0.013 | 0.087 | -0.045 | 0 | -0.029 | 0 | 0 | 0 | 0 | 0 | 0 | 15.9
0 | 0 | -0.013 | 0.087 | -0.044 | 0 | -0.029 | 0 | 0 | 0 | 0 | 0 | 0 | 15.9
0 | 0 | -0.013 | 0.087 | -0.044 | 0 | -0.03 | 0 | 0 | 0 | 0 | 0 | 0 | 15.89
0 | 0 | -0.013 | 0.087 | -0.043 | 0 | -0.03 | 0 | 0 | 0 | 0 | 0 | 0 | 15.89
0 | 0 | -0.018 | 0.117 | -0.057 | 0 | -0.041 | 0 | 0 | 0 | 0 | 0 | 0 | 15.88
0 | 0 | -0.022 | 0.139 | -0.067 | 0 | -0.05 | 0 | 0 | 0 | 0 | 0 | 0 | 15.88
0 | 0 | -0.025 | 0.153 | -0.073 | 0 | -0.056 | 0 | 0 | 0 | 0 | 0 | 0 | 15.87
0 | 0 | -0.025 | 0.156 | -0.074 | 0 | -0.057 | 0 | 0 | 0 | 0 | 0 | 0 | 15.87
0 | 0 | -0.024 | 0.151 | -0.072 | 0 | -0.055 | 0 | 0 | 0 | 0 | 0 | 0 | 15.86
0 | 0 | -0.024 | 0.147 | -0.07 | 0 | -0.053 | 0 | 0 | 0 | 0 | 0 | 0 | 15.86
0 | 0 | -0.023 | 0.143 | -0.068 | 0 | -0.052 | 0 | 0 | 0 | 0 | 0 | 0 | 15.85
0 | 0 | -0.023 | 0.141 | -0.067 | 0 | -0.051 | 0 | 0 | 0 | 0 | 0 | 0 | 15.84
0 | 0 | -0.01 | 0.06 | -0.028 | 0 | -0.022 | 0 | 0 | 0 | 0 | 0 | 0 | 15.84
0 | 0 | -0.011 | 0.067 | -0.033 | 0 | -0.023 | 0 | 0 | 0 | 0 | 0 | 0 | 15.84
0 | 0 | -0.01 | 0.068 | -0.036 | 0 | -0.021 | 0 | 0 | 0 | 0 | 0 | 0 | 15.85
0 | 0 | -0.01 | 0.07 | -0.039 | 0 | -0.021 | 0 | 0 | 0 | 0 | 0 | 0 | 15.85
0 | 0 | -0.01 | 0.072 | -0.042 | 0 | -0.02 | 0 | 0 | 0 | 0 | 0 | 0 | 15.86
0 | 0 | -0.009 | 0.071 | -0.045 | 0 | -0.017 | 0 | 0 | 0 | 0 | 0 | 0 | 15.87
0 | 0 | -0.008 | 0.069 | -0.047 | 0 | -0.014 | 0 | 0 | 0 | 0 | 0 | 0 | 15.89
0 | 0 | -0.008 | 0.069 | -0.049 | 0 | -0.013 | 0 | 0 | 0 | 0 | 0 | 0 | 15.9
0 | 0 | -0.009 | 0.073 | -0.048 | 0 | -0.016 | 0 | 0 | 0 | 0 | 0 | 0 | 15.89
0 | 0 | -0.01 | 0.077 | -0.047 | 0 | -0.02 | 0 | 0 | 0 | 0 | 0 | 0 | 15.88
0 | 0 | -0.01 | 0.079 | -0.046 | 0 | -0.023 | 0 | 0 | 0 | 0 | 0 | 0 | 15.87
0 | 0 | -0.011 | 0.081 | -0.045 | 0 | -0.025 | 0 | 0 | 0 | 0 | 0 | 0 | 15.86
0 | 0 | -0.011 | 0.082 | -0.045 | 0 | -0.025 | 0 | 0 | 0 | 0 | 0 | 0 | 15.85
0 | 0 | -0.011 | 0.083 | -0.045 | 0 | -0.026 | 0 | 0 | 0 | 0 | 0 | 0 | 15.85
0 | 0 | -0.012 | 0.083 | -0.045 | 0 | -0.026 | 0 | 0 | 0 | 0 | 0 | 0 | 15.84
0 | 0 | -0.012 | 0.084 | -0.045 | 0 | -0.027 | 0 | 0 | 0 | 0 | 0 | 0 | 15.84
0 | 0 | -0.016 | 0.115 | -0.062 | 0 | -0.037 | 0 | 0 | 0 | 0 | 0 | 0 | 15.84
0 | 0 | -0.02 | 0.137 | -0.073 | 0 | -0.045 | 0 | 0 | 0 | 0 | 0 | 0 | 15.83
0 | 0 | -0.022 | 0.152 | -0.081 | 0 | -0.05 | 0 | 0 | 0 | 0 | 0 | 0 | 15.83
0 | 0 | -0.023 | 0.159 | -0.083 | 0 | -0.052 | 0 | 0 | 0 | 0 | 0 | 0 | 15.82
0 | 0 | -0.023 | 0.153 | -0.079 | 0 | -0.051 | 0 | 0 | 0 | 0 | 0 | 0 | 15.81
0 | 0 | -0.022 | 0.148 | -0.076 | 0 | -0.05 | 0 | 0 | 0 | 0 | 0 | 0 | 15.81
0 | 0 | -0.022 | 0.144 | -0.073 | 0 | -0.049 | 0 | 0 | 0 | 0 | 0 | 0 | 15.8
0 | 0 | -0.022 | 0.141 | -0.071 | 0 | -0.048 | 0 | 0 | 0 | 0 | 0 | 0 | 15.79
0 | 0 | -0.009 | 0.059 | -0.029 | 0 | -0.02 | 0 | 0 | 0 | 0 | 0 | 0 | 15.78
0 | 0 | -0.01 | 0.065 | -0.034 | 0 | -0.022 | 0 | 0 | 0 | 0 | 0 | 0 | 15.78
0 | 0 | -0.007 | 0.06 | -0.037 | 0 | -0.015 | 0 | 0 | 0 | 0 | 0 | 0 | 15.81
0 | 0 | -0.006 | 0.055 | -0.04 | 0 | -0.009 | 0 | 0 | 0 | 0 | 0 | 0 | 15.84
0 | 0 | -0.008 | 0.026 | -0.131 | 0 | 0.114 | 0 | 0 | 0 | 0 | 0 | 0 | 15.87
0 | 0 | 0.017 | 0.004 | -0.217 | 0 | 0.196 | 0 | 0 | 0 | 0 | 0 | 0 | 15.89
0 | 0 | 0.027 | -0.002 | -0.246 | 0 | 0.221 | 0 | 0 | 0 | 0 | 0 | 0 | 15.91
0 | 0 | 0.018 | -0.005 | -0.202 | 0 | 0.189 | 0 | 0 | 0 | 0 | 0 | 0 | 15.92
0 | 0 | 0.007 | -0.006 | -0.158 | 0 | 0.156 | 0 | 0 | 0 | 0 | 0 | 0 | 15.93
0 | 0 | -0.003 | -0.001 | -0.039 | 0 | 0.043 | 0 | 0 | 0 | 0 | 0 | 0 | 15.93
0 | 0 | -0.002 | 0.02 | -0.014 | 0 | -0.004 | 0 | 0 | 0 | 0 | 0 | 0 | 15.91
0 | 0 | -0.008 | 0.07 | -0.044 | 0 | -0.018 | 0 | 0 | 0 | 0 | 0 | 0 | 15.89
0 | 0 | -0.011 | 0.09 | -0.055 | 0 | -0.024 | 0 | 0 | 0 | 0 | 0 | 0 | 15.89
0 | 0 | -0.012 | 0.095 | -0.057 | 0 | -0.026 | 0 | 0 | 0 | 0 | 0 | 0 | 15.89
0 | 0 | -0.012 | 0.092 | -0.053 | 0 | -0.027 | 0 | 0 | 0 | 0 | 0 | 0 | 15.89
0 | 0 | -0.012 | 0.091 | -0.051 | 0 | -0.027 | 0 | 0 | 0 | 0 | 0 | 0 | 15.89
0 | 0 | -0.016 | 0.115 | -0.063 | 0 | -0.036 | 0 | 0 | 0 | 0 | 0 | 0 | 15.89
0 | 0 | -0.019 | 0.134 | -0.072 | 0 | -0.043 | 0 | 0 | 0 | 0 | 0 | 0 | 15.89
0 | 0 | -0.021 | 0.147 | -0.078 | 0 | -0.048 | 0 | 0 | 0 | 0 | 0 | 0 | 15.89
0 | 0 | -0.023 | 0.156 | -0.082 | 0 | -0.052 | 0 | 0 | 0 | 0 | 0 | 0 | 15.89
0 | 0 | -0.024 | 0.164 | -0.085 | 0 | -0.055 | 0 | 0 | 0 | 0 | 0 | 0 | 15.89
0 | 0 | -0.024 | 0.163 | -0.084 | 0 | -0.054 | 0 | 0 | 0 | 0 | 0 | 0 | 15.89
0 | 0 | -0.024 | 0.157 | -0.08 | 0 | -0.053 | 0 | 0 | 0 | 0 | 0 | 0 | 15.89
0 | 0 | -0.023 | 0.153 | -0.078 | 0 | -0.052 | 0 | 0 | 0 | 0 | 0 | 0 | 15.88
0 | 0 | -0.009 | 0.057 | -0.029 | 0 | -0.02 | 0 | 0 | 0 | 0 | 0 | 0 | 15.88
0 | 0 | -0.01 | 0.065 | -0.034 | 0 | -0.022 | 0 | 0 | 0 | 0 | 0 | 0 | 15.88
0 | 0 | -0.01 | 0.069 | -0.036 | 0 | -0.023 | 0 | 0 | 0 | 0 | 0 | 0 | 15.89
0 | 0 | -0.01 | 0.072 | -0.039 | 0 | -0.023 | 0 | 0 | 0 | 0 | 0 | 0 | 15.89
0 | 0 | -0.01 | 0.072 | -0.042 | 0 | -0.02 | 0 | 0 | 0 | 0 | 0 | 0 | 15.91
0 | 0 | -0.009 | 0.072 | -0.045 | 0 | -0.018 | 0 | 0 | 0 | 0 | 0 | 0 | 15.92
0 | 0 | -0.009 | 0.073 | -0.046 | 0 | -0.018 | 0 | 0 | 0 | 0 | 0 | 0 | 15.92
0 | 0 | -0.009 | 0.074 | -0.048 | 0 | -0.017 | 0 | 0 | 0 | 0 | 0 | 0 | 15.93
0 | 0 | -0.008 | 0.071 | -0.05 | 0 | -0.014 | 0 | 0 | 0 | 0 | 0 | 0 | 15.95
0 | 0 | -0.007 | 0.07 | -0.051 | 0 | -0.013 | 0 | 0 | 0 | 0 | 0 | 0 | 15.96
0 | 0 | -0.009 | 0.076 | -0.049 | 0 | -0.019 | 0 | 0 | 0 | 0 | 0 | 0 | 15.95
0 | 0 | -0.01 | 0.08 | -0.047 | 0 | -0.023 | 0 | 0 | 0 | 0 | 0 | 0 | 15.94
0 | 0 | -0.011 | 0.081 | -0.047 | 0 | -0.024 | 0 | 0 | 0 | 0 | 0 | 0 | 15.94
0 | 0 | -0.011 | 0.082 | -0.046 | 0 | -0.025 | 0 | 0 | 0 | 0 | 0 | 0 | 15.94
0 | 0 | -0.011 | 0.083 | -0.046 | 0 | -0.025 | 0 | 0 | 0 | 0 | 0 | 0 | 15.94
0 | 0 | -0.012 | 0.083 | -0.046 | 0 | -0.026 | 0 | 0 | 0 | 0 | 0 | 0 | 15.93
0 | 0 | -0.016 | 0.112 | -0.061 | 0 | -0.036 | 0 | 0 | 0 | 0 | 0 | 0 | 15.93
0 | 0 | -0.019 | 0.134 | -0.071 | 0 | -0.044 | 0 | 0 | 0 | 0 | 0 | 0 | 15.93
0 | 0 | -0.022 | 0.149 | -0.078 | 0 | -0.049 | 0 | 0 | 0 | 0 | 0 | 0 | 15.93
0 | 0 | -0.024 | 0.159 | -0.081 | 0 | -0.054 | 0 | 0 | 0 | 0 | 0 | 0 | 15.92
0 | 0 | -0.024 | 0.159 | -0.08 | 0 | -0.055 | 0 | 0 | 0 | 0 | 0 | 0 | 15.92
0 | 0 | -0.024 | 0.153 | -0.076 | 0 | -0.053 | 0 | 0 | 0 | 0 | 0 | 0 | 15.91
0 | 0 | -0.023 | 0.149 | -0.073 | 0 | -0.052 | 0 | 0 | 0 | 0 | 0 | 0 | 15.91
0 | 0 | -0.023 | 0.144 | -0.07 | 0 | -0.052 | 0 | 0 | 0 | 0 | 0 | 0 | 15.9
0 | 0 | -0.009 | 0.059 | -0.028 | 0 | -0.021 | 0 | 0 | 0 | 0 | 0 | 0 | 15.89
0 | 0 | -0.011 | 0.067 | -0.032 | 0 | -0.024 | 0 | 0 | 0 | 0 | 0 | 0 | 15.89
0 | 0 | -0.01 | 0.068 | -0.036 | 0 | -0.022 | 0 | 0 | 0 | 0 | 0 | 0 | 15.9
0 | 0 | -0.009 | 0.067 | -0.039 | 0 | -0.018 | 0 | 0 | 0 | 0 | 0 | 0 | 15.92
0 | 0 | -0.008 | 0.064 | -0.042 | 0 | -0.014 | 0 | 0 | 0 | 0 | 0 | 0 | 15.95
0 | 0 | -0.008 | 0.063 | -0.052 | 0 | -0.003 | 0 | 0 | 0 | 0 | 0 | 0 | 15.96
0 | 0 | -0.008 | 0.066 | -0.046 | 0 | -0.012 | 0 | 0 | 0 | 0 | 0 | 0 | 15.97
0 | 0 | -0.008 | 0.07 | -0.048 | 0 | -0.014 | 0 | 0 | 0 | 0 | 0 | 0 | 15.97
0 | 0 | -0.008 | 0.072 | -0.048 | 0 | -0.016 | 0 | 0 | 0 | 0 | 0 | 0 | 15.97
0 | 0 | -0.009 | 0.074 | -0.048 | 0 | -0.017 | 0 | 0 | 0 | 0 | 0 | 0 | 15.97
0 | 0 | -0.009 | 0.076 | -0.047 | 0 | -0.02 | 0 | 0 | 0 | 0 | 0 | 0 | 15.96
0 | 0 | -0.011 | 0.08 | -0.045 | 0 | -0.025 | 0 | 0 | 0 | 0 | 0 | 0 | 15.94
0 | 0 | -0.011 | 0.081 | -0.044 | 0 | -0.026 | 0 | 0 | 0 | 0 | 0 | 0 | 15.94
0 | 0 | -0.011 | 0.082 | -0.045 | 0 | -0.026 | 0 | 0 | 0 | 0 | 0 | 0 | 15.94
0 | 0 | -0.012 | 0.083 | -0.044 | 0 | -0.027 | 0 | 0 | 0 | 0 | 0 | 0 | 15.94
0 | 0 | -0.012 | 0.083 | -0.044 | 0 | -0.027 | 0 | 0 | 0 | 0 | 0 | 0 | 15.93
0 | 0 | -0.017 | 0.114 | -0.06 | 0 | -0.037 | 0 | 0 | 0 | 0 | 0 | 0 | 15.93
0 | 0 | -0.02 | 0.136 | -0.07 | 0 | -0.045 | 0 | 0 | 0 | 0 | 0 | 0 | 15.93
0 | 0 | -0.022 | 0.151 | -0.078 | 0 | -0.051 | 0 | 0 | 0 | 0 | 0 | 0 | 15.93
0 | 0 | -0.024 | 0.161 | -0.082 | 0 | -0.055 | 0 | 0 | 0 | 0 | 0 | 0 | 15.92
0 | 0 | -0.023 | 0.156 | -0.08 | 0 | -0.053 | 0 | 0 | 0 | 0 | 0 | 0 | 15.92
0 | 0 | -0.023 | 0.151 | -0.076 | 0 | -0.052 | 0 | 0 | 0 | 0 | 0 | 0 | 15.91
0 | 0 | -0.022 | 0.148 | -0.075 | 0 | -0.051 | 0 | 0 | 0 | 0 | 0 | 0 | 15.91
0 | 0 | -0.022 | 0.145 | -0.074 | 0 | -0.049 | 0 | 0 | 0 | 0 | 0 | 0 | 15.91
0 | 0 | -0.009 | 0.056 | -0.028 | 0 | -0.019 | 0 | 0 | 0 | 0 | 0 | 0 | 15.9
0 | 0 | -0.01 | 0.064 | -0.033 | 0 | -0.021 | 0 | 0 | 0 | 0 | 0 | 0 | 15.9
0 | 0 | -0.008 | 0.063 | -0.037 | 0 | -0.018 | 0 | 0 | 0 | 0 | 0 | 0 | 15.92
0 | 0 | -0.007 | 0.06 | -0.04 | 0 | -0.014 | 0 | 0 | 0 | 0 | 0 | 0 | 15.94
0 | 0 | -0.008 | 0.065 | -0.042 | 0 | -0.015 | 0 | 0 | 0 | 0 | 0 | 0 | 15.94
0 | 0 | -0.008 | 0.069 | -0.044 | 0 | -0.016 | 0 | 0 | 0 | 0 | 0 | 0 | 15.95
0 | 0 | -0.007 | 0.067 | -0.047 | 0 | -0.013 | 0 | 0 | 0 | 0 | 0 | 0 | 15.96
0 | 0 | -0.007 | 0.068 | -0.048 | 0 | -0.012 | 0 | 0 | 0 | 0 | 0 | 0 | 15.97
0 | 0 | -0.008 | 0.07 | -0.049 | 0 | -0.014 | 0 | 0 | 0 | 0 | 0 | 0 | 15.97
0 | 0 | -0.008 | 0.074 | -0.048 | 0 | -0.017 | 0 | 0 | 0 | 0 | 0 | 0 | 15.96
0 | 0 | -0.01 | 0.077 | -0.046 | 0 | -0.021 | 0 | 0 | 0 | 0 | 0 | 0 | 15.95
0 | 0 | -0.01 | 0.079 | -0.046 | 0 | -0.023 | 0 | 0 | 0 | 0 | 0 | 0 | 15.95
0 | 0 | -0.011 | 0.08 | -0.045 | 0 | -0.024 | 0 | 0 | 0 | 0 | 0 | 0 | 15.94
0 | 0 | -0.011 | 0.081 | -0.045 | 0 | -0.025 | 0 | 0 | 0 | 0 | 0 | 0 | 15.94
0 | 0 | -0.011 | 0.082 | -0.045 | 0 | -0.026 | 0 | 0 | 0 | 0 | 0 | 0 | 15.94
0 | 0 | -0.012 | 0.083 | -0.045 | 0 | -0.026 | 0 | 0 | 0 | 0 | 0 | 0 | 15.93
0 | 0 | -0.016 | 0.114 | -0.06 | 0 | -0.037 | 0 | 0 | 0 | 0 | 0 | 0 | 15.93
0 | 0 | -0.02 | 0.137 | -0.071 | 0 | -0.045 | 0 | 0 | 0 | 0 | 0 | 0 | 15.93
0 | 0 | -0.023 | 0.152 | -0.078 | 0 | -0.051 | 0 | 0 | 0 | 0 | 0 | 0 | 15.92
0 | 0 | -0.024 | 0.159 | -0.081 | 0 | -0.054 | 0 | 0 | 0 | 0 | 0 | 0 | 15.92
0 | 0 | -0.023 | 0.153 | -0.077 | 0 | -0.053 | 0 | 0 | 0 | 0 | 0 | 0 | 15.91
0 | 0 | -0.023 | 0.148 | -0.074 | 0 | -0.052 | 0 | 0 | 0 | 0 | 0 | 0 | 15.9
0 | 0 | -0.022 | 0.144 | -0.071 | 0 | -0.051 | 0 | 0 | 0 | 0 | 0 | 0 | 15.9
0 | 0 | -0.022 | 0.141 | -0.069 | 0 | -0.05 | 0 | 0 | 0 | 0 | 0 | 0 | 15.89
0 | 0 | -0.009 | 0.059 | -0.028 | 0 | -0.021 | 0 | 0 | 0 | 0 | 0 | 0 | 15.88
0 | 0 | -0.011 | 0.066 | -0.032 | 0 | -0.024 | 0 | 0 | 0 | 0 | 0 | 0 | 15.87
0 | 0 | -0.01 | 0.067 | -0.036 | 0 | -0.021 | 0 | 0 | 0 | 0 | 0 | 0 | 15.89
0 | 0 | -0.007 | 0.059 | -0.039 | 0 | -0.013 | 0 | 0 | 0 | 0 | 0 | 0 | 15.92
0 | 0 | -0.015 | 0.03 | -0.128 | 0 | 0.113 | 0 | 0 | 0 | 0 | 0 | 0 | 15.95
0 | 0 | 0.01 | 0.013 | -0.216 | 0 | 0.193 | 0 | 0 | 0 | 0 | 0 | 0 | 15.98
0 | 0 | 0.018 | -0.001 | -0.211 | 0 | 0.194 | 0 | 0 | 0 | 0 | 0 | 0 | 15.99
0 | 0 | -0.002 | -0.002 | -0.121 | 0 | 0.124 | 0 | 0 | 0 | 0 | 0 | 0 | 16
0 | 0 | -0.002 | 0 | -0.019 | 0 | 0.021 | 0 | 0 | 0 | 0 | 0 | 0 | 16
0 | 0 | 0 | 0.004 | -0.003 | 0 | -0.001 | 0 | 0 | 0 | 0 | 0 | 0 | 16
0 | 0 | -0.005 | 0.051 | -0.035 | 0 | -0.011 | 0 | 0 | 0 | 0 | 0 | 0 | 15.99
0 | 0 | -0.011 | 0.09 | -0.054 | 0 | -0.025 | 0 | 0 | 0 | 0 | 0 | 0 | 15.97
0 | 0 | -0.011 | 0.09 | -0.053 | 0 | -0.026 | 0 | 0 | 0 | 0 | 0 | 0 | 15.97
0 | 0 | -0.011 | 0.088 | -0.051 | 0 | -0.026 | 0 | 0 | 0 | 0 | 0 | 0 | 15.97
0 | 0 | -0.012 | 0.087 | -0.049 | 0 | -0.026 | 0 | 0 | 0 | 0 | 0 | 0 | 15.97
0 | 0 | -0.012 | 0.087 | -0.048 | 0 | -0.027 | 0 | 0 | 0 | 0 | 0 | 0 | 15.96
0 | 0 | -0.016 | 0.113 | -0.062 | 0 | -0.036 | 0 | 0 | 0 | 0 | 0 | 0 | 15.96
0 | 0 | -0.019 | 0.134 | -0.071 | 0 | -0.043 | 0 | 0 | 0 | 0 | 0 | 0 | 15.96
0 | 0 | -0.022 | 0.148 | -0.077 | 0 | -0.049 | 0 | 0 | 0 | 0 | 0 | 0 | 15.96
0 | 0 | -0.023 | 0.158 | -0.081 | 0 | -0.053 | 0 | 0 | 0 | 0 | 0 | 0 | 15.96
0 | 0 | -0.025 | 0.163 | -0.082 | 0 | -0.056 | 0 | 0 | 0 | 0 | 0 | 0 | 15.95
0 | 0 | -0.024 | 0.156 | -0.078 | 0 | -0.054 | 0 | 0 | 0 | 0 | 0 | 0 | 15.95
0 | 0 | -0.023 | 0.151 | -0.075 | 0 | -0.053 | 0 | 0 | 0 | 0 | 0 | 0 | 15.95
0 | 0 | -0.023 | 0.147 | -0.072 | 0 | -0.052 | 0 | 0 | 0 | 0 | 0 | 0 | 15.94
0 | 0 | -0.009 | 0.058 | -0.028 | 0 | -0.021 | 0 | 0 | 0 | 0 | 0 | 0 | 15.94
0 | 0 | -0.01 | 0.065 | -0.033 | 0 | -0.022 | 0 | 0 | 0 | 0 | 0 | 0 | 15.94
0 | 0 | -0.01 | 0.068 | -0.036 | 0 | -0.022 | 0 | 0 | 0 | 0 | 0 | 0 | 15.95
0 | 0 | -0.009 | 0.067 | -0.04 | 0 | -0.019 | 0 | 0 | 0 | 0 | 0 | 0 | 15.96
0 | 0 | -0.007 | 0.062 | -0.043 | 0 | -0.012 | 0 | 0 | 0 | 0 | 0 | 0 | 15.99
0 | 0 | -0.01 | 0.055 | -0.083 | 0 | 0.039 | 0 | 0 | 0 | 0 | 0 | 0 | 16.02
0 | 0 | -0.011 | 0.035 | -0.102 | 0 | 0.077 | 0 | 0 | 0 | 0 | 0 | 0 | 16.04
0 | 0 | -0.006 | 0.016 | -0.116 | 0 | 0.106 | 0 | 0 | 0 | 0 | 0 | 0 | 16.05
0 | 0 | -0.006 | 0 | -0.104 | 0 | 0.111 | 0 | 0 | 0 | 0 | 0 | 0 | 16.06
0 | 0 | -0.007 | -0.001 | -0.082 | 0 | 0.089 | 0 | 0 | 0 | 0 | 0 | 0 | 16.07
0 | 0 | -0.003 | 0.025 | -0.024 | 0 | 0.002 | 0 | 0 | 0 | 0 | 0 | 0 | 16.07
0 | 0 | -0.009 | 0.079 | -0.049 | 0 | -0.021 | 0 | 0 | 0 | 0 | 0 | 0 | 16.04
0 | 0 | -0.011 | 0.086 | -0.051 | 0 | -0.024 | 0 | 0 | 0 | 0 | 0 | 0 | 16.04
0 | 0 | -0.011 | 0.085 | -0.05 | 0 | -0.025 | 0 | 0 | 0 | 0 | 0 | 0 | 16.04
0 | 0 | -0.011 | 0.085 | -0.049 | 0 | -0.025 | 0 | 0 | 0 | 0 | 0 | 0 | 16.04
0 | 0 | -0.011 | 0.085 | -0.048 | 0 | -0.026 | 0 | 0 | 0 | 0 | 0 | 0 | 16.05
0 | 0 | -0.015 | 0.111 | -0.061 | 0 | -0.035 | 0 | 0 | 0 | 0 | 0 | 0 | 16.05
0 | 0 | -0.018 | 0.131 | -0.07 | 0 | -0.042 | 0 | 0 | 0 | 0 | 0 | 0 | 16.05
0 | 0 | -0.021 | 0.145 | -0.076 | 0 | -0.047 | 0 | 0 | 0 | 0 | 0 | 0 | 16.05
0 | 0 | -0.022 | 0.155 | -0.081 | 0 | -0.051 | 0 | 0 | 0 | 0 | 0 | 0 | 16.05
0 | 0 | -0.024 | 0.161 | -0.083 | 0 | -0.054 | 0 | 0 | 0 | 0 | 0 | 0 | 16.05
0 | 0 | -0.025 | 0.164 | -0.084 | 0 | -0.056 | 0 | 0 | 0 | 0 | 0 | 0 | 16.05
0 | 0 | -0.024 | 0.158 | -0.079 | 0 | -0.054 | 0 | 0 | 0 | 0 | 0 | 0 | 16.05
0 | 0 | -0.024 | 0.153 | -0.076 | 0 | -0.053 | 0 | 0 | 0 | 0 | 0 | 0 | 16.04
0 | 0 | -0.009 | 0.056 | -0.027 | 0 | -0.02 | 0 | 0 | 0 | 0 | 0 | 0 | 16.04
0 | 0 | -0.01 | 0.064 | -0.032 | 0 | -0.022 | 0 | 0 | 0 | 0 | 0 | 0 | 16.05
0 | 0 | -0.007 | 0.057 | -0.035 | 0 | -0.014 | 0 | 0 | 0 | 0 | 0 | 0 | 16.08
0 | 0 | -0.006 | 0.054 | -0.038 | 0 | -0.01 | 0 | 0 | 0 | 0 | 0 | 0 | 16.11
0 | 0 | -0.007 | 0.041 | -0.055 | 0 | 0.021 | 0 | 0 | 0 | 0 | 0 | 0 | 16.12
0 | 0 | -0.007 | 0.044 | -0.053 | 0 | 0.016 | 0 | 0 | 0 | 0 | 0 | 0 | 16.14
0 | 0 | -0.006 | 0.059 | -0.043 | 0 | -0.01 | 0 | 0 | 0 | 0 | 0 | 0 | 16.14
0 | 0 | -0.007 | 0.067 | -0.047 | 0 | -0.013 | 0 | 0 | 0 | 0 | 0 | 0 | 16.14
0 | 0 | -0.008 | 0.071 | -0.047 | 0 | -0.016 | 0 | 0 | 0 | 0 | 0 | 0 | 16.14
0 | 0 | -0.008 | 0.073 | -0.047 | 0 | -0.017 | 0 | 0 | 0 | 0 | 0 | 0 | 16.15
0 | 0 | -0.009 | 0.076 | -0.047 | 0 | -0.02 | 0 | 0 | 0 | 0 | 0 | 0 | 16.15
0 | 0 | -0.01 | 0.079 | -0.045 | 0 | -0.023 | 0 | 0 | 0 | 0 | 0 | 0 | 16.14
0 | 0 | -0.011 | 0.08 | -0.045 | 0 | -0.024 | 0 | 0 | 0 | 0 | 0 | 0 | 16.14
0 | 0 | -0.011 | 0.081 | -0.044 | 0 | -0.025 | 0 | 0 | 0 | 0 | 0 | 0 | 16.14
0 | 0 | -0.012 | 0.082 | -0.044 | 0 | -0.026 | 0 | 0 | 0 | 0 | 0 | 0 | 16.14
0 | 0 | -0.012 | 0.082 | -0.044 | 0 | -0.027 | 0 | 0 | 0 | 0 | 0 | 0 | 16.14
0 | 0 | -0.016 | 0.111 | -0.058 | 0 | -0.037 | 0 | 0 | 0 | 0 | 0 | 0 | 16.14
0 | 0 | -0.02 | 0.133 | -0.068 | 0 | -0.045 | 0 | 0 | 0 | 0 | 0 | 0 | 16.14
0 | 0 | -0.023 | 0.148 | -0.074 | 0 | -0.051 | 0 | 0 | 0 | 0 | 0 | 0 | 16.14
0 | 0 | -0.024 | 0.158 | -0.078 | 0 | -0.055 | 0 | 0 | 0 | 0 | 0 | 0 | 16.14
0 | 0 | -0.026 | 0.163 | -0.079 | 0 | -0.058 | 0 | 0 | 0 | 0 | 0 | 0 | 16.14
0 | 0 | -0.025 | 0.156 | -0.075 | 0 | -0.056 | 0 | 0 | 0 | 0 | 0 | 0 | 16.13
0 | 0 | -0.024 | 0.151 | -0.071 | 0 | -0.055 | 0 | 0 | 0 | 0 | 0 | 0 | 16.13
0 | 0 | -0.024 | 0.147 | -0.069 | 0 | -0.054 | 0 | 0 | 0 | 0 | 0 | 0 | 16.12
0 | 0 | -0.009 | 0.057 | -0.026 | 0 | -0.021 | 0 | 0 | 0 | 0 | 0 | 0 | 16.12
0 | 0 | -0.01 | 0.064 | -0.031 | 0 | -0.023 | 0 | 0 | 0 | 0 | 0 | 0 | 16.12
0 | 0 | -0.008 | 0.058 | -0.034 | 0 | -0.016 | 0 | 0 | 0 | 0 | 0 | 0 | 16.15
0 | 0 | -0.007 | 0.056 | -0.037 | 0 | -0.013 | 0 | 0 | 0 | 0 | 0 | 0 | 16.17
0 | 0 | -0.008 | 0.044 | -0.059 | 0 | 0.023 | 0 | 0 | 0 | 0 | 0 | 0 | 16.2
0 | 0 | -0.001 | 0.02 | -0.162 | 0 | 0.144 | 0 | 0 | 0 | 0 | 0 | 0 | 16.22
0 | 0 | 0.012 | 0 | -0.193 | 0 | 0.181 | 0 | 0 | 0 | 0 | 0 | 0 | 16.24
0 | 0 | 0.003 | -0.003 | -0.144 | 0 | 0.144 | 0 | 0 | 0 | 0 | 0 | 0 | 16.25
0 | 0 | -0.002 | -0.003 | -0.126 | 0 | 0.131 | 0 | 0 | 0 | 0 | 0 | 0 | 16.27
0 | 0 | 0.001 | -0.004 | -0.13 | 0 | 0.134 | 0 | 0 | 0 | 0 | 0 | 0 | 16.28
0 | 0 | -0.002 | 0 | -0.017 | 0 | 0.019 | 0 | 0 | 0 | 0 | 0 | 0 | 16.27
0 | 0 | -0.007 | 0.058 | -0.035 | 0 | -0.016 | 0 | 0 | 0 | 0 | 0 | 0 | 16.25
0 | 0 | -0.01 | 0.082 | -0.047 | 0 | -0.024 | 0 | 0 | 0 | 0 | 0 | 0 | 16.25
0 | 0 | -0.013 | 0.095 | -0.054 | 0 | -0.029 | 0 | 0 | 0 | 0 | 0 | 0 | 16.25
0 | 0 | -0.013 | 0.092 | -0.051 | 0 | -0.029 | 0 | 0 | 0 | 0 | 0 | 0 | 16.25
0 | 0 | -0.013 | 0.091 | -0.048 | 0 | -0.029 | 0 | 0 | 0 | 0 | 0 | 0 | 16.25
0 | 0 | -0.017 | 0.114 | -0.059 | 0 | -0.038 | 0 | 0 | 0 | 0 | 0 | 0 | 16.25
0 | 0 | -0.02 | 0.132 | -0.067 | 0 | -0.045 | 0 | 0 | 0 | 0 | 0 | 0 | 16.25
0 | 0 | -0.022 | 0.145 | -0.073 | 0 | -0.051 | 0 | 0 | 0 | 0 | 0 | 0 | 16.25
0 | 0 | -0.024 | 0.155 | -0.076 | 0 | -0.055 | 0 | 0 | 0 | 0 | 0 | 0 | 16.25
0 | 0 | -0.026 | 0.162 | -0.078 | 0 | -0.058 | 0 | 0 | 0 | 0 | 0 | 0 | 16.25
0 | 0 | -0.026 | 0.164 | -0.078 | 0 | -0.06 | 0 | 0 | 0 | 0 | 0 | 0 | 16.25
0 | 0 | -0.026 | 0.158 | -0.074 | 0 | -0.058 | 0 | 0 | 0 | 0 | 0 | 0 | 16.24
0 | 0 | -0.025 | 0.153 | -0.071 | 0 | -0.057 | 0 | 0 | 0 | 0 | 0 | 0 | 16.24
0 | 0 | -0.01 | 0.059 | -0.027 | 0 | -0.022 | 0 | 0 | 0 | 0 | 0 | 0 | 16.24
0 | 0 | -0.011 | 0.066 | -0.031 | 0 | -0.024 | 0 | 0 | 0 | 0 | 0 | 0 | 16.24
0 | 0 | -0.011 | 0.069 | -0.035 | 0 | -0.024 | 0 | 0 | 0 | 0 | 0 | 0 | 16.25
0 | 0 | -0.011 | 0.072 | -0.037 | 0 | -0.024 | 0 | 0 | 0 | 0 | 0 | 0 | 16.25
0 | 0 | -0.01 | 0.07 | -0.04 | 0 | -0.02 | 0 | 0 | 0 | 0 | 0 | 0 | 16.27
0 | 0 | -0.008 | 0.066 | -0.045 | 0 | -0.013 | 0 | 0 | 0 | 0 | 0 | 0 | 16.3
0 | 0 | -0.008 | 0.069 | -0.046 | 0 | -0.014 | 0 | 0 | 0 | 0 | 0 | 0 | 16.31
0 | 0 | -0.008 | 0.071 | -0.047 | 0 | -0.015 | 0 | 0 | 0 | 0 | 0 | 0 | 16.31
0 | 0 | -0.009 | 0.073 | -0.047 | 0 | -0.017 | 0 | 0 | 0 | 0 | 0 | 0 | 16.31
0 | 0 | -0.01 | 0.077 | -0.046 | 0 | -0.02 | 0 | 0 | 0 | 0 | 0 | 0 | 16.31
0 | 0 | -0.011 | 0.079 | -0.045 | 0 | -0.023 | 0 | 0 | 0 | 0 | 0 | 0 | 16.3
0 | 0 | -0.011 | 0.081 | -0.044 | 0 | -0.025 | 0 | 0 | 0 | 0 | 0 | 0 | 16.29
0 | 0 | -0.012 | 0.082 | -0.044 | 0 | -0.026 | 0 | 0 | 0 | 0 | 0 | 0 | 16.29
0 | 0 | -0.012 | 0.083 | -0.044 | 0 | -0.027 | 0 | 0 | 0 | 0 | 0 | 0 | 16.29
0 | 0 | -0.012 | 0.083 | -0.043 | 0 | -0.028 | 0 | 0 | 0 | 0 | 0 | 0 | 16.29
0 | 0 | -0.012 | 0.084 | -0.044 | 0 | -0.028 | 0 | 0 | 0 | 0 | 0 | 0 | 16.29
0 | 0 | -0.017 | 0.113 | -0.058 | 0 | -0.038 | 0 | 0 | 0 | 0 | 0 | 0 | 16.28
0 | 0 | -0.021 | 0.135 | -0.068 | 0 | -0.046 | 0 | 0 | 0 | 0 | 0 | 0 | 16.28
0 | 0 | -0.023 | 0.15 | -0.075 | 0 | -0.052 | 0 | 0 | 0 | 0 | 0 | 0 | 16.28
0 | 0 | -0.025 | 0.16 | -0.079 | 0 | -0.056 | 0 | 0 | 0 | 0 | 0 | 0 | 16.27
0 | 0 | -0.025 | 0.159 | -0.077 | 0 | -0.057 | 0 | 0 | 0 | 0 | 0 | 0 | 16.27
0 | 0 | -0.024 | 0.154 | -0.074 | 0 | -0.055 | 0 | 0 | 0 | 0 | 0 | 0 | 16.26
0 | 0 | -0.024 | 0.149 | -0.071 | 0 | -0.054 | 0 | 0 | 0 | 0 | 0 | 0 | 16.26
0 | 0 | -0.024 | 0.145 | -0.069 | 0 | -0.053 | 0 | 0 | 0 | 0 | 0 | 0 | 16.25
0 | 0 | -0.009 | 0.058 | -0.027 | 0 | -0.021 | 0 | 0 | 0 | 0 | 0 | 0 | 16.24
0 | 0 | -0.011 | 0.066 | -0.031 | 0 | -0.024 | 0 | 0 | 0 | 0 | 0 | 0 | 16.24
0 | 0 | -0.011 | 0.07 | -0.034 | 0 | -0.025 | 0 | 0 | 0 | 0 | 0 | 0 | 16.23
0 | 0 | -0.012 | 0.073 | -0.036 | 0 | -0.026 | 0 | 0 | 0 | 0 | 0 | 0 | 16.23
0 | 0 | -0.012 | 0.075 | -0.038 | 0 | -0.026 | 0 | 0 | 0 | 0 | 0 | 0 | 16.23
0 | 0 | -0.012 | 0.076 | -0.04 | 0 | -0.025 | 0 | 0 | 0 | 0 | 0 | 0 | 16.23
0 | 0 | -0.011 | 0.077 | -0.042 | 0 | -0.024 | 0 | 0 | 0 | 0 | 0 | 0 | 16.23
0 | 0 | -0.011 | 0.078 | -0.043 | 0 | -0.023 | 0 | 0 | 0 | 0 | 0 | 0 | 16.24
0 | 0 | -0.011 | 0.079 | -0.045 | 0 | -0.023 | 0 | 0 | 0 | 0 | 0 | 0 | 16.24
0 | 0 | -0.012 | 0.081 | -0.044 | 0 | -0.025 | 0 | 0 | 0 | 0 | 0 | 0 | 16.22
0 | 0 | -0.012 | 0.082 | -0.044 | 0 | -0.027 | 0 | 0 | 0 | 0 | 0 | 0 | 16.21
0 | 0 | -0.012 | 0.083 | -0.043 | 0 | -0.027 | 0 | 0 | 0 | 0 | 0 | 0 | 16.2
0 | 0 | -0.012 | 0.083 | -0.044 | 0 | -0.027 | 0 | 0 | 0 | 0 | 0 | 0 | 16.2
0 | 0 | -0.012 | 0.084 | -0.044 | 0 | -0.028 | 0 | 0 | 0 | 0 | 0 | 0 | 16.19
0 | 0 | -0.012 | 0.084 | -0.044 | 0 | -0.028 | 0 | 0 | 0 | 0 | 0 | 0 | 16.18
0 | 0 | -0.012 | 0.085 | -0.044 | 0 | -0.028 | 0 | 0 | 0 | 0 | 0 | 0 | 16.18
0 | 0 | -0.017 | 0.117 | -0.061 | 0 | -0.039 | 0 | 0 | 0 | 0 | 0 | 0 | 16.17
0 | 0 | -0.021 | 0.14 | -0.072 | 0 | -0.047 | 0 | 0 | 0 | 0 | 0 | 0 | 16.16
0 | 0 | -0.023 | 0.155 | -0.081 | 0 | -0.052 | 0 | 0 | 0 | 0 | 0 | 0 | 16.15
0 | 0 | -0.023 | 0.156 | -0.081 | 0 | -0.052 | 0 | 0 | 0 | 0 | 0 | 0 | 16.15
0 | 0 | -0.022 | 0.152 | -0.079 | 0 | -0.05 | 0 | 0 | 0 | 0 | 0 | 0 | 16.14
0 | 0 | -0.022 | 0.148 | -0.078 | 0 | -0.049 | 0 | 0 | 0 | 0 | 0 | 0 | 16.13
0 | 0 | -0.021 | 0.145 | -0.076 | 0 | -0.048 | 0 | 0 | 0 | 0 | 0 | 0 | 16.12
0 | 0 | -0.021 | 0.143 | -0.075 | 0 | -0.047 | 0 | 0 | 0 | 0 | 0 | 0 | 16.12
0 | 0 | -0.008 | 0.057 | -0.03 | 0 | -0.018 | 0 | 0 | 0 | 0 | 0 | 0 | 16.11
0 | 0 | -0.009 | 0.064 | -0.035 | 0 | -0.02 | 0 | 0 | 0 | 0 | 0 | 0 | 16.11
0 | 0 | -0.01 | 0.068 | -0.038 | 0 | -0.021 | 0 | 0 | 0 | 0 | 0 | 0 | 16.1
0 | 0 | -0.01 | 0.071 | -0.039 | 0 | -0.022 | 0 | 0 | 0 | 0 | 0 | 0 | 16.1
0 | 0 | -0.009 | 0.071 | -0.043 | 0 | -0.019 | 0 | 0 | 0 | 0 | 0 | 0 | 16.11
0 | 0 | -0.008 | 0.07 | -0.046 | 0 | -0.016 | 0 | 0 | 0 | 0 | 0 | 0 | 16.12
0 | 0 | -0.008 | 0.07 | -0.049 | 0 | -0.013 | 0 | 0 | 0 | 0 | 0 | 0 | 16.13
0 | 0 | -0.007 | 0.07 | -0.05 | 0 | -0.013 | 0 | 0 | 0 | 0 | 0 | 0 | 16.14
0 | 0 | -0.008 | 0.073 | -0.05 | 0 | -0.016 | 0 | 0 | 0 | 0 | 0 | 0 | 16.13
0 | 0 | -0.009 | 0.076 | -0.049 | 0 | -0.018 | 0 | 0 | 0 | 0 | 0 | 0 | 16.12
0 | 0 | -0.009 | 0.078 | -0.049 | 0 | -0.02 | 0 | 0 | 0 | 0 | 0 | 0 | 16.11
0 | 0 | -0.01 | 0.08 | -0.048 | 0 | -0.022 | 0 | 0 | 0 | 0 | 0 | 0 | 16.1
0 | 0 | -0.01 | 0.081 | -0.048 | 0 | -0.023 | 0 | 0 | 0 | 0 | 0 | 0 | 16.09
0 | 0 | -0.01 | 0.081 | -0.047 | 0 | -0.024 | 0 | 0 | 0 | 0 | 0 | 0 | 16.09
0 | 0 | -0.011 | 0.082 | -0.048 | 0 | -0.024 | 0 | 0 | 0 | 0 | 0 | 0 | 16.08
0 | 0 | -0.011 | 0.083 | -0.047 | 0 | -0.025 | 0 | 0 | 0 | 0 | 0 | 0 | 16.08
0 | 0 | -0.015 | 0.114 | -0.064 | 0 | -0.035 | 0 | 0 | 0 | 0 | 0 | 0 | 16.07
0 | 0 | -0.019 | 0.137 | -0.076 | 0 | -0.042 | 0 | 0 | 0 | 0 | 0 | 0 | 16.06
0 | 0 | -0.021 | 0.152 | -0.083 | 0 | -0.048 | 0 | 0 | 0 | 0 | 0 | 0 | 16.06
0 | 0 | -0.023 | 0.16 | -0.087 | 0 | -0.051 | 0 | 0 | 0 | 0 | 0 | 0 | 16.05
0 | 0 | -0.022 | 0.154 | -0.082 | 0 | -0.05 | 0 | 0 | 0 | 0 | 0 | 0 | 16.04
0 | 0 | -0.022 | 0.148 | -0.077 | 0 | -0.049 | 0 | 0 | 0 | 0 | 0 | 0 | 16.03
0 | 0 | -0.021 | 0.144 | -0.075 | 0 | -0.048 | 0 | 0 | 0 | 0 | 0 | 0 | 16.02
0 | 0 | -0.021 | 0.141 | -0.072 | 0 | -0.048 | 0 | 0 | 0 | 0 | 0 | 0 | 16.01
0 | 0 | -0.009 | 0.058 | -0.03 | 0 | -0.02 | 0 | 0 | 0 | 0 | 0 | 0 | 16
0 | 0 | -0.01 | 0.065 | -0.034 | 0 | -0.022 | 0 | 0 | 0 | 0 | 0 | 0 | 16
0 | 0 | -0.008 | 0.064 | -0.038 | 0 | -0.018 | 0 | 0 | 0 | 0 | 0 | 0 | 16.02
0 | 0 | -0.008 | 0.063 | -0.041 | 0 | -0.015 | 0 | 0 | 0 | 0 | 0 | 0 | 16.03
0 | 0 | -0.008 | 0.066 | -0.043 | 0 | -0.015 | 0 | 0 | 0 | 0 | 0 | 0 | 16.03
0 | 0 | -0.008 | 0.068 | -0.045 | 0 | -0.015 | 0 | 0 | 0 | 0 | 0 | 0 | 16.04
0 | 0 | -0.008 | 0.069 | -0.047 | 0 | -0.014 | 0 | 0 | 0 | 0 | 0 | 0 | 16.04
0 | 0 | -0.008 | 0.069 | -0.048 | 0 | -0.013 | 0 | 0 | 0 | 0 | 0 | 0 | 16.05
0 | 0 | -0.008 | 0.071 | -0.049 | 0 | -0.015 | 0 | 0 | 0 | 0 | 0 | 0 | 16.04
0 | 0 | -0.009 | 0.074 | -0.048 | 0 | -0.018 | 0 | 0 | 0 | 0 | 0 | 0 | 16.04
0 | 0 | -0.009 | 0.076 | -0.048 | 0 | -0.019 | 0 | 0 | 0 | 0 | 0 | 0 | 16.03
0 | 0 | -0.01 | 0.079 | -0.046 | 0 | -0.023 | 0 | 0 | 0 | 0 | 0 | 0 | 16.01
0 | 0 | -0.011 | 0.081 | -0.046 | 0 | -0.024 | 0 | 0 | 0 | 0 | 0 | 0 | 16
0 | 0 | -0.011 | 0.081 | -0.045 | 0 | -0.025 | 0 | 0 | 0 | 0 | 0 | 0 | 16
0 | 0 | -0.011 | 0.082 | -0.045 | 0 | -0.026 | 0 | 0 | 0 | 0 | 0 | 0 | 15.99
0 | 0 | -0.012 | 0.083 | -0.045 | 0 | -0.026 | 0 | 0 | 0 | 0 | 0 | 0 | 15.98
0 | 0 | -0.017 | 0.116 | -0.061 | 0 | -0.037 | 0 | 0 | 0 | 0 | 0 | 0 | 15.98
0 | 0 | -0.02 | 0.139 | -0.073 | 0 | -0.046 | 0 | 0 | 0 | 0 | 0 | 0 | 15.97
0 | 0 | -0.023 | 0.154 | -0.08 | 0 | -0.052 | 0 | 0 | 0 | 0 | 0 | 0 | 15.96
0 | 0 | -0.023 | 0.153 | -0.078 | 0 | -0.052 | 0 | 0 | 0 | 0 | 0 | 0 | 15.95
0 | 0 | -0.022 | 0.148 | -0.075 | 0 | -0.051 | 0 | 0 | 0 | 0 | 0 | 0 | 15.94
0 | 0 | -0.022 | 0.144 | -0.072 | 0 | -0.05 | 0 | 0 | 0 | 0 | 0 | 0 | 15.93
0 | 0 | -0.022 | 0.141 | -0.071 | 0 | -0.049 | 0 | 0 | 0 | 0 | 0 | 0 | 15.93
0 | 0 | -0.021 | 0.138 | -0.069 | 0 | -0.048 | 0 | 0 | 0 | 0 | 0 | 0 | 15.92
0 | 0 | -0.009 | 0.059 | -0.029 | 0 | -0.021 | 0 | 0 | 0 | 0 | 0 | 0 | 15.9
0 | 0 | -0.01 | 0.065 | -0.034 | 0 | -0.022 | 0 | 0 | 0 | 0 | 0 | 0 | 15.9
0 | 0 | -0.008 | 0.06 | -0.037 | 0 | -0.016 | 0 | 0 | 0 | 0 | 0 | 0 | 15.93
0 | 0 | -0.007 | 0.055 | -0.046 | 0 | -0.003 | 0 | 0 | 0 | 0 | 0 | 0 | 15.96
0 | 0 | -0.011 | 0.039 | -0.094 | 0 | 0.066 | 0 | 0 | 0 | 0 | 0 | 0 | 15.98
0 | 0 | -0.011 | 0.031 | -0.104 | 0 | 0.084 | 0 | 0 | 0 | 0 | 0 | 0 | 15.99
0 | 0 | 0.009 | 0.013 | -0.202 | 0 | 0.18 | 0 | 0 | 0 | 0 | 0 | 0 | 16.01
0 | 0 | 0.02 | -0.002 | -0.262 | 0 | 0.244 | 0 | 0 | 0 | 0 | 0 | 0 | 16.03
0 | 0 | 0.01 | -0.004 | -0.216 | 0 | 0.211 | 0 | 0 | 0 | 0 | 0 | 0 | 16.04
0 | 0 | 0.009 | -0.004 | -0.181 | 0 | 0.177 | 0 | 0 | 0 | 0 | 0 | 0 | 16.04
0 | 0 | -0.002 | 0 | -0.019 | 0 | 0.021 | 0 | 0 | 0 | 0 | 0 | 0 | 16.03
0 | 0 | -0.007 | 0.063 | -0.039 | 0 | -0.016 | 0 | 0 | 0 | 0 | 0 | 0 | 16
0 | 0 | -0.011 | 0.088 | -0.053 | 0 | -0.024 | 0 | 0 | 0 | 0 | 0 | 0 | 15.99
0 | 0 | -0.011 | 0.091 | -0.054 | 0 | -0.026 | 0 | 0 | 0 | 0 | 0 | 0 | 15.99
0 | 0 | -0.012 | 0.089 | -0.051 | 0 | -0.027 | 0 | 0 | 0 | 0 | 0 | 0 | 15.99
0 | 0 | -0.012 | 0.088 | -0.049 | 0 | -0.027 | 0 | 0 | 0 | 0 | 0 | 0 | 15.99
0 | 0 | -0.016 | 0.115 | -0.062 | 0 | -0.037 | 0 | 0 | 0 | 0 | 0 | 0 | 15.98
0 | 0 | -0.02 | 0.135 | -0.071 | 0 | -0.045 | 0 | 0 | 0 | 0 | 0 | 0 | 15.98
0 | 0 | -0.022 | 0.15 | -0.077 | 0 | -0.051 | 0 | 0 | 0 | 0 | 0 | 0 | 15.97
0 | 0 | -0.025 | 0.159 | -0.079 | 0 | -0.056 | 0 | 0 | 0 | 0 | 0 | 0 | 15.97
0 | 0 | -0.025 | 0.157 | -0.077 | 0 | -0.055 | 0 | 0 | 0 | 0 | 0 | 0 | 15.96
0 | 0 | -0.024 | 0.15 | -0.072 | 0 | -0.054 | 0 | 0 | 0 | 0 | 0 | 0 | 15.95
0 | 0 | -0.024 | 0.145 | -0.069 | 0 | -0.053 | 0 | 0 | 0 | 0 | 0 | 0 | 15.95
0 | 0 | -0.023 | 0.141 | -0.065 | 0 | -0.053 | 0 | 0 | 0 | 0 | 0 | 0 | 15.93
0 | 0 | -0.01 | 0.062 | -0.028 | 0 | -0.023 | 0 | 0 | 0 | 0 | 0 | 0 | 15.92
0 | 0 | -0.011 | 0.069 | -0.032 | 0 | -0.025 | 0 | 0 | 0 | 0 | 0 | 0 | 15.92
0 | 0 | -0.011 | 0.069 | -0.035 | 0 | -0.023 | 0 | 0 | 0 | 0 | 0 | 0 | 15.93
0 | 0 | -0.01 | 0.069 | -0.039 | 0 | -0.021 | 0 | 0 | 0 | 0 | 0 | 0 | 15.95
0 | 0 | -0.008 | 0.063 | -0.042 | 0 | -0.014 | 0 | 0 | 0 | 0 | 0 | 0 | 15.98
0 | 0 | -0.017 | 0.051 | -0.115 | 0 | 0.081 | 0 | 0 | 0 | 0 | 0 | 0 | 16
0 | 0 | -0.01 | 0.038 | -0.152 | 0 | 0.124 | 0 | 0 | 0 | 0 | 0 | 0 | 16.02
0 | 0 | -0.013 | 0.025 | -0.112 | 0 | 0.099 | 0 | 0 | 0 | 0 | 0 | 0 | 16.03
0 | 0 | -0.005 | 0.026 | -0.039 | 0 | 0.018 | 0 | 0 | 0 | 0 | 0 | 0 | 16.03
0 | 0 | -0.005 | 0.048 | -0.034 | 0 | -0.009 | 0 | 0 | 0 | 0 | 0 | 0 | 16.02
0 | 0 | -0.009 | 0.081 | -0.051 | 0 | -0.02 | 0 | 0 | 0 | 0 | 0 | 0 | 16.01
0 | 0 | -0.011 | 0.083 | -0.047 | 0 | -0.025 | 0 | 0 | 0 | 0 | 0 | 0 | 15.99
0 | 0 | -0.011 | 0.083 | -0.046 | 0 | -0.026 | 0 | 0 | 0 | 0 | 0 | 0 | 15.98
0 | 0 | -0.012 | 0.084 | -0.045 | 0 | -0.027 | 0 | 0 | 0 | 0 | 0 | 0 | 15.98
0 | 0 | -0.012 | 0.084 | -0.045 | 0 | -0.027 | 0 | 0 | 0 | 0 | 0 | 0 | 15.98
0 | 0 | -0.012 | 0.085 | -0.044 | 0 | -0.028 | 0 | 0 | 0 | 0 | 0 | 0 | 15.97
0 | 0 | -0.017 | 0.115 | -0.059 | 0 | -0.039 | 0 | 0 | 0 | 0 | 0 | 0 | 15.97
0 | 0 | -0.021 | 0.137 | -0.068 | 0 | -0.048 | 0 | 0 | 0 | 0 | 0 | 0 | 15.96
0 | 0 | -0.023 | 0.152 | -0.075 | 0 | -0.053 | 0 | 0 | 0 | 0 | 0 | 0 | 15.96
0 | 0 | -0.025 | 0.158 | -0.077 | 0 | -0.056 | 0 | 0 | 0 | 0 | 0 | 0 | 15.95
0 | 0 | -0.024 | 0.152 | -0.075 | 0 | -0.054 | 0 | 0 | 0 | 0 | 0 | 0 | 15.95
0 | 0 | -0.023 | 0.148 | -0.072 | 0 | -0.053 | 0 | 0 | 0 | 0 | 0 | 0 | 15.94
0 | 0 | -0.023 | 0.145 | -0.07 | 0 | -0.052 | 0 | 0 | 0 | 0 | 0 | 0 | 15.94
0 | 0 | -0.022 | 0.141 | -0.068 | 0 | -0.051 | 0 | 0 | 0 | 0 | 0 | 0 | 15.93
0 | 0 | -0.009 | 0.059 | -0.028 | 0 | -0.021 | 0 | 0 | 0 | 0 | 0 | 0 | 15.92
0 | 0 | -0.011 | 0.067 | -0.032 | 0 | -0.024 | 0 | 0 | 0 | 0 | 0 | 0 | 15.91
0 | 0 | -0.011 | 0.071 | -0.034 | 0 | -0.025 | 0 | 0 | 0 | 0 | 0 | 0 | 15.91
0 | 0 | -0.011 | 0.073 | -0.036 | 0 | -0.025 | 0 | 0 | 0 | 0 | 0 | 0 | 15.91
0 | 0 | -0.011 | 0.074 | -0.039 | 0 | -0.024 | 0 | 0 | 0 | 0 | 0 | 0 | 15.91
0 | 0 | -0.01 | 0.074 | -0.042 | 0 | -0.021 | 0 | 0 | 0 | 0 | 0 | 0 | 15.92
0 | 0 | -0.01 | 0.073 | -0.046 | 0 | -0.018 | 0 | 0 | 0 | 0 | 0 | 0 | 15.94
0 | 0 | -0.009 | 0.074 | -0.046 | 0 | -0.018 | 0 | 0 | 0 | 0 | 0 | 0 | 15.94
0 | 0 | -0.009 | 0.075 | -0.047 | 0 | -0.018 | 0 | 0 | 0 | 0 | 0 | 0 | 15.94
0 | 0 | -0.008 | 0.074 | -0.049 | 0 | -0.016 | 0 | 0 | 0 | 0 | 0 | 0 | 15.95
0 | 0 | -0.009 | 0.076 | -0.048 | 0 | -0.019 | 0 | 0 | 0 | 0 | 0 | 0 | 15.94
0 | 0 | -0.011 | 0.08 | -0.046 | 0 | -0.023 | 0 | 0 | 0 | 0 | 0 | 0 | 15.92
0 | 0 | -0.011 | 0.081 | -0.046 | 0 | -0.024 | 0 | 0 | 0 | 0 | 0 | 0 | 15.92
0 | 0 | -0.011 | 0.082 | -0.046 | 0 | -0.025 | 0 | 0 | 0 | 0 | 0 | 0 | 15.91
0 | 0 | -0.011 | 0.082 | -0.046 | 0 | -0.026 | 0 | 0 | 0 | 0 | 0 | 0 | 15.9
0 | 0 | -0.011 | 0.083 | -0.046 | 0 | -0.026 | 0 | 0 | 0 | 0 | 0 | 0 | 15.9
0 | 0 | -0.016 | 0.114 | -0.062 | 0 | -0.036 | 0 | 0 | 0 | 0 | 0 | 0 | 15.89
0 | 0 | -0.02 | 0.137 | -0.074 | 0 | -0.044 | 0 | 0 | 0 | 0 | 0 | 0 | 15.89
0 | 0 | -0.022 | 0.153 | -0.081 | 0 | -0.05 | 0 | 0 | 0 | 0 | 0 | 0 | 15.88
0 | 0 | -0.023 | 0.157 | -0.083 | 0 | -0.051 | 0 | 0 | 0 | 0 | 0 | 0 | 15.88
0 | 0 | -0.022 | 0.152 | -0.079 | 0 | -0.05 | 0 | 0 | 0 | 0 | 0 | 0 | 15.87
0 | 0 | -0.022 | 0.147 | -0.076 | 0 | -0.049 | 0 | 0 | 0 | 0 | 0 | 0 | 15.86
0 | 0 | -0.021 | 0.143 | -0.074 | 0 | -0.048 | 0 | 0 | 0 | 0 | 0 | 0 | 15.85
0 | 0 | -0.021 | 0.14 | -0.071 | 0 | -0.048 | 0 | 0 | 0 | 0 | 0 | 0 | 15.84
0 | 0 | -0.009 | 0.058 | -0.029 | 0 | -0.02 | 0 | 0 | 0 | 0 | 0 | 0 | 15.84
0 | 0 | -0.01 | 0.065 | -0.034 | 0 | -0.021 | 0 | 0 | 0 | 0 | 0 | 0 | 15.83
0 | 0 | -0.009 | 0.066 | -0.037 | 0 | -0.019 | 0 | 0 | 0 | 0 | 0 | 0 | 15.85
0 | 0 | -0.008 | 0.065 | -0.041 | 0 | -0.016 | 0 | 0 | 0 | 0 | 0 | 0 | 15.86
0 | 0 | -0.007 | 0.06 | -0.043 | 0 | -0.011 | 0 | 0 | 0 | 0 | 0 | 0 | 15.88
0 | 0 | -0.006 | 0.062 | -0.045 | 0 | -0.01 | 0 | 0 | 0 | 0 | 0 | 0 | 15.89
0 | 0 | -0.007 | 0.067 | -0.047 | 0 | -0.013 | 0 | 0 | 0 | 0 | 0 | 0 | 15.89
0 | 0 | -0.008 | 0.07 | -0.047 | 0 | -0.015 | 0 | 0 | 0 | 0 | 0 | 0 | 15.89
0 | 0 | -0.008 | 0.073 | -0.048 | 0 | -0.017 | 0 | 0 | 0 | 0 | 0 | 0 | 15.88
0 | 0 | -0.009 | 0.075 | -0.048 | 0 | -0.019 | 0 | 0 | 0 | 0 | 0 | 0 | 15.88
0 | 0 | -0.01 | 0.078 | -0.046 | 0 | -0.021 | 0 | 0 | 0 | 0 | 0 | 0 | 15.86
0 | 0 | -0.01 | 0.08 | -0.046 | 0 | -0.023 | 0 | 0 | 0 | 0 | 0 | 0 | 15.85
0 | 0 | -0.011 | 0.08 | -0.045 | 0 | -0.024 | 0 | 0 | 0 | 0 | 0 | 0 | 15.85
0 | 0 | -0.011 | 0.081 | -0.046 | 0 | -0.025 | 0 | 0 | 0 | 0 | 0 | 0 | 15.85
0 | 0 | -0.011 | 0.082 | -0.045 | 0 | -0.025 | 0 | 0 | 0 | 0 | 0 | 0 | 15.84
0 | 0 | -0.011 | 0.082 | -0.045 | 0 | -0.026 | 0 | 0 | 0 | 0 | 0 | 0 | 15.84
0 | 0 | -0.016 | 0.114 | -0.062 | 0 | -0.036 | 0 | 0 | 0 | 0 | 0 | 0 | 15.83
0 | 0 | -0.019 | 0.137 | -0.073 | 0 | -0.044 | 0 | 0 | 0 | 0 | 0 | 0 | 15.83
0 | 0 | -0.022 | 0.152 | -0.081 | 0 | -0.05 | 0 | 0 | 0 | 0 | 0 | 0 | 15.82
0 | 0 | -0.023 | 0.157 | -0.083 | 0 | -0.051 | 0 | 0 | 0 | 0 | 0 | 0 | 15.82
0 | 0 | -0.022 | 0.151 | -0.079 | 0 | -0.05 | 0 | 0 | 0 | 0 | 0 | 0 | 15.81
0 | 0 | -0.022 | 0.147 | -0.077 | 0 | -0.049 | 0 | 0 | 0 | 0 | 0 | 0 | 15.8
0 | 0 | -0.021 | 0.144 | -0.074 | 0 | -0.048 | 0 | 0 | 0 | 0 | 0 | 0 | 15.8
0 | 0 | -0.021 | 0.141 | -0.073 | 0 | -0.047 | 0 | 0 | 0 | 0 | 0 | 0 | 15.79
0 | 0 | -0.008 | 0.057 | -0.029 | 0 | -0.019 | 0 | 0 | 0 | 0 | 0 | 0 | 15.78
0 | 0 | -0.009 | 0.064 | -0.034 | 0 | -0.021 | 0 | 0 | 0 | 0 | 0 | 0 | 15.78
0 | 0 | -0.009 | 0.067 | -0.037 | 0 | -0.021 | 0 | 0 | 0 | 0 | 0 | 0 | 15.78
0 | 0 | -0.009 | 0.068 | -0.04 | 0 | -0.019 | 0 | 0 | 0 | 0 | 0 | 0 | 15.79
0 | 0 | -0.009 | 0.068 | -0.043 | 0 | -0.017 | 0 | 0 | 0 | 0 | 0 | 0 | 15.8
0 | 0 | -0.008 | 0.067 | -0.046 | 0 | -0.014 | 0 | 0 | 0 | 0 | 0 | 0 | 15.82
0 | 0 | -0.007 | 0.063 | -0.051 | 0 | -0.005 | 0 | 0 | 0 | 0 | 0 | 0 | 15.84
0 | 0 | -0.008 | 0.06 | -0.07 | 0 | 0.018 | 0 | 0 | 0 | 0 | 0 | 0 | 15.85
0 | 0 | -0.006 | 0.066 | -0.049 | 0 | -0.011 | 0 | 0 | 0 | 0 | 0 | 0 | 15.85
0 | 0 | -0.008 | 0.071 | -0.048 | 0 | -0.015 | 0 | 0 | 0 | 0 | 0 | 0 | 15.84
0 | 0 | -0.009 | 0.075 | -0.047 | 0 | -0.019 | 0 | 0 | 0 | 0 | 0 | 0 | 15.83
0 | 0 | -0.009 | 0.078 | -0.047 | 0 | -0.021 | 0 | 0 | 0 | 0 | 0 | 0 | 15.82
0 | 0 | -0.01 | 0.079 | -0.046 | 0 | -0.022 | 0 | 0 | 0 | 0 | 0 | 0 | 15.81
0 | 0 | -0.01 | 0.08 | -0.046 | 0 | -0.023 | 0 | 0 | 0 | 0 | 0 | 0 | 15.81
0 | 0 | -0.011 | 0.08 | -0.046 | 0 | -0.024 | 0 | 0 | 0 | 0 | 0 | 0 | 15.81
0 | 0 | -0.011 | 0.081 | -0.046 | 0 | -0.025 | 0 | 0 | 0 | 0 | 0 | 0 | 15.8
0 | 0 | -0.015 | 0.112 | -0.062 | 0 | -0.035 | 0 | 0 | 0 | 0 | 0 | 0 | 15.8
0 | 0 | -0.019 | 0.135 | -0.074 | 0 | -0.043 | 0 | 0 | 0 | 0 | 0 | 0 | 15.8
0 | 0 | -0.021 | 0.15 | -0.081 | 0 | -0.048 | 0 | 0 | 0 | 0 | 0 | 0 | 15.79
0 | 0 | -0.023 | 0.159 | -0.084 | 0 | -0.052 | 0 | 0 | 0 | 0 | 0 | 0 | 15.79
0 | 0 | -0.023 | 0.152 | -0.079 | 0 | -0.051 | 0 | 0 | 0 | 0 | 0 | 0 | 15.78
0 | 0 | -0.022 | 0.147 | -0.075 | 0 | -0.05 | 0 | 0 | 0 | 0 | 0 | 0 | 15.77
0 | 0 | -0.022 | 0.143 | -0.072 | 0 | -0.049 | 0 | 0 | 0 | 0 | 0 | 0 | 15.77
0 | 0 | -0.021 | 0.14 | -0.07 | 0 | -0.048 | 0 | 0 | 0 | 0 | 0 | 0 | 15.76
0 | 0 | -0.009 | 0.058 | -0.028 | 0 | -0.02 | 0 | 0 | 0 | 0 | 0 | 0 | 15.75
0 | 0 | -0.01 | 0.064 | -0.033 | 0 | -0.022 | 0 | 0 | 0 | 0 | 0 | 0 | 15.75
0 | 0 | -0.008 | 0.062 | -0.036 | 0 | -0.018 | 0 | 0 | 0 | 0 | 0 | 0 | 15.77
0 | 0 | -0.008 | 0.062 | -0.039 | 0 | -0.015 | 0 | 0 | 0 | 0 | 0 | 0 | 15.79
0 | 0 | -0.007 | 0.059 | -0.041 | 0 | -0.011 | 0 | 0 | 0 | 0 | 0 | 0 | 15.81
0 | 0 | -0.007 | 0.059 | -0.052 | 0 | 0 | 0 | 0 | 0 | 0 | 0 | 0 | 15.82
0 | 0 | -0.007 | 0.059 | -0.055 | 0 | 0.003 | 0 | 0 | 0 | 0 | 0 | 0 | 15.83
0 | 0 | -0.006 | 0.063 | -0.046 | 0 | -0.01 | 0 | 0 | 0 | 0 | 0 | 0 | 15.83
0 | 0 | -0.007 | 0.067 | -0.047 | 0 | -0.013 | 0 | 0 | 0 | 0 | 0 | 0 | 15.83
0 | 0 | -0.007 | 0.068 | -0.048 | 0 | -0.013 | 0 | 0 | 0 | 0 | 0 | 0 | 15.83
0 | 0 | -0.008 | 0.072 | -0.047 | 0 | -0.017 | 0 | 0 | 0 | 0 | 0 | 0 | 15.83
0 | 0 | -0.01 | 0.077 | -0.045 | 0 | -0.022 | 0 | 0 | 0 | 0 | 0 | 0 | 15.81
0 | 0 | -0.01 | 0.078 | -0.045 | 0 | -0.024 | 0 | 0 | 0 | 0 | 0 | 0 | 15.8
0 | 0 | -0.011 | 0.08 | -0.044 | 0 | -0.024 | 0 | 0 | 0 | 0 | 0 | 0 | 15.8
0 | 0 | -0.011 | 0.08 | -0.044 | 0 | -0.025 | 0 | 0 | 0 | 0 | 0 | 0 | 15.8
0 | 0 | -0.012 | 0.081 | -0.043 | 0 | -0.026 | 0 | 0 | 0 | 0 | 0 | 0 | 15.79
0 | 0 | -0.017 | 0.114 | -0.06 | 0 | -0.037 | 0 | 0 | 0 | 0 | 0 | 0 | 15.79
0 | 0 | -0.02 | 0.137 | -0.071 | 0 | -0.046 | 0 | 0 | 0 | 0 | 0 | 0 | 15.78
0 | 0 | -0.023 | 0.152 | -0.077 | 0 | -0.052 | 0 | 0 | 0 | 0 | 0 | 0 | 15.78
0 | 0 | -0.024 | 0.155 | -0.078 | 0 | -0.053 | 0 | 0 | 0 | 0 | 0 | 0 | 15.77
0 | 0 | -0.023 | 0.149 | -0.074 | 0 | -0.052 | 0 | 0 | 0 | 0 | 0 | 0 | 15.77
0 | 0 | -0.022 | 0.145 | -0.072 | 0 | -0.051 | 0 | 0 | 0 | 0 | 0 | 0 | 15.76
0 | 0 | -0.022 | 0.141 | -0.069 | 0 | -0.05 | 0 | 0 | 0 | 0 | 0 | 0 | 15.75
0 | 0 | -0.022 | 0.138 | -0.067 | 0 | -0.049 | 0 | 0 | 0 | 0 | 0 | 0 | 15.75
0 | 0 | -0.009 | 0.058 | -0.028 | 0 | -0.021 | 0 | 0 | 0 | 0 | 0 | 0 | 15.74
0 | 0 | -0.01 | 0.065 | -0.032 | 0 | -0.022 | 0 | 0 | 0 | 0 | 0 | 0 | 15.74
0 | 0 | -0.008 | 0.059 | -0.036 | 0 | -0.016 | 0 | 0 | 0 | 0 | 0 | 0 | 15.77
0 | 0 | -0.014 | 0.043 | -0.108 | 0 | 0.079 | 0 | 0 | 0 | 0 | 0 | 0 | 15.81
0 | 0 | -0.004 | 0.007 | -0.205 | 0 | 0.202 | 0 | 0 | 0 | 0 | 0 | 0 | 15.84
0 | 0 | 0.02 | -0.003 | -0.287 | 0 | 0.27 | 0 | 0 | 0 | 0 | 0 | 0 | 15.86
0 | 0 | 0.033 | -0.007 | -0.371 | 0 | 0.344 | 0 | 0 | 0 | 0 | 0 | 0 | 15.88
0 | 0 | 0.046 | -0.014 | -0.394 | 0 | 0.362 | 0 | 0 | 0 | 0 | 0 | 0 | 15.91
0 | 0 | 0.056 | -0.023 | -0.384 | 0 | 0.351 | 0 | 0 | 0 | 0 | 0 | 0 | 15.92
0 | 0 | 0.026 | -0.015 | -0.226 | 0 | 0.215 | 0 | 0 | 0 | 0 | 0 | 0 | 15.92
0 | 0 | 0 | 0 | 0 | 0 | 0 | 0 | 0 | 0 | 0 | 0 | 0 | 15.91
0 | 0 | -0.003 | 0.03 | -0.019 | 0 | -0.007 | 0 | 0 | 0 | 0 | 0 | 0 | 15.88
0 | 0 | -0.007 | 0.063 | -0.038 | 0 | -0.017 | 0 | 0 | 0 | 0 | 0 | 0 | 15.88
0 | 0 | -0.011 | 0.086 | -0.051 | 0 | -0.025 | 0 | 0 | 0 | 0 | 0 | 0 | 15.88
0 | 0 | -0.013 | 0.102 | -0.059 | 0 | -0.03 | 0 | 0 | 0 | 0 | 0 | 0 | 15.88
0 | 0 | -0.013 | 0.098 | -0.054 | 0 | -0.03 | 0 | 0 | 0 | 0 | 0 | 0 | 15.88
0 | 0 | -0.017 | 0.118 | -0.063 | 0 | -0.038 | 0 | 0 | 0 | 0 | 0 | 0 | 15.88
0 | 0 | -0.02 | 0.136 | -0.07 | 0 | -0.045 | 0 | 0 | 0 | 0 | 0 | 0 | 15.88
0 | 0 | -0.023 | 0.148 | -0.074 | 0 | -0.051 | 0 | 0 | 0 | 0 | 0 | 0 | 15.88
0 | 0 | -0.025 | 0.157 | -0.076 | 0 | -0.056 | 0 | 0 | 0 | 0 | 0 | 0 | 15.88
0 | 0 | -0.027 | 0.163 | -0.076 | 0 | -0.061 | 0 | 0 | 0 | 0 | 0 | 0 | 15.87
0 | 0 | -0.026 | 0.155 | -0.07 | 0 | -0.059 | 0 | 0 | 0 | 0 | 0 | 0 | 15.86
0 | 0 | -0.026 | 0.149 | -0.066 | 0 | -0.058 | 0 | 0 | 0 | 0 | 0 | 0 | 15.85
0 | 0 | -0.025 | 0.144 | -0.062 | 0 | -0.057 | 0 | 0 | 0 | 0 | 0 | 0 | 15.85
0 | 0 | -0.011 | 0.064 | -0.027 | 0 | -0.025 | 0 | 0 | 0 | 0 | 0 | 0 | 15.84
0 | 0 | -0.012 | 0.071 | -0.031 | 0 | -0.027 | 0 | 0 | 0 | 0 | 0 | 0 | 15.84
0 | 0 | -0.012 | 0.072 | -0.034 | 0 | -0.026 | 0 | 0 | 0 | 0 | 0 | 0 | 15.84
0 | 0 | -0.012 | 0.073 | -0.036 | 0 | -0.025 | 0 | 0 | 0 | 0 | 0 | 0 | 15.85
0 | 0 | -0.011 | 0.072 | -0.04 | 0 | -0.021 | 0 | 0 | 0 | 0 | 0 | 0 | 15.87
0 | 0 | -0.019 | 0.067 | -0.083 | 0 | 0.035 | 0 | 0 | 0 | 0 | 0 | 0 | 15.9
0 | 0 | -0.029 | 0.057 | -0.143 | 0 | 0.116 | 0 | 0 | 0 | 0 | 0 | 0 | 15.92
0 | 0 | -0.021 | 0.048 | -0.113 | 0 | 0.086 | 0 | 0 | 0 | 0 | 0 | 0 | 15.92
0 | 0 | -0.014 | 0.046 | -0.078 | 0 | 0.047 | 0 | 0 | 0 | 0 | 0 | 0 | 15.93
0 | 0 | -0.009 | 0.069 | -0.043 | 0 | -0.017 | 0 | 0 | 0 | 0 | 0 | 0 | 15.92
0 | 0 | -0.012 | 0.082 | -0.045 | 0 | -0.025 | 0 | 0 | 0 | 0 | 0 | 0 | 15.9
0 | 0 | -0.013 | 0.085 | -0.042 | 0 | -0.029 | 0 | 0 | 0 | 0 | 0 | 0 | 15.87
0 | 0 | -0.014 | 0.085 | -0.041 | 0 | -0.031 | 0 | 0 | 0 | 0 | 0 | 0 | 15.86
0 | 0 | -0.014 | 0.086 | -0.04 | 0 | -0.032 | 0 | 0 | 0 | 0 | 0 | 0 | 15.85
0 | 0 | -0.014 | 0.086 | -0.04 | 0 | -0.032 | 0 | 0 | 0 | 0 | 0 | 0 | 15.84
0 | 0 | -0.015 | 0.087 | -0.039 | 0 | -0.033 | 0 | 0 | 0 | 0 | 0 | 0 | 15.83
0 | 0 | -0.02 | 0.119 | -0.054 | 0 | -0.046 | 0 | 0 | 0 | 0 | 0 | 0 | 15.83
0 | 0 | -0.024 | 0.142 | -0.064 | 0 | -0.054 | 0 | 0 | 0 | 0 | 0 | 0 | 15.82
0 | 0 | -0.026 | 0.153 | -0.069 | 0 | -0.058 | 0 | 0 | 0 | 0 | 0 | 0 | 15.81
0 | 0 | -0.025 | 0.147 | -0.067 | 0 | -0.056 | 0 | 0 | 0 | 0 | 0 | 0 | 15.81
0 | 0 | -0.024 | 0.144 | -0.066 | 0 | -0.054 | 0 | 0 | 0 | 0 | 0 | 0 | 15.8
0 | 0 | -0.024 | 0.14 | -0.064 | 0 | -0.053 | 0 | 0 | 0 | 0 | 0 | 0 | 15.79
0 | 0 | -0.023 | 0.138 | -0.063 | 0 | -0.052 | 0 | 0 | 0 | 0 | 0 | 0 | 15.78
0 | 0 | -0.022 | 0.136 | -0.063 | 0 | -0.051 | 0 | 0 | 0 | 0 | 0 | 0 | 15.77
0 | 0 | -0.01 | 0.062 | -0.029 | 0 | -0.023 | 0 | 0 | 0 | 0 | 0 | 0 | 15.76
0 | 0 | -0.011 | 0.068 | -0.033 | 0 | -0.024 | 0 | 0 | 0 | 0 | 0 | 0 | 15.76
0 | 0 | -0.009 | 0.065 | -0.037 | 0 | -0.019 | 0 | 0 | 0 | 0 | 0 | 0 | 15.79
0 | 0 | -0.009 | 0.062 | -0.047 | 0 | -0.006 | 0 | 0 | 0 | 0 | 0 | 0 | 15.81
0 | 0 | -0.02 | 0.038 | -0.135 | 0 | 0.117 | 0 | 0 | 0 | 0 | 0 | 0 | 15.83
0 | 0 | -0.013 | 0.028 | -0.192 | 0 | 0.176 | 0 | 0 | 0 | 0 | 0 | 0 | 15.85
0 | 0 | 0 | 0.019 | -0.214 | 0 | 0.195 | 0 | 0 | 0 | 0 | 0 | 0 | 15.86
0 | 0 | 0.004 | 0 | -0.255 | 0 | 0.252 | 0 | 0 | 0 | 0 | 0 | 0 | 15.87
0 | 0 | -0.014 | -0.002 | -0.169 | 0 | 0.184 | 0 | 0 | 0 | 0 | 0 | 0 | 15.87
0 | 0 | -0.008 | 0 | -0.066 | 0 | 0.075 | 0 | 0 | 0 | 0 | 0 | 0 | 15.87
0 | 0 | -0.005 | 0.031 | -0.031 | 0 | 0.005 | 0 | 0 | 0 | 0 | 0 | 0 | 15.86
0 | 0 | -0.011 | 0.084 | -0.048 | 0 | -0.025 | 0 | 0 | 0 | 0 | 0 | 0 | 15.82
0 | 0 | -0.013 | 0.094 | -0.051 | 0 | -0.03 | 0 | 0 | 0 | 0 | 0 | 0 | 15.81
0 | 0 | -0.013 | 0.092 | -0.049 | 0 | -0.03 | 0 | 0 | 0 | 0 | 0 | 0 | 15.8
0 | 0 | -0.013 | 0.091 | -0.047 | 0 | -0.03 | 0 | 0 | 0 | 0 | 0 | 0 | 15.8
0 | 0 | -0.014 | 0.09 | -0.045 | 0 | -0.031 | 0 | 0 | 0 | 0 | 0 | 0 | 15.79
0 | 0 | -0.018 | 0.119 | -0.059 | 0 | -0.042 | 0 | 0 | 0 | 0 | 0 | 0 | 15.78
0 | 0 | -0.022 | 0.14 | -0.067 | 0 | -0.05 | 0 | 0 | 0 | 0 | 0 | 0 | 15.77
0 | 0 | -0.025 | 0.155 | -0.074 | 0 | -0.056 | 0 | 0 | 0 | 0 | 0 | 0 | 15.77
0 | 0 | -0.025 | 0.153 | -0.073 | 0 | -0.056 | 0 | 0 | 0 | 0 | 0 | 0 | 15.76
0 | 0 | -0.024 | 0.148 | -0.071 | 0 | -0.054 | 0 | 0 | 0 | 0 | 0 | 0 | 15.76
0 | 0 | -0.023 | 0.145 | -0.069 | 0 | -0.052 | 0 | 0 | 0 | 0 | 0 | 0 | 15.75
0 | 0 | -0.023 | 0.142 | -0.069 | 0 | -0.051 | 0 | 0 | 0 | 0 | 0 | 0 | 15.74
0 | 0 | -0.022 | 0.14 | -0.068 | 0 | -0.05 | 0 | 0 | 0 | 0 | 0 | 0 | 15.74
0 | 0 | -0.01 | 0.061 | -0.03 | 0 | -0.022 | 0 | 0 | 0 | 0 | 0 | 0 | 15.73
0 | 0 | -0.01 | 0.067 | -0.034 | 0 | -0.023 | 0 | 0 | 0 | 0 | 0 | 0 | 15.73
0 | 0 | -0.009 | 0.065 | -0.039 | 0 | -0.018 | 0 | 0 | 0 | 0 | 0 | 0 | 15.76
0 | 0 | -0.007 | 0.062 | -0.042 | 0 | -0.013 | 0 | 0 | 0 | 0 | 0 | 0 | 15.78
0 | 0 | -0.006 | 0.061 | -0.044 | 0 | -0.011 | 0 | 0 | 0 | 0 | 0 | 0 | 15.8
0 | 0 | -0.012 | 0.045 | -0.116 | 0 | 0.084 | 0 | 0 | 0 | 0 | 0 | 0 | 15.82
0 | 0 | 0.018 | 0.012 | -0.315 | 0 | 0.285 | 0 | 0 | 0 | 0 | 0 | 0 | 15.85
0 | 0 | 0.029 | -0.004 | -0.33 | 0 | 0.305 | 0 | 0 | 0 | 0 | 0 | 0 | 15.87
0 | 0 | 0.028 | -0.01 | -0.305 | 0 | 0.286 | 0 | 0 | 0 | 0 | 0 | 0 | 15.88
0 | 0 | 0.029 | -0.009 | -0.253 | 0 | 0.234 | 0 | 0 | 0 | 0 | 0 | 0 | 15.89
0 | 0 | -0.001 | 0 | -0.015 | 0 | 0.016 | 0 | 0 | 0 | 0 | 0 | 0 | 15.88
0 | 0 | -0.005 | 0.048 | -0.031 | 0 | -0.011 | 0 | 0 | 0 | 0 | 0 | 0 | 15.85
0 | 0 | -0.008 | 0.074 | -0.047 | 0 | -0.019 | 0 | 0 | 0 | 0 | 0 | 0 | 15.85
0 | 0 | -0.011 | 0.092 | -0.057 | 0 | -0.024 | 0 | 0 | 0 | 0 | 0 | 0 | 15.85
0 | 0 | -0.011 | 0.094 | -0.057 | 0 | -0.026 | 0 | 0 | 0 | 0 | 0 | 0 | 15.85
0 | 0 | -0.011 | 0.092 | -0.054 | 0 | -0.026 | 0 | 0 | 0 | 0 | 0 | 0 | 15.85
0 | 0 | -0.015 | 0.113 | -0.065 | 0 | -0.033 | 0 | 0 | 0 | 0 | 0 | 0 | 15.86
0 | 0 | -0.017 | 0.13 | -0.073 | 0 | -0.039 | 0 | 0 | 0 | 0 | 0 | 0 | 15.86
0 | 0 | -0.02 | 0.143 | -0.079 | 0 | -0.044 | 0 | 0 | 0 | 0 | 0 | 0 | 15.86
0 | 0 | -0.021 | 0.152 | -0.082 | 0 | -0.048 | 0 | 0 | 0 | 0 | 0 | 0 | 15.86
0 | 0 | -0.023 | 0.159 | -0.084 | 0 | -0.052 | 0 | 0 | 0 | 0 | 0 | 0 | 15.86
0 | 0 | -0.024 | 0.164 | -0.086 | 0 | -0.054 | 0 | 0 | 0 | 0 | 0 | 0 | 15.86
0 | 0 | -0.024 | 0.161 | -0.083 | 0 | -0.054 | 0 | 0 | 0 | 0 | 0 | 0 | 15.86
0 | 0 | -0.024 | 0.156 | -0.079 | 0 | -0.053 | 0 | 0 | 0 | 0 | 0 | 0 | 15.86
0 | 0 | -0.009 | 0.059 | -0.029 | 0 | -0.021 | 0 | 0 | 0 | 0 | 0 | 0 | 15.85
0 | 0 | -0.01 | 0.066 | -0.034 | 0 | -0.022 | 0 | 0 | 0 | 0 | 0 | 0 | 15.86
0 | 0 | -0.01 | 0.068 | -0.038 | 0 | -0.021 | 0 | 0 | 0 | 0 | 0 | 0 | 15.87
0 | 0 | -0.009 | 0.068 | -0.041 | 0 | -0.018 | 0 | 0 | 0 | 0 | 0 | 0 | 15.89
0 | 0 | -0.008 | 0.067 | -0.045 | 0 | -0.015 | 0 | 0 | 0 | 0 | 0 | 0 | 15.91
0 | 0 | -0.008 | 0.068 | -0.047 | 0 | -0.013 | 0 | 0 | 0 | 0 | 0 | 0 | 15.92
0 | 0 | -0.008 | 0.07 | -0.048 | 0 | -0.015 | 0 | 0 | 0 | 0 | 0 | 0 | 15.93
0 | 0 | -0.007 | 0.07 | -0.049 | 0 | -0.013 | 0 | 0 | 0 | 0 | 0 | 0 | 15.94
0 | 0 | -0.007 | 0.07 | -0.05 | 0 | -0.013 | 0 | 0 | 0 | 0 | 0 | 0 | 15.95
0 | 0 | -0.008 | 0.075 | -0.049 | 0 | -0.017 | 0 | 0 | 0 | 0 | 0 | 0 | 15.95
0 | 0 | -0.009 | 0.076 | -0.049 | 0 | -0.018 | 0 | 0 | 0 | 0 | 0 | 0 | 15.95
0 | 0 | -0.01 | 0.079 | -0.047 | 0 | -0.022 | 0 | 0 | 0 | 0 | 0 | 0 | 15.95
0 | 0 | -0.011 | 0.081 | -0.046 | 0 | -0.024 | 0 | 0 | 0 | 0 | 0 | 0 | 15.94
0 | 0 | -0.011 | 0.082 | -0.046 | 0 | -0.025 | 0 | 0 | 0 | 0 | 0 | 0 | 15.94
0 | 0 | -0.012 | 0.083 | -0.045 | 0 | -0.026 | 0 | 0 | 0 | 0 | 0 | 0 | 15.94
0 | 0 | -0.012 | 0.083 | -0.044 | 0 | -0.027 | 0 | 0 | 0 | 0 | 0 | 0 | 15.94
0 | 0 | -0.016 | 0.112 | -0.059 | 0 | -0.037 | 0 | 0 | 0 | 0 | 0 | 0 | 15.94
0 | 0 | -0.02 | 0.134 | -0.068 | 0 | -0.045 | 0 | 0 | 0 | 0 | 0 | 0 | 15.94
0 | 0 | -0.023 | 0.148 | -0.074 | 0 | -0.051 | 0 | 0 | 0 | 0 | 0 | 0 | 15.94
0 | 0 | -0.025 | 0.159 | -0.078 | 0 | -0.056 | 0 | 0 | 0 | 0 | 0 | 0 | 15.93
0 | 0 | -0.025 | 0.158 | -0.076 | 0 | -0.057 | 0 | 0 | 0 | 0 | 0 | 0 | 15.93
0 | 0 | -0.025 | 0.152 | -0.073 | 0 | -0.055 | 0 | 0 | 0 | 0 | 0 | 0 | 15.92
0 | 0 | -0.024 | 0.148 | -0.07 | 0 | -0.054 | 0 | 0 | 0 | 0 | 0 | 0 | 15.92
0 | 0 | -0.024 | 0.143 | -0.066 | 0 | -0.054 | 0 | 0 | 0 | 0 | 0 | 0 | 15.91
0 | 0 | -0.01 | 0.059 | -0.027 | 0 | -0.022 | 0 | 0 | 0 | 0 | 0 | 0 | 15.9
0 | 0 | -0.011 | 0.066 | -0.032 | 0 | -0.023 | 0 | 0 | 0 | 0 | 0 | 0 | 15.91
0 | 0 | -0.009 | 0.064 | -0.036 | 0 | -0.019 | 0 | 0 | 0 | 0 | 0 | 0 | 15.93
0 | 0 | -0.009 | 0.065 | -0.039 | 0 | -0.017 | 0 | 0 | 0 | 0 | 0 | 0 | 15.95
0 | 0 | -0.008 | 0.064 | -0.042 | 0 | -0.014 | 0 | 0 | 0 | 0 | 0 | 0 | 15.97
0 | 0 | -0.009 | 0.06 | -0.062 | 0 | 0.011 | 0 | 0 | 0 | 0 | 0 | 0 | 15.99
0 | 0 | -0.014 | 0.037 | -0.115 | 0 | 0.092 | 0 | 0 | 0 | 0 | 0 | 0 | 16.02
0 | 0 | -0.011 | 0.013 | -0.131 | 0 | 0.129 | 0 | 0 | 0 | 0 | 0 | 0 | 16.03
0 | 0 | -0.004 | 0.036 | -0.027 | 0 | -0.006 | 0 | 0 | 0 | 0 | 0 | 0 | 16.02
0 | 0 | -0.008 | 0.071 | -0.047 | 0 | -0.016 | 0 | 0 | 0 | 0 | 0 | 0 | 16.01
0 | 0 | -0.009 | 0.078 | -0.05 | 0 | -0.018 | 0 | 0 | 0 | 0 | 0 | 0 | 16.01
0 | 0 | -0.011 | 0.081 | -0.047 | 0 | -0.023 | 0 | 0 | 0 | 0 | 0 | 0 | 16
0 | 0 | -0.011 | 0.082 | -0.046 | 0 | -0.025 | 0 | 0 | 0 | 0 | 0 | 0 | 16
0 | 0 | -0.011 | 0.082 | -0.045 | 0 | -0.026 | 0 | 0 | 0 | 0 | 0 | 0 | 16
0 | 0 | -0.012 | 0.083 | -0.045 | 0 | -0.026 | 0 | 0 | 0 | 0 | 0 | 0 | 16
0 | 0 | -0.012 | 0.083 | -0.045 | 0 | -0.027 | 0 | 0 | 0 | 0 | 0 | 0 | 16
0 | 0 | -0.016 | 0.111 | -0.059 | 0 | -0.036 | 0 | 0 | 0 | 0 | 0 | 0 | 16
0 | 0 | -0.02 | 0.133 | -0.069 | 0 | -0.044 | 0 | 0 | 0 | 0 | 0 | 0 | 16
0 | 0 | -0.022 | 0.147 | -0.075 | 0 | -0.05 | 0 | 0 | 0 | 0 | 0 | 0 | 16
0 | 0 | -0.024 | 0.157 | -0.08 | 0 | -0.054 | 0 | 0 | 0 | 0 | 0 | 0 | 16
0 | 0 | -0.025 | 0.162 | -0.081 | 0 | -0.056 | 0 | 0 | 0 | 0 | 0 | 0 | 15.99
0 | 0 | -0.024 | 0.157 | -0.079 | 0 | -0.054 | 0 | 0 | 0 | 0 | 0 | 0 | 15.99
0 | 0 | -0.023 | 0.152 | -0.075 | 0 | -0.053 | 0 | 0 | 0 | 0 | 0 | 0 | 15.99
0 | 0 | -0.023 | 0.149 | -0.074 | 0 | -0.052 | 0 | 0 | 0 | 0 | 0 | 0 | 15.99
0 | 0 | -0.009 | 0.055 | -0.027 | 0 | -0.019 | 0 | 0 | 0 | 0 | 0 | 0 | 15.99
0 | 0 | -0.009 | 0.062 | -0.032 | 0 | -0.021 | 0 | 0 | 0 | 0 | 0 | 0 | 15.99
0 | 0 | -0.009 | 0.064 | -0.036 | 0 | -0.02 | 0 | 0 | 0 | 0 | 0 | 0 | 16
0 | 0 | -0.009 | 0.067 | -0.039 | 0 | -0.019 | 0 | 0 | 0 | 0 | 0 | 0 | 16.01
0 | 0 | -0.009 | 0.068 | -0.041 | 0 | -0.018 | 0 | 0 | 0 | 0 | 0 | 0 | 16.02
0 | 0 | -0.009 | 0.071 | -0.042 | 0 | -0.019 | 0 | 0 | 0 | 0 | 0 | 0 | 16.02
0 | 0 | -0.008 | 0.068 | -0.046 | 0 | -0.014 | 0 | 0 | 0 | 0 | 0 | 0 | 16.05
0 | 0 | -0.01 | 0.06 | -0.078 | 0 | 0.028 | 0 | 0 | 0 | 0 | 0 | 0 | 16.07
0 | 0 | -0.007 | 0.067 | -0.048 | 0 | -0.012 | 0 | 0 | 0 | 0 | 0 | 0 | 16.07
0 | 0 | -0.008 | 0.073 | -0.047 | 0 | -0.017 | 0 | 0 | 0 | 0 | 0 | 0 | 16.06
0 | 0 | -0.009 | 0.075 | -0.047 | 0 | -0.019 | 0 | 0 | 0 | 0 | 0 | 0 | 16.06
0 | 0 | -0.01 | 0.078 | -0.046 | 0 | -0.022 | 0 | 0 | 0 | 0 | 0 | 0 | 16.05
0 | 0 | -0.01 | 0.079 | -0.046 | 0 | -0.023 | 0 | 0 | 0 | 0 | 0 | 0 | 16.05
0 | 0 | -0.011 | 0.08 | -0.045 | 0 | -0.024 | 0 | 0 | 0 | 0 | 0 | 0 | 16.05
0 | 0 | -0.011 | 0.081 | -0.045 | 0 | -0.025 | 0 | 0 | 0 | 0 | 0 | 0 | 16.05
0 | 0 | -0.011 | 0.081 | -0.045 | 0 | -0.025 | 0 | 0 | 0 | 0 | 0 | 0 | 16.05
0 | 0 | -0.015 | 0.11 | -0.06 | 0 | -0.035 | 0 | 0 | 0 | 0 | 0 | 0 | 16.05
0 | 0 | -0.019 | 0.132 | -0.071 | 0 | -0.042 | 0 | 0 | 0 | 0 | 0 | 0 | 16.05
0 | 0 | -0.021 | 0.147 | -0.078 | 0 | -0.048 | 0 | 0 | 0 | 0 | 0 | 0 | 16.05
0 | 0 | -0.023 | 0.157 | -0.083 | 0 | -0.051 | 0 | 0 | 0 | 0 | 0 | 0 | 16.05
0 | 0 | -0.024 | 0.164 | -0.086 | 0 | -0.054 | 0 | 0 | 0 | 0 | 0 | 0 | 16.05
0 | 0 | -0.023 | 0.158 | -0.081 | 0 | -0.053 | 0 | 0 | 0 | 0 | 0 | 0 | 16.05
0 | 0 | -0.023 | 0.153 | -0.079 | 0 | -0.052 | 0 | 0 | 0 | 0 | 0 | 0 | 16.05
0 | 0 | -0.022 | 0.149 | -0.076 | 0 | -0.051 | 0 | 0 | 0 | 0 | 0 | 0 | 16.04
0 | 0 | -0.008 | 0.054 | -0.027 | 0 | -0.018 | 0 | 0 | 0 | 0 | 0 | 0 | 16.04
0 | 0 | -0.009 | 0.061 | -0.032 | 0 | -0.02 | 0 | 0 | 0 | 0 | 0 | 0 | 16.04
0 | 0 | -0.009 | 0.063 | -0.036 | 0 | -0.019 | 0 | 0 | 0 | 0 | 0 | 0 | 16.06
0 | 0 | -0.008 | 0.064 | -0.039 | 0 | -0.017 | 0 | 0 | 0 | 0 | 0 | 0 | 16.07
0 | 0 | -0.008 | 0.065 | -0.041 | 0 | -0.015 | 0 | 0 | 0 | 0 | 0 | 0 | 16.08
0 | 0 | -0.007 | 0.063 | -0.044 | 0 | -0.012 | 0 | 0 | 0 | 0 | 0 | 0 | 16.1
0 | 0 | -0.007 | 0.059 | -0.054 | 0 | 0.003 | 0 | 0 | 0 | 0 | 0 | 0 | 16.12
0 | 0 | -0.007 | 0.055 | -0.064 | 0 | 0.016 | 0 | 0 | 0 | 0 | 0 | 0 | 16.14
0 | 0 | -0.006 | 0.062 | -0.047 | 0 | -0.009 | 0 | 0 | 0 | 0 | 0 | 0 | 16.14
0 | 0 | -0.008 | 0.07 | -0.047 | 0 | -0.015 | 0 | 0 | 0 | 0 | 0 | 0 | 16.13
0 | 0 | -0.008 | 0.073 | -0.047 | 0 | -0.017 | 0 | 0 | 0 | 0 | 0 | 0 | 16.13
0 | 0 | -0.009 | 0.076 | -0.046 | 0 | -0.021 | 0 | 0 | 0 | 0 | 0 | 0 | 16.12
0 | 0 | -0.01 | 0.077 | -0.046 | 0 | -0.022 | 0 | 0 | 0 | 0 | 0 | 0 | 16.12
0 | 0 | -0.01 | 0.078 | -0.045 | 0 | -0.023 | 0 | 0 | 0 | 0 | 0 | 0 | 16.12
0 | 0 | -0.01 | 0.079 | -0.045 | 0 | -0.024 | 0 | 0 | 0 | 0 | 0 | 0 | 16.12
0 | 0 | -0.011 | 0.08 | -0.045 | 0 | -0.025 | 0 | 0 | 0 | 0 | 0 | 0 | 16.13
0 | 0 | -0.015 | 0.109 | -0.06 | 0 | -0.034 | 0 | 0 | 0 | 0 | 0 | 0 | 16.13
0 | 0 | -0.019 | 0.131 | -0.071 | 0 | -0.042 | 0 | 0 | 0 | 0 | 0 | 0 | 16.13
0 | 0 | -0.021 | 0.146 | -0.077 | 0 | -0.048 | 0 | 0 | 0 | 0 | 0 | 0 | 16.13
0 | 0 | -0.023 | 0.156 | -0.081 | 0 | -0.052 | 0 | 0 | 0 | 0 | 0 | 0 | 16.12
0 | 0 | -0.024 | 0.164 | -0.084 | 0 | -0.055 | 0 | 0 | 0 | 0 | 0 | 0 | 16.12
0 | 0 | -0.024 | 0.158 | -0.08 | 0 | -0.054 | 0 | 0 | 0 | 0 | 0 | 0 | 16.12
0 | 0 | -0.023 | 0.153 | -0.076 | 0 | -0.053 | 0 | 0 | 0 | 0 | 0 | 0 | 16.12
0 | 0 | -0.023 | 0.149 | -0.073 | 0 | -0.052 | 0 | 0 | 0 | 0 | 0 | 0 | 16.11
0 | 0 | -0.008 | 0.054 | -0.026 | 0 | -0.019 | 0 | 0 | 0 | 0 | 0 | 0 | 16.11
0 | 0 | -0.009 | 0.06 | -0.032 | 0 | -0.02 | 0 | 0 | 0 | 0 | 0 | 0 | 16.12
0 | 0 | -0.006 | 0.052 | -0.034 | 0 | -0.012 | 0 | 0 | 0 | 0 | 0 | 0 | 16.16
0 | 0 | -0.012 | 0.028 | -0.124 | 0 | 0.109 | 0 | 0 | 0 | 0 | 0 | 0 | 16.19
0 | 0 | -0.003 | -0.002 | -0.177 | 0 | 0.181 | 0 | 0 | 0 | 0 | 0 | 0 | 16.22
0 | 0 | 0.004 | -0.005 | -0.18 | 0 | 0.181 | 0 | 0 | 0 | 0 | 0 | 0 | 16.24
0 | 0 | 0.013 | -0.009 | -0.249 | 0 | 0.245 | 0 | 0 | 0 | 0 | 0 | 0 | 16.26
0 | 0 | 0.021 | -0.015 | -0.248 | 0 | 0.241 | 0 | 0 | 0 | 0 | 0 | 0 | 16.28
0 | 0 | 0.03 | -0.022 | -0.261 | 0 | 0.253 | 0 | 0 | 0 | 0 | 0 | 0 | 16.3
0 | 0 | 0.006 | -0.012 | -0.141 | 0 | 0.146 | 0 | 0 | 0 | 0 | 0 | 0 | 16.3
0 | 0 | 0 | 0 | 0 | 0 | 0 | 0 | 0 | 0 | 0 | 0 | 0 | 16.29
0 | 0 | -0.004 | 0.039 | -0.025 | 0 | -0.01 | 0 | 0 | 0 | 0 | 0 | 0 | 16.28
0 | 0 | -0.008 | 0.065 | -0.04 | 0 | -0.017 | 0 | 0 | 0 | 0 | 0 | 0 | 16.28
0 | 0 | -0.01 | 0.083 | -0.05 | 0 | -0.023 | 0 | 0 | 0 | 0 | 0 | 0 | 16.29
0 | 0 | -0.013 | 0.097 | -0.056 | 0 | -0.029 | 0 | 0 | 0 | 0 | 0 | 0 | 16.29
0 | 0 | -0.013 | 0.094 | -0.052 | 0 | -0.029 | 0 | 0 | 0 | 0 | 0 | 0 | 16.29
0 | 0 | -0.016 | 0.112 | -0.061 | 0 | -0.036 | 0 | 0 | 0 | 0 | 0 | 0 | 16.3
0 | 0 | -0.019 | 0.13 | -0.068 | 0 | -0.043 | 0 | 0 | 0 | 0 | 0 | 0 | 16.3
0 | 0 | -0.021 | 0.142 | -0.072 | 0 | -0.048 | 0 | 0 | 0 | 0 | 0 | 0 | 16.3
0 | 0 | -0.023 | 0.151 | -0.075 | 0 | -0.053 | 0 | 0 | 0 | 0 | 0 | 0 | 16.31
0 | 0 | -0.025 | 0.158 | -0.077 | 0 | -0.056 | 0 | 0 | 0 | 0 | 0 | 0 | 16.31
0 | 0 | -0.026 | 0.163 | -0.077 | 0 | -0.06 | 0 | 0 | 0 | 0 | 0 | 0 | 16.31
0 | 0 | -0.027 | 0.167 | -0.077 | 0 | -0.062 | 0 | 0 | 0 | 0 | 0 | 0 | 16.31
0 | 0 | -0.027 | 0.16 | -0.073 | 0 | -0.06 | 0 | 0 | 0 | 0 | 0 | 0 | 16.31
0 | 0 | -0.01 | 0.058 | -0.026 | 0 | -0.022 | 0 | 0 | 0 | 0 | 0 | 0 | 16.31
0 | 0 | -0.01 | 0.063 | -0.032 | 0 | -0.021 | 0 | 0 | 0 | 0 | 0 | 0 | 16.33
0 | 0 | 0.008 | 0.036 | -0.143 | 0 | 0.1 | 0 | 0 | 0 | 0 | 0 | 0 | 16.39
0 | 0 | 0.038 | -0.006 | -0.301 | 0 | 0.269 | 0 | 0 | 0 | 0 | 0 | 0 | 16.43
0 | 0 | 0.019 | -0.013 | -0.243 | 0 | 0.237 | 0 | 0 | 0 | 0 | 0 | 0 | 16.45
0 | 0 | -0.005 | -0.007 | -0.078 | 0 | 0.09 | 0 | 0 | 0 | 0 | 0 | 0 | 16.46
0 | 0 | -0.005 | -0.01 | -0.114 | 0 | 0.128 | 0 | 0 | 0 | 0 | 0 | 0 | 16.48
0 | 0 | 0.01 | -0.019 | -0.185 | 0 | 0.193 | 0 | 0 | 0 | 0 | 0 | 0 | 16.5
0 | 0 | -0.005 | -0.009 | -0.08 | 0 | 0.094 | 0 | 0 | 0 | 0 | 0 | 0 | 16.51
0 | 0 | 0 | 0 | 0 | 0 | 0 | 0 | 0 | 0 | 0 | 0 | 0 | 16.51
0 | 0 | 0 | 0 | 0 | 0 | 0 | 0 | 0 | 0 | 0 | 0 | 0 | 16.51
0 | 0 | -0.006 | 0.049 | -0.03 | 0 | -0.013 | 0 | 0 | 0 | 0 | 0 | 0 | 16.5
0 | 0 | -0.009 | 0.072 | -0.041 | 0 | -0.022 | 0 | 0 | 0 | 0 | 0 | 0 | 16.51
0 | 0 | -0.012 | 0.089 | -0.049 | 0 | -0.028 | 0 | 0 | 0 | 0 | 0 | 0 | 16.51
0 | 0 | -0.015 | 0.102 | -0.054 | 0 | -0.034 | 0 | 0 | 0 | 0 | 0 | 0 | 16.51
0 | 0 | -0.015 | 0.099 | -0.049 | 0 | -0.034 | 0 | 0 | 0 | 0 | 0 | 0 | 16.52
0 | 0 | -0.019 | 0.117 | -0.056 | 0 | -0.043 | 0 | 0 | 0 | 0 | 0 | 0 | 16.52
0 | 0 | -0.022 | 0.134 | -0.061 | 0 | -0.051 | 0 | 0 | 0 | 0 | 0 | 0 | 16.52
0 | 0 | -0.025 | 0.146 | -0.064 | 0 | -0.057 | 0 | 0 | 0 | 0 | 0 | 0 | 16.52
0 | 0 | -0.027 | 0.155 | -0.066 | 0 | -0.062 | 0 | 0 | 0 | 0 | 0 | 0 | 16.52
0 | 0 | -0.029 | 0.162 | -0.066 | 0 | -0.067 | 0 | 0 | 0 | 0 | 0 | 0 | 16.52
0 | 0 | -0.031 | 0.166 | -0.066 | 0 | -0.069 | 0 | 0 | 0 | 0 | 0 | 0 | 16.51
0 | 0 | -0.03 | 0.158 | -0.061 | 0 | -0.067 | 0 | 0 | 0 | 0 | 0 | 0 | 16.51
0 | 0 | -0.029 | 0.152 | -0.058 | 0 | -0.065 | 0 | 0 | 0 | 0 | 0 | 0 | 16.5
0 | 0 | -0.012 | 0.065 | -0.024 | 0 | -0.028 | 0 | 0 | 0 | 0 | 0 | 0 | 16.49
0 | 0 | -0.013 | 0.07 | -0.028 | 0 | -0.029 | 0 | 0 | 0 | 0 | 0 | 0 | 16.5
0 | 0 | -0.011 | 0.066 | -0.034 | 0 | -0.021 | 0 | 0 | 0 | 0 | 0 | 0 | 16.54
0 | 0 | -0.019 | 0.045 | -0.104 | 0 | 0.078 | 0 | 0 | 0 | 0 | 0 | 0 | 16.58
0 | 0 | 0 | -0.001 | -0.247 | 0 | 0.248 | 0 | 0 | 0 | 0 | 0 | 0 | 16.62
0 | 0 | 0.021 | -0.011 | -0.323 | 0 | 0.313 | 0 | 0 | 0 | 0 | 0 | 0 | 16.65
0 | 0 | 0.032 | -0.023 | -0.417 | 0 | 0.408 | 0 | 0 | 0 | 0 | 0 | 0 | 16.68
0 | 0 | 0.058 | -0.038 | -0.445 | 0 | 0.425 | 0 | 0 | 0 | 0 | 0 | 0 | 16.71
0 | 0 | 0.081 | -0.052 | -0.443 | 0 | 0.414 | 0 | 0 | 0 | 0 | 0 | 0 | 16.73
0 | 0 | 0.072 | -0.046 | -0.366 | 0 | 0.34 | 0 | 0 | 0 | 0 | 0 | 0 | 16.74
0 | 0 | 0.027 | -0.02 | -0.165 | 0 | 0.158 | 0 | 0 | 0 | 0 | 0 | 0 | 16.73
0 | 0 | 0 | 0 | 0 | 0 | 0 | 0 | 0 | 0 | 0 | 0 | 0 | 16.7
0 | 0 | -0.001 | 0.008 | -0.005 | 0 | -0.002 | 0 | 0 | 0 | 0 | 0 | 0 | 16.7
0 | 0 | -0.006 | 0.046 | -0.025 | 0 | -0.015 | 0 | 0 | 0 | 0 | 0 | 0 | 16.7
0 | 0 | -0.011 | 0.072 | -0.037 | 0 | -0.025 | 0 | 0 | 0 | 0 | 0 | 0 | 16.71
0 | 0 | -0.014 | 0.092 | -0.045 | 0 | -0.033 | 0 | 0 | 0 | 0 | 0 | 0 | 16.71
0 | 0 | -0.018 | 0.11 | -0.051 | 0 | -0.041 | 0 | 0 | 0 | 0 | 0 | 0 | 16.71
0 | 0 | -0.022 | 0.128 | -0.056 | 0 | -0.05 | 0 | 0 | 0 | 0 | 0 | 0 | 16.71
0 | 0 | -0.025 | 0.141 | -0.059 | 0 | -0.057 | 0 | 0 | 0 | 0 | 0 | 0 | 16.71
0 | 0 | -0.027 | 0.151 | -0.062 | 0 | -0.062 | 0 | 0 | 0 | 0 | 0 | 0 | 16.71
0 | 0 | -0.029 | 0.158 | -0.064 | 0 | -0.066 | 0 | 0 | 0 | 0 | 0 | 0 | 16.71
0 | 0 | -0.031 | 0.164 | -0.064 | 0 | -0.069 | 0 | 0 | 0 | 0 | 0 | 0 | 16.71
0 | 0 | -0.032 | 0.169 | -0.065 | 0 | -0.072 | 0 | 0 | 0 | 0 | 0 | 0 | 16.71
0 | 0 | -0.032 | 0.167 | -0.063 | 0 | -0.072 | 0 | 0 | 0 | 0 | 0 | 0 | 16.7
0 | 0 | -0.014 | 0.074 | -0.028 | 0 | -0.032 | 0 | 0 | 0 | 0 | 0 | 0 | 16.7
0 | 0 | -0.014 | 0.078 | -0.033 | 0 | -0.031 | 0 | 0 | 0 | 0 | 0 | 0 | 16.71
0 | 0 | -0.016 | 0.062 | -0.075 | 0 | 0.029 | 0 | 0 | 0 | 0 | 0 | 0 | 16.77
0 | 0 | -0.017 | 0.03 | -0.113 | 0 | 0.1 | 0 | 0 | 0 | 0 | 0 | 0 | 16.79
0 | 0 | -0.014 | -0.001 | -0.122 | 0 | 0.138 | 0 | 0 | 0 | 0 | 0 | 0 | 16.82
0 | 0 | 0.012 | -0.011 | -0.266 | 0 | 0.265 | 0 | 0 | 0 | 0 | 0 | 0 | 16.85
0 | 0 | 0.023 | -0.023 | -0.357 | 0 | 0.358 | 0 | 0 | 0 | 0 | 0 | 0 | 16.88
0 | 0 | 0.013 | -0.023 | -0.22 | 0 | 0.231 | 0 | 0 | 0 | 0 | 0 | 0 | 16.89
0 | 0 | -0.006 | -0.009 | -0.073 | 0 | 0.088 | 0 | 0 | 0 | 0 | 0 | 0 | 16.89
0 | 0 | -0.001 | -0.001 | -0.012 | 0 | 0.014 | 0 | 0 | 0 | 0 | 0 | 0 | 16.89
0 | 0 | 0 | 0 | 0 | 0 | 0 | 0 | 0 | 0 | 0 | 0 | 0 | 16.88
0 | 0 | -0.006 | 0.041 | -0.023 | 0 | -0.012 | 0 | 0 | 0 | 0 | 0 | 0 | 16.87
0 | 0 | -0.009 | 0.066 | -0.035 | 0 | -0.022 | 0 | 0 | 0 | 0 | 0 | 0 | 16.87
0 | 0 | -0.013 | 0.085 | -0.043 | 0 | -0.029 | 0 | 0 | 0 | 0 | 0 | 0 | 16.87
0 | 0 | -0.015 | 0.098 | -0.049 | 0 | -0.035 | 0 | 0 | 0 | 0 | 0 | 0 | 16.87
0 | 0 | -0.017 | 0.109 | -0.052 | 0 | -0.039 | 0 | 0 | 0 | 0 | 0 | 0 | 16.88
0 | 0 | -0.02 | 0.122 | -0.057 | 0 | -0.045 | 0 | 0 | 0 | 0 | 0 | 0 | 16.88
0 | 0 | -0.023 | 0.136 | -0.061 | 0 | -0.052 | 0 | 0 | 0 | 0 | 0 | 0 | 16.88
0 | 0 | -0.025 | 0.146 | -0.065 | 0 | -0.057 | 0 | 0 | 0 | 0 | 0 | 0 | 16.88
0 | 0 | -0.027 | 0.154 | -0.067 | 0 | -0.06 | 0 | 0 | 0 | 0 | 0 | 0 | 16.88
0 | 0 | -0.028 | 0.16 | -0.068 | 0 | -0.063 | 0 | 0 | 0 | 0 | 0 | 0 | 16.88
0 | 0 | -0.029 | 0.165 | -0.069 | 0 | -0.066 | 0 | 0 | 0 | 0 | 0 | 0 | 16.88
0 | 0 | -0.03 | 0.169 | -0.072 | 0 | -0.068 | 0 | 0 | 0 | 0 | 0 | 0 | 16.88
0 | 0 | -0.031 | 0.172 | -0.072 | 0 | -0.069 | 0 | 0 | 0 | 0 | 0 | 0 | 16.88
0 | 0 | -0.013 | 0.071 | -0.03 | 0 | -0.029 | 0 | 0 | 0 | 0 | 0 | 0 | 16.88
0 | 0 | -0.013 | 0.077 | -0.034 | 0 | -0.03 | 0 | 0 | 0 | 0 | 0 | 0 | 16.89
0 | 0 | -0.012 | 0.077 | -0.041 | 0 | -0.024 | 0 | 0 | 0 | 0 | 0 | 0 | 16.91
0 | 0 | -0.01 | 0.064 | -0.054 | 0 | 0 | 0 | 0 | 0 | 0 | 0 | 0 | 16.95
0 | 0 | -0.01 | 0.041 | -0.07 | 0 | 0.04 | 0 | 0 | 0 | 0 | 0 | 0 | 16.97
0 | 0 | -0.006 | 0.049 | -0.036 | 0 | -0.008 | 0 | 0 | 0 | 0 | 0 | 0 | 16.98
0 | 0 | -0.008 | 0.068 | -0.045 | 0 | -0.015 | 0 | 0 | 0 | 0 | 0 | 0 | 16.97
0 | 0 | -0.012 | 0.09 | -0.054 | 0 | -0.024 | 0 | 0 | 0 | 0 | 0 | 0 | 16.97
0 | 0 | -0.012 | 0.09 | -0.054 | 0 | -0.024 | 0 | 0 | 0 | 0 | 0 | 0 | 16.97
0 | 0 | -0.012 | 0.09 | -0.053 | 0 | -0.025 | 0 | 0 | 0 | 0 | 0 | 0 | 16.97
0 | 0 | -0.013 | 0.091 | -0.049 | 0 | -0.029 | 0 | 0 | 0 | 0 | 0 | 0 | 16.97
0 | 0 | -0.014 | 0.092 | -0.047 | 0 | -0.031 | 0 | 0 | 0 | 0 | 0 | 0 | 16.96
0 | 0 | -0.014 | 0.092 | -0.047 | 0 | -0.031 | 0 | 0 | 0 | 0 | 0 | 0 | 16.96
0 | 0 | -0.014 | 0.092 | -0.046 | 0 | -0.032 | 0 | 0 | 0 | 0 | 0 | 0 | 16.96
0 | 0 | -0.014 | 0.092 | -0.046 | 0 | -0.032 | 0 | 0 | 0 | 0 | 0 | 0 | 16.96
0 | 0 | -0.014 | 0.092 | -0.045 | 0 | -0.033 | 0 | 0 | 0 | 0 | 0 | 0 | 16.96
0 | 0 | -0.019 | 0.117 | -0.056 | 0 | -0.042 | 0 | 0 | 0 | 0 | 0 | 0 | 16.96
0 | 0 | -0.022 | 0.136 | -0.065 | 0 | -0.049 | 0 | 0 | 0 | 0 | 0 | 0 | 16.96
0 | 0 | -0.024 | 0.148 | -0.07 | 0 | -0.054 | 0 | 0 | 0 | 0 | 0 | 0 | 16.96
0 | 0 | -0.026 | 0.158 | -0.074 | 0 | -0.058 | 0 | 0 | 0 | 0 | 0 | 0 | 16.96
0 | 0 | -0.027 | 0.164 | -0.077 | 0 | -0.061 | 0 | 0 | 0 | 0 | 0 | 0 | 16.95
0 | 0 | -0.028 | 0.169 | -0.079 | 0 | -0.063 | 0 | 0 | 0 | 0 | 0 | 0 | 16.95
0 | 0 | -0.028 | 0.167 | -0.077 | 0 | -0.062 | 0 | 0 | 0 | 0 | 0 | 0 | 16.95
0 | 0 | -0.027 | 0.161 | -0.074 | 0 | -0.061 | 0 | 0 | 0 | 0 | 0 | 0 | 16.94
0 | 0 | -0.01 | 0.062 | -0.028 | 0 | -0.024 | 0 | 0 | 0 | 0 | 0 | 0 | 16.93
0 | 0 | -0.012 | 0.071 | -0.033 | 0 | -0.027 | 0 | 0 | 0 | 0 | 0 | 0 | 16.93
0 | 0 | -0.012 | 0.074 | -0.036 | 0 | -0.026 | 0 | 0 | 0 | 0 | 0 | 0 | 16.94
0 | 0 | -0.012 | 0.077 | -0.039 | 0 | -0.026 | 0 | 0 | 0 | 0 | 0 | 0 | 16.94
0 | 0 | -0.012 | 0.078 | -0.042 | 0 | -0.025 | 0 | 0 | 0 | 0 | 0 | 0 | 16.95
0 | 0 | -0.011 | 0.079 | -0.045 | 0 | -0.023 | 0 | 0 | 0 | 0 | 0 | 0 | 16.96
0 | 0 | -0.011 | 0.08 | -0.048 | 0 | -0.021 | 0 | 0 | 0 | 0 | 0 | 0 | 16.96
0 | 0 | -0.01 | 0.079 | -0.052 | 0 | -0.017 | 0 | 0 | 0 | 0 | 0 | 0 | 16.98
0 | 0 | -0.009 | 0.08 | -0.054 | 0 | -0.016 | 0 | 0 | 0 | 0 | 0 | 0 | 16.99
0 | 0 | -0.01 | 0.082 | -0.053 | 0 | -0.019 | 0 | 0 | 0 | 0 | 0 | 0 | 16.98
0 | 0 | -0.011 | 0.085 | -0.049 | 0 | -0.024 | 0 | 0 | 0 | 0 | 0 | 0 | 16.97
0 | 0 | -0.012 | 0.086 | -0.048 | 0 | -0.026 | 0 | 0 | 0 | 0 | 0 | 0 | 16.96
0 | 0 | -0.012 | 0.087 | -0.048 | 0 | -0.027 | 0 | 0 | 0 | 0 | 0 | 0 | 16.96
0 | 0 | -0.012 | 0.087 | -0.048 | 0 | -0.027 | 0 | 0 | 0 | 0 | 0 | 0 | 16.96
0 | 0 | -0.012 | 0.088 | -0.048 | 0 | -0.027 | 0 | 0 | 0 | 0 | 0 | 0 | 16.95
0 | 0 | -0.012 | 0.088 | -0.048 | 0 | -0.028 | 0 | 0 | 0 | 0 | 0 | 0 | 16.95
0 | 0 | -0.016 | 0.114 | -0.062 | 0 | -0.036 | 0 | 0 | 0 | 0 | 0 | 0 | 16.95
0 | 0 | -0.019 | 0.134 | -0.071 | 0 | -0.044 | 0 | 0 | 0 | 0 | 0 | 0 | 16.95
0 | 0 | -0.021 | 0.148 | -0.079 | 0 | -0.048 | 0 | 0 | 0 | 0 | 0 | 0 | 16.94
0 | 0 | -0.023 | 0.157 | -0.084 | 0 | -0.051 | 0 | 0 | 0 | 0 | 0 | 0 | 16.94
0 | 0 | -0.024 | 0.164 | -0.087 | 0 | -0.053 | 0 | 0 | 0 | 0 | 0 | 0 | 16.94
0 | 0 | -0.024 | 0.169 | -0.09 | 0 | -0.055 | 0 | 0 | 0 | 0 | 0 | 0 | 16.94
0 | 0 | -0.024 | 0.171 | -0.091 | 0 | -0.055 | 0 | 0 | 0 | 0 | 0 | 0 | 16.94
0 | 0 | -0.024 | 0.167 | -0.089 | 0 | -0.054 | 0 | 0 | 0 | 0 | 0 | 0 | 16.93
0 | 0 | -0.008 | 0.055 | -0.029 | 0 | -0.018 | 0 | 0 | 0 | 0 | 0 | 0 | 16.93
0 | 0 | -0.009 | 0.064 | -0.034 | 0 | -0.021 | 0 | 0 | 0 | 0 | 0 | 0 | 16.93
0 | 0 | -0.01 | 0.069 | -0.038 | 0 | -0.022 | 0 | 0 | 0 | 0 | 0 | 0 | 16.93
0 | 0 | -0.009 | 0.07 | -0.042 | 0 | -0.019 | 0 | 0 | 0 | 0 | 0 | 0 | 16.94
0 | 0 | -0.009 | 0.071 | -0.045 | 0 | -0.017 | 0 | 0 | 0 | 0 | 0 | 0 | 16.95
0 | 0 | -0.009 | 0.073 | -0.047 | 0 | -0.017 | 0 | 0 | 0 | 0 | 0 | 0 | 16.96
0 | 0 | -0.009 | 0.075 | -0.049 | 0 | -0.018 | 0 | 0 | 0 | 0 | 0 | 0 | 16.96
0 | 0 | -0.009 | 0.077 | -0.049 | 0 | -0.019 | 0 | 0 | 0 | 0 | 0 | 0 | 16.96
0 | 0 | -0.01 | 0.079 | -0.049 | 0 | -0.021 | 0 | 0 | 0 | 0 | 0 | 0 | 16.96
0 | 0 | -0.01 | 0.08 | -0.05 | 0 | -0.021 | 0 | 0 | 0 | 0 | 0 | 0 | 16.96
0 | 0 | -0.01 | 0.082 | -0.05 | 0 | -0.022 | 0 | 0 | 0 | 0 | 0 | 0 | 16.96
0 | 0 | -0.011 | 0.083 | -0.049 | 0 | -0.024 | 0 | 0 | 0 | 0 | 0 | 0 | 16.95
0 | 0 | -0.011 | 0.084 | -0.048 | 0 | -0.025 | 0 | 0 | 0 | 0 | 0 | 0 | 16.95
0 | 0 | -0.011 | 0.085 | -0.049 | 0 | -0.025 | 0 | 0 | 0 | 0 | 0 | 0 | 16.95
0 | 0 | -0.011 | 0.085 | -0.048 | 0 | -0.026 | 0 | 0 | 0 | 0 | 0 | 0 | 16.94
0 | 0 | -0.012 | 0.086 | -0.048 | 0 | -0.026 | 0 | 0 | 0 | 0 | 0 | 0 | 16.94
0 | 0 | -0.015 | 0.113 | -0.063 | 0 | -0.035 | 0 | 0 | 0 | 0 | 0 | 0 | 16.94
0 | 0 | -0.019 | 0.134 | -0.073 | 0 | -0.042 | 0 | 0 | 0 | 0 | 0 | 0 | 16.94
0 | 0 | -0.021 | 0.148 | -0.081 | 0 | -0.047 | 0 | 0 | 0 | 0 | 0 | 0 | 16.93
0 | 0 | -0.022 | 0.157 | -0.085 | 0 | -0.05 | 0 | 0 | 0 | 0 | 0 | 0 | 16.93
0 | 0 | -0.024 | 0.164 | -0.087 | 0 | -0.054 | 0 | 0 | 0 | 0 | 0 | 0 | 16.93
0 | 0 | -0.025 | 0.169 | -0.089 | 0 | -0.056 | 0 | 0 | 0 | 0 | 0 | 0 | 16.92
0 | 0 | -0.024 | 0.164 | -0.085 | 0 | -0.055 | 0 | 0 | 0 | 0 | 0 | 0 | 16.91
0 | 0 | -0.024 | 0.159 | -0.081 | 0 | -0.054 | 0 | 0 | 0 | 0 | 0 | 0 | 16.91
0 | 0 | -0.008 | 0.056 | -0.029 | 0 | -0.019 | 0 | 0 | 0 | 0 | 0 | 0 | 16.9
0 | 0 | -0.009 | 0.064 | -0.034 | 0 | -0.021 | 0 | 0 | 0 | 0 | 0 | 0 | 16.91
0 | 0 | -0.009 | 0.066 | -0.038 | 0 | -0.019 | 0 | 0 | 0 | 0 | 0 | 0 | 16.92
0 | 0 | -0.007 | 0.064 | -0.042 | 0 | -0.014 | 0 | 0 | 0 | 0 | 0 | 0 | 16.94
0 | 0 | -0.007 | 0.063 | -0.045 | 0 | -0.011 | 0 | 0 | 0 | 0 | 0 | 0 | 16.95
0 | 0 | -0.007 | 0.065 | -0.048 | 0 | -0.011 | 0 | 0 | 0 | 0 | 0 | 0 | 16.96
0 | 0 | -0.006 | 0.066 | -0.05 | 0 | -0.01 | 0 | 0 | 0 | 0 | 0 | 0 | 16.97
0 | 0 | -0.006 | 0.067 | -0.051 | 0 | -0.01 | 0 | 0 | 0 | 0 | 0 | 0 | 16.98
0 | 0 | -0.007 | 0.07 | -0.052 | 0 | -0.012 | 0 | 0 | 0 | 0 | 0 | 0 | 16.98
0 | 0 | -0.008 | 0.075 | -0.051 | 0 | -0.016 | 0 | 0 | 0 | 0 | 0 | 0 | 16.97
0 | 0 | -0.009 | 0.077 | -0.05 | 0 | -0.019 | 0 | 0 | 0 | 0 | 0 | 0 | 16.97
0 | 0 | -0.009 | 0.08 | -0.049 | 0 | -0.021 | 0 | 0 | 0 | 0 | 0 | 0 | 16.96
0 | 0 | -0.01 | 0.081 | -0.048 | 0 | -0.023 | 0 | 0 | 0 | 0 | 0 | 0 | 16.96
0 | 0 | -0.01 | 0.082 | -0.048 | 0 | -0.024 | 0 | 0 | 0 | 0 | 0 | 0 | 16.96
0 | 0 | -0.011 | 0.083 | -0.047 | 0 | -0.025 | 0 | 0 | 0 | 0 | 0 | 0 | 16.96
0 | 0 | -0.011 | 0.084 | -0.047 | 0 | -0.026 | 0 | 0 | 0 | 0 | 0 | 0 | 16.96
0 | 0 | -0.015 | 0.111 | -0.061 | 0 | -0.035 | 0 | 0 | 0 | 0 | 0 | 0 | 16.95
0 | 0 | -0.019 | 0.132 | -0.071 | 0 | -0.043 | 0 | 0 | 0 | 0 | 0 | 0 | 16.95
0 | 0 | -0.021 | 0.147 | -0.078 | 0 | -0.047 | 0 | 0 | 0 | 0 | 0 | 0 | 16.95
0 | 0 | -0.023 | 0.156 | -0.082 | 0 | -0.052 | 0 | 0 | 0 | 0 | 0 | 0 | 16.95
0 | 0 | -0.024 | 0.163 | -0.084 | 0 | -0.055 | 0 | 0 | 0 | 0 | 0 | 0 | 16.94
0 | 0 | -0.025 | 0.168 | -0.086 | 0 | -0.057 | 0 | 0 | 0 | 0 | 0 | 0 | 16.94
0 | 0 | -0.025 | 0.163 | -0.082 | 0 | -0.056 | 0 | 0 | 0 | 0 | 0 | 0 | 16.93
0 | 0 | -0.024 | 0.158 | -0.078 | 0 | -0.055 | 0 | 0 | 0 | 0 | 0 | 0 | 16.93
0 | 0 | -0.009 | 0.055 | -0.027 | 0 | -0.019 | 0 | 0 | 0 | 0 | 0 | 0 | 16.93
0 | 0 | -0.009 | 0.063 | -0.032 | 0 | -0.021 | 0 | 0 | 0 | 0 | 0 | 0 | 16.93
0 | 0 | -0.01 | 0.066 | -0.036 | 0 | -0.021 | 0 | 0 | 0 | 0 | 0 | 0 | 16.93
0 | 0 | -0.01 | 0.069 | -0.039 | 0 | -0.02 | 0 | 0 | 0 | 0 | 0 | 0 | 16.94
0 | 0 | -0.009 | 0.069 | -0.042 | 0 | -0.017 | 0 | 0 | 0 | 0 | 0 | 0 | 16.95
0 | 0 | -0.009 | 0.069 | -0.045 | 0 | -0.016 | 0 | 0 | 0 | 0 | 0 | 0 | 16.96
0 | 0 | -0.009 | 0.071 | -0.046 | 0 | -0.017 | 0 | 0 | 0 | 0 | 0 | 0 | 16.96
0 | 0 | -0.01 | 0.074 | -0.046 | 0 | -0.019 | 0 | 0 | 0 | 0 | 0 | 0 | 16.96
0 | 0 | -0.01 | 0.077 | -0.045 | 0 | -0.022 | 0 | 0 | 0 | 0 | 0 | 0 | 16.95
0 | 0 | -0.011 | 0.079 | -0.045 | 0 | -0.024 | 0 | 0 | 0 | 0 | 0 | 0 | 16.95
0 | 0 | -0.011 | 0.081 | -0.045 | 0 | -0.025 | 0 | 0 | 0 | 0 | 0 | 0 | 16.94
0 | 0 | -0.012 | 0.082 | -0.044 | 0 | -0.026 | 0 | 0 | 0 | 0 | 0 | 0 | 16.94
0 | 0 | -0.012 | 0.083 | -0.044 | 0 | -0.027 | 0 | 0 | 0 | 0 | 0 | 0 | 16.93
0 | 0 | -0.012 | 0.083 | -0.044 | 0 | -0.027 | 0 | 0 | 0 | 0 | 0 | 0 | 16.93
0 | 0 | -0.012 | 0.084 | -0.044 | 0 | -0.028 | 0 | 0 | 0 | 0 | 0 | 0 | 16.92
0 | 0 | -0.012 | 0.084 | -0.044 | 0 | -0.028 | 0 | 0 | 0 | 0 | 0 | 0 | 16.92
0 | 0 | -0.017 | 0.115 | -0.059 | 0 | -0.039 | 0 | 0 | 0 | 0 | 0 | 0 | 16.91
0 | 0 | -0.02 | 0.137 | -0.07 | 0 | -0.046 | 0 | 0 | 0 | 0 | 0 | 0 | 16.91
0 | 0 | -0.023 | 0.151 | -0.076 | 0 | -0.052 | 0 | 0 | 0 | 0 | 0 | 0 | 16.9
0 | 0 | -0.025 | 0.162 | -0.08 | 0 | -0.057 | 0 | 0 | 0 | 0 | 0 | 0 | 16.89
0 | 0 | -0.025 | 0.161 | -0.079 | 0 | -0.057 | 0 | 0 | 0 | 0 | 0 | 0 | 16.89
0 | 0 | -0.025 | 0.154 | -0.074 | 0 | -0.056 | 0 | 0 | 0 | 0 | 0 | 0 | 16.88
0 | 0 | -0.024 | 0.15 | -0.071 | 0 | -0.055 | 0 | 0 | 0 | 0 | 0 | 0 | 16.87
0 | 0 | -0.024 | 0.145 | -0.068 | 0 | -0.054 | 0 | 0 | 0 | 0 | 0 | 0 | 16.85
0 | 0 | -0.01 | 0.059 | -0.028 | 0 | -0.022 | 0 | 0 | 0 | 0 | 0 | 0 | 16.85
0 | 0 | -0.01 | 0.065 | -0.032 | 0 | -0.022 | 0 | 0 | 0 | 0 | 0 | 0 | 16.85
0 | 0 | -0.008 | 0.061 | -0.036 | 0 | -0.017 | 0 | 0 | 0 | 0 | 0 | 0 | 16.87
0 | 0 | -0.007 | 0.058 | -0.041 | 0 | -0.01 | 0 | 0 | 0 | 0 | 0 | 0 | 16.89
0 | 0 | -0.016 | 0.034 | -0.132 | 0 | 0.114 | 0 | 0 | 0 | 0 | 0 | 0 | 16.92
0 | 0 | -0.015 | 0.014 | -0.14 | 0 | 0.141 | 0 | 0 | 0 | 0 | 0 | 0 | 16.93
0 | 0 | -0.008 | 0.005 | -0.079 | 0 | 0.082 | 0 | 0 | 0 | 0 | 0 | 0 | 16.94
0 | 0 | -0.011 | -0.001 | -0.134 | 0 | 0.146 | 0 | 0 | 0 | 0 | 0 | 0 | 16.96
0 | 0 | -0.01 | -0.002 | -0.124 | 0 | 0.136 | 0 | 0 | 0 | 0 | 0 | 0 | 16.96
0 | 0 | 0 | 0.003 | -0.004 | 0 | 0.001 | 0 | 0 | 0 | 0 | 0 | 0 | 16.96
0 | 0 | -0.005 | 0.046 | -0.033 | 0 | -0.009 | 0 | 0 | 0 | 0 | 0 | 0 | 16.95
0 | 0 | -0.01 | 0.084 | -0.051 | 0 | -0.022 | 0 | 0 | 0 | 0 | 0 | 0 | 16.93
0 | 0 | -0.012 | 0.089 | -0.051 | 0 | -0.026 | 0 | 0 | 0 | 0 | 0 | 0 | 16.92
0 | 0 | -0.012 | 0.088 | -0.049 | 0 | -0.027 | 0 | 0 | 0 | 0 | 0 | 0 | 16.91
0 | 0 | -0.012 | 0.087 | -0.047 | 0 | -0.028 | 0 | 0 | 0 | 0 | 0 | 0 | 16.91
0 | 0 | -0.013 | 0.087 | -0.046 | 0 | -0.029 | 0 | 0 | 0 | 0 | 0 | 0 | 16.9
0 | 0 | -0.017 | 0.115 | -0.058 | 0 | -0.039 | 0 | 0 | 0 | 0 | 0 | 0 | 16.9
0 | 0 | -0.021 | 0.136 | -0.067 | 0 | -0.048 | 0 | 0 | 0 | 0 | 0 | 0 | 16.89
0 | 0 | -0.024 | 0.15 | -0.072 | 0 | -0.054 | 0 | 0 | 0 | 0 | 0 | 0 | 16.88
0 | 0 | -0.026 | 0.16 | -0.075 | 0 | -0.059 | 0 | 0 | 0 | 0 | 0 | 0 | 16.88
0 | 0 | -0.027 | 0.16 | -0.073 | 0 | -0.06 | 0 | 0 | 0 | 0 | 0 | 0 | 16.87
0 | 0 | -0.026 | 0.153 | -0.068 | 0 | -0.059 | 0 | 0 | 0 | 0 | 0 | 0 | 16.86
0 | 0 | -0.026 | 0.148 | -0.064 | 0 | -0.058 | 0 | 0 | 0 | 0 | 0 | 0 | 16.85
0 | 0 | -0.025 | 0.144 | -0.062 | 0 | -0.057 | 0 | 0 | 0 | 0 | 0 | 0 | 16.84
0 | 0 | -0.011 | 0.062 | -0.027 | 0 | -0.024 | 0 | 0 | 0 | 0 | 0 | 0 | 16.82
0 | 0 | -0.011 | 0.067 | -0.031 | 0 | -0.024 | 0 | 0 | 0 | 0 | 0 | 0 | 16.83
0 | 0 | -0.009 | 0.063 | -0.036 | 0 | -0.018 | 0 | 0 | 0 | 0 | 0 | 0 | 16.86
0 | 0 | -0.008 | 0.061 | -0.039 | 0 | -0.014 | 0 | 0 | 0 | 0 | 0 | 0 | 16.88
0 | 0 | -0.008 | 0.062 | -0.042 | 0 | -0.013 | 0 | 0 | 0 | 0 | 0 | 0 | 16.89
0 | 0 | -0.009 | 0.064 | -0.05 | 0 | -0.005 | 0 | 0 | 0 | 0 | 0 | 0 | 16.9
0 | 0 | -0.009 | 0.059 | -0.054 | 0 | 0.005 | 0 | 0 | 0 | 0 | 0 | 0 | 16.9
0 | 0 | -0.008 | 0.06 | -0.05 | 0 | -0.002 | 0 | 0 | 0 | 0 | 0 | 0 | 16.91
0 | 0 | -0.015 | 0.039 | -0.116 | 0 | 0.091 | 0 | 0 | 0 | 0 | 0 | 0 | 16.92
0 | 0 | -0.016 | 0.028 | -0.144 | 0 | 0.132 | 0 | 0 | 0 | 0 | 0 | 0 | 16.93
0 | 0 | -0.011 | 0.055 | -0.074 | 0 | 0.03 | 0 | 0 | 0 | 0 | 0 | 0 | 16.92
0 | 0 | -0.011 | 0.082 | -0.047 | 0 | -0.024 | 0 | 0 | 0 | 0 | 0 | 0 | 16.89
0 | 0 | -0.012 | 0.084 | -0.044 | 0 | -0.027 | 0 | 0 | 0 | 0 | 0 | 0 | 16.87
0 | 0 | -0.012 | 0.084 | -0.044 | 0 | -0.028 | 0 | 0 | 0 | 0 | 0 | 0 | 16.87
0 | 0 | -0.013 | 0.085 | -0.043 | 0 | -0.029 | 0 | 0 | 0 | 0 | 0 | 0 | 16.86
0 | 0 | -0.013 | 0.085 | -0.043 | 0 | -0.03 | 0 | 0 | 0 | 0 | 0 | 0 | 16.86
0 | 0 | -0.018 | 0.114 | -0.056 | 0 | -0.04 | 0 | 0 | 0 | 0 | 0 | 0 | 16.85
0 | 0 | -0.022 | 0.136 | -0.065 | 0 | -0.049 | 0 | 0 | 0 | 0 | 0 | 0 | 16.84
0 | 0 | -0.024 | 0.15 | -0.071 | 0 | -0.055 | 0 | 0 | 0 | 0 | 0 | 0 | 16.84
0 | 0 | -0.026 | 0.161 | -0.076 | 0 | -0.059 | 0 | 0 | 0 | 0 | 0 | 0 | 16.83
0 | 0 | -0.026 | 0.157 | -0.074 | 0 | -0.058 | 0 | 0 | 0 | 0 | 0 | 0 | 16.83
0 | 0 | -0.025 | 0.153 | -0.072 | 0 | -0.056 | 0 | 0 | 0 | 0 | 0 | 0 | 16.82
0 | 0 | -0.024 | 0.15 | -0.071 | 0 | -0.055 | 0 | 0 | 0 | 0 | 0 | 0 | 16.82
0 | 0 | -0.024 | 0.147 | -0.07 | 0 | -0.053 | 0 | 0 | 0 | 0 | 0 | 0 | 16.81
0 | 0 | -0.009 | 0.057 | -0.027 | 0 | -0.021 | 0 | 0 | 0 | 0 | 0 | 0 | 16.8
0 | 0 | -0.01 | 0.065 | -0.031 | 0 | -0.023 | 0 | 0 | 0 | 0 | 0 | 0 | 16.8
0 | 0 | -0.011 | 0.069 | -0.034 | 0 | -0.024 | 0 | 0 | 0 | 0 | 0 | 0 | 16.8
0 | 0 | -0.011 | 0.071 | -0.037 | 0 | -0.023 | 0 | 0 | 0 | 0 | 0 | 0 | 16.8
0 | 0 | -0.011 | 0.073 | -0.04 | 0 | -0.022 | 0 | 0 | 0 | 0 | 0 | 0 | 16.8
0 | 0 | -0.011 | 0.074 | -0.041 | 0 | -0.023 | 0 | 0 | 0 | 0 | 0 | 0 | 16.8
0 | 0 | -0.011 | 0.076 | -0.043 | 0 | -0.022 | 0 | 0 | 0 | 0 | 0 | 0 | 16.79
0 | 0 | -0.011 | 0.077 | -0.044 | 0 | -0.022 | 0 | 0 | 0 | 0 | 0 | 0 | 16.79
0 | 0 | -0.011 | 0.079 | -0.044 | 0 | -0.023 | 0 | 0 | 0 | 0 | 0 | 0 | 16.78
0 | 0 | -0.012 | 0.08 | -0.043 | 0 | -0.026 | 0 | 0 | 0 | 0 | 0 | 0 | 16.77
0 | 0 | -0.012 | 0.081 | -0.044 | 0 | -0.026 | 0 | 0 | 0 | 0 | 0 | 0 | 16.76
0 | 0 | -0.012 | 0.082 | -0.044 | 0 | -0.026 | 0 | 0 | 0 | 0 | 0 | 0 | 16.76
0 | 0 | -0.012 | 0.083 | -0.044 | 0 | -0.027 | 0 | 0 | 0 | 0 | 0 | 0 | 16.75
0 | 0 | -0.012 | 0.084 | -0.044 | 0 | -0.027 | 0 | 0 | 0 | 0 | 0 | 0 | 16.74
0 | 0 | -0.012 | 0.084 | -0.044 | 0 | -0.028 | 0 | 0 | 0 | 0 | 0 | 0 | 16.73
0 | 0 | -0.012 | 0.085 | -0.044 | 0 | -0.028 | 0 | 0 | 0 | 0 | 0 | 0 | 16.72
0 | 0 | -0.017 | 0.116 | -0.061 | 0 | -0.038 | 0 | 0 | 0 | 0 | 0 | 0 | 16.72
0 | 0 | -0.02 | 0.138 | -0.072 | 0 | -0.046 | 0 | 0 | 0 | 0 | 0 | 0 | 16.71
0 | 0 | -0.023 | 0.154 | -0.08 | 0 | -0.051 | 0 | 0 | 0 | 0 | 0 | 0 | 16.7
0 | 0 | -0.024 | 0.159 | -0.082 | 0 | -0.054 | 0 | 0 | 0 | 0 | 0 | 0 | 16.69
0 | 0 | -0.023 | 0.153 | -0.078 | 0 | -0.052 | 0 | 0 | 0 | 0 | 0 | 0 | 16.68
0 | 0 | -0.022 | 0.149 | -0.076 | 0 | -0.051 | 0 | 0 | 0 | 0 | 0 | 0 | 16.67
0 | 0 | -0.022 | 0.146 | -0.074 | 0 | -0.05 | 0 | 0 | 0 | 0 | 0 | 0 | 16.66
0 | 0 | -0.022 | 0.143 | -0.073 | 0 | -0.049 | 0 | 0 | 0 | 0 | 0 | 0 | 16.65
0 | 0 | -0.009 | 0.058 | -0.03 | 0 | -0.02 | 0 | 0 | 0 | 0 | 0 | 0 | 16.64
0 | 0 | -0.009 | 0.064 | -0.034 | 0 | -0.02 | 0 | 0 | 0 | 0 | 0 | 0 | 16.63
0 | 0 | -0.009 | 0.065 | -0.038 | 0 | -0.018 | 0 | 0 | 0 | 0 | 0 | 0 | 16.65
0 | 0 | -0.008 | 0.065 | -0.042 | 0 | -0.016 | 0 | 0 | 0 | 0 | 0 | 0 | 16.66
0 | 0 | -0.009 | 0.069 | -0.043 | 0 | -0.017 | 0 | 0 | 0 | 0 | 0 | 0 | 16.65
0 | 0 | -0.009 | 0.071 | -0.045 | 0 | -0.017 | 0 | 0 | 0 | 0 | 0 | 0 | 16.65
0 | 0 | -0.008 | 0.071 | -0.047 | 0 | -0.015 | 0 | 0 | 0 | 0 | 0 | 0 | 16.65
0 | 0 | -0.008 | 0.071 | -0.049 | 0 | -0.013 | 0 | 0 | 0 | 0 | 0 | 0 | 16.66
0 | 0 | -0.008 | 0.072 | -0.05 | 0 | -0.014 | 0 | 0 | 0 | 0 | 0 | 0 | 16.66
0 | 0 | -0.009 | 0.075 | -0.049 | 0 | -0.017 | 0 | 0 | 0 | 0 | 0 | 0 | 16.65
0 | 0 | -0.009 | 0.078 | -0.048 | 0 | -0.02 | 0 | 0 | 0 | 0 | 0 | 0 | 16.64
0 | 0 | -0.01 | 0.08 | -0.047 | 0 | -0.022 | 0 | 0 | 0 | 0 | 0 | 0 | 16.62
0 | 0 | -0.011 | 0.081 | -0.046 | 0 | -0.024 | 0 | 0 | 0 | 0 | 0 | 0 | 16.61
0 | 0 | -0.011 | 0.082 | -0.046 | 0 | -0.025 | 0 | 0 | 0 | 0 | 0 | 0 | 16.6
0 | 0 | -0.011 | 0.083 | -0.046 | 0 | -0.025 | 0 | 0 | 0 | 0 | 0 | 0 | 16.6
0 | 0 | -0.011 | 0.083 | -0.046 | 0 | -0.026 | 0 | 0 | 0 | 0 | 0 | 0 | 16.59
0 | 0 | -0.016 | 0.114 | -0.062 | 0 | -0.036 | 0 | 0 | 0 | 0 | 0 | 0 | 16.58
0 | 0 | -0.019 | 0.137 | -0.074 | 0 | -0.044 | 0 | 0 | 0 | 0 | 0 | 0 | 16.58
0 | 0 | -0.022 | 0.152 | -0.081 | 0 | -0.049 | 0 | 0 | 0 | 0 | 0 | 0 | 16.57
0 | 0 | -0.023 | 0.162 | -0.086 | 0 | -0.052 | 0 | 0 | 0 | 0 | 0 | 0 | 16.56
0 | 0 | -0.022 | 0.156 | -0.083 | 0 | -0.051 | 0 | 0 | 0 | 0 | 0 | 0 | 16.55
0 | 0 | -0.022 | 0.151 | -0.08 | 0 | -0.05 | 0 | 0 | 0 | 0 | 0 | 0 | 16.54
0 | 0 | -0.022 | 0.148 | -0.078 | 0 | -0.049 | 0 | 0 | 0 | 0 | 0 | 0 | 16.54
0 | 0 | -0.021 | 0.145 | -0.075 | 0 | -0.048 | 0 | 0 | 0 | 0 | 0 | 0 | 16.53
0 | 0 | -0.008 | 0.056 | -0.029 | 0 | -0.019 | 0 | 0 | 0 | 0 | 0 | 0 | 16.52
0 | 0 | -0.009 | 0.063 | -0.034 | 0 | -0.02 | 0 | 0 | 0 | 0 | 0 | 0 | 16.52
0 | 0 | -0.009 | 0.066 | -0.037 | 0 | -0.02 | 0 | 0 | 0 | 0 | 0 | 0 | 16.52
0 | 0 | -0.008 | 0.065 | -0.041 | 0 | -0.016 | 0 | 0 | 0 | 0 | 0 | 0 | 16.53
0 | 0 | -0.006 | 0.06 | -0.044 | 0 | -0.009 | 0 | 0 | 0 | 0 | 0 | 0 | 16.56
0 | 0 | -0.006 | 0.062 | -0.046 | 0 | -0.01 | 0 | 0 | 0 | 0 | 0 | 0 | 16.57
0 | 0 | -0.007 | 0.068 | -0.047 | 0 | -0.014 | 0 | 0 | 0 | 0 | 0 | 0 | 16.56
0 | 0 | -0.008 | 0.07 | -0.048 | 0 | -0.015 | 0 | 0 | 0 | 0 | 0 | 0 | 16.55
0 | 0 | -0.008 | 0.073 | -0.048 | 0 | -0.017 | 0 | 0 | 0 | 0 | 0 | 0 | 16.55
0 | 0 | -0.009 | 0.075 | -0.048 | 0 | -0.018 | 0 | 0 | 0 | 0 | 0 | 0 | 16.54
0 | 0 | -0.009 | 0.076 | -0.048 | 0 | -0.019 | 0 | 0 | 0 | 0 | 0 | 0 | 16.54
0 | 0 | -0.01 | 0.078 | -0.047 | 0 | -0.021 | 0 | 0 | 0 | 0 | 0 | 0 | 16.53
0 | 0 | -0.01 | 0.08 | -0.046 | 0 | -0.023 | 0 | 0 | 0 | 0 | 0 | 0 | 16.52
0 | 0 | -0.011 | 0.081 | -0.046 | 0 | -0.024 | 0 | 0 | 0 | 0 | 0 | 0 | 16.51
0 | 0 | -0.011 | 0.082 | -0.046 | 0 | -0.025 | 0 | 0 | 0 | 0 | 0 | 0 | 16.51
0 | 0 | -0.011 | 0.082 | -0.045 | 0 | -0.026 | 0 | 0 | 0 | 0 | 0 | 0 | 16.5
0 | 0 | -0.016 | 0.114 | -0.061 | 0 | -0.037 | 0 | 0 | 0 | 0 | 0 | 0 | 16.49
0 | 0 | -0.02 | 0.137 | -0.072 | 0 | -0.045 | 0 | 0 | 0 | 0 | 0 | 0 | 16.48
0 | 0 | -0.022 | 0.152 | -0.079 | 0 | -0.051 | 0 | 0 | 0 | 0 | 0 | 0 | 16.48
0 | 0 | -0.024 | 0.159 | -0.082 | 0 | -0.054 | 0 | 0 | 0 | 0 | 0 | 0 | 16.47
0 | 0 | -0.023 | 0.153 | -0.077 | 0 | -0.052 | 0 | 0 | 0 | 0 | 0 | 0 | 16.46
0 | 0 | -0.023 | 0.147 | -0.073 | 0 | -0.051 | 0 | 0 | 0 | 0 | 0 | 0 | 16.45
0 | 0 | -0.022 | 0.143 | -0.07 | 0 | -0.051 | 0 | 0 | 0 | 0 | 0 | 0 | 16.43
0 | 0 | -0.022 | 0.14 | -0.068 | 0 | -0.05 | 0 | 0 | 0 | 0 | 0 | 0 | 16.42
0 | 0 | -0.009 | 0.059 | -0.029 | 0 | -0.021 | 0 | 0 | 0 | 0 | 0 | 0 | 16.42
0 | 0 | -0.01 | 0.063 | -0.033 | 0 | -0.021 | 0 | 0 | 0 | 0 | 0 | 0 | 16.42
0 | 0 | -0.009 | 0.062 | -0.037 | 0 | -0.017 | 0 | 0 | 0 | 0 | 0 | 0 | 16.44
0 | 0 | -0.007 | 0.06 | -0.04 | 0 | -0.013 | 0 | 0 | 0 | 0 | 0 | 0 | 16.46
0 | 0 | -0.007 | 0.06 | -0.043 | 0 | -0.011 | 0 | 0 | 0 | 0 | 0 | 0 | 16.47
0 | 0 | -0.013 | 0.054 | -0.105 | 0 | 0.064 | 0 | 0 | 0 | 0 | 0 | 0 | 16.49
0 | 0 | -0.008 | 0.02 | -0.249 | 0 | 0.238 | 0 | 0 | 0 | 0 | 0 | 0 | 16.51
0 | 0 | -0.008 | -0.001 | -0.191 | 0 | 0.2 | 0 | 0 | 0 | 0 | 0 | 0 | 16.52
0 | 0 | -0.007 | 0 | -0.074 | 0 | 0.081 | 0 | 0 | 0 | 0 | 0 | 0 | 16.52
0 | 0 | -0.004 | 0.04 | -0.029 | 0 | -0.007 | 0 | 0 | 0 | 0 | 0 | 0 | 16.51
0 | 0 | -0.009 | 0.079 | -0.052 | 0 | -0.018 | 0 | 0 | 0 | 0 | 0 | 0 | 16.49
0 | 0 | -0.01 | 0.083 | -0.05 | 0 | -0.022 | 0 | 0 | 0 | 0 | 0 | 0 | 16.48
0 | 0 | -0.011 | 0.083 | -0.048 | 0 | -0.025 | 0 | 0 | 0 | 0 | 0 | 0 | 16.47
0 | 0 | -0.011 | 0.083 | -0.047 | 0 | -0.025 | 0 | 0 | 0 | 0 | 0 | 0 | 16.46
0 | 0 | -0.012 | 0.084 | -0.046 | 0 | -0.026 | 0 | 0 | 0 | 0 | 0 | 0 | 16.46
0 | 0 | -0.012 | 0.084 | -0.045 | 0 | -0.027 | 0 | 0 | 0 | 0 | 0 | 0 | 16.45
0 | 0 | -0.016 | 0.113 | -0.06 | 0 | -0.037 | 0 | 0 | 0 | 0 | 0 | 0 | 16.45
0 | 0 | -0.02 | 0.135 | -0.069 | 0 | -0.046 | 0 | 0 | 0 | 0 | 0 | 0 | 16.44
0 | 0 | -0.023 | 0.15 | -0.075 | 0 | -0.052 | 0 | 0 | 0 | 0 | 0 | 0 | 16.44
0 | 0 | -0.025 | 0.161 | -0.079 | 0 | -0.057 | 0 | 0 | 0 | 0 | 0 | 0 | 16.43
0 | 0 | -0.025 | 0.154 | -0.074 | 0 | -0.055 | 0 | 0 | 0 | 0 | 0 | 0 | 16.42
0 | 0 | -0.024 | 0.149 | -0.07 | 0 | -0.054 | 0 | 0 | 0 | 0 | 0 | 0 | 16.41
0 | 0 | -0.024 | 0.144 | -0.067 | 0 | -0.053 | 0 | 0 | 0 | 0 | 0 | 0 | 16.4
0 | 0 | -0.023 | 0.14 | -0.064 | 0 | -0.053 | 0 | 0 | 0 | 0 | 0 | 0 | 16.39
0 | 0 | -0.01 | 0.06 | -0.028 | 0 | -0.023 | 0 | 0 | 0 | 0 | 0 | 0 | 16.38
0 | 0 | -0.01 | 0.062 | -0.032 | 0 | -0.021 | 0 | 0 | 0 | 0 | 0 | 0 | 16.4
0 | 0 | -0.008 | 0.061 | -0.037 | 0 | -0.015 | 0 | 0 | 0 | 0 | 0 | 0 | 16.42
0 | 0 | -0.008 | 0.06 | -0.038 | 0 | -0.014 | 0 | 0 | 0 | 0 | 0 | 0 | 16.43
0 | 0 | -0.009 | 0.065 | -0.041 | 0 | -0.015 | 0 | 0 | 0 | 0 | 0 | 0 | 16.43
0 | 0 | -0.008 | 0.065 | -0.044 | 0 | -0.013 | 0 | 0 | 0 | 0 | 0 | 0 | 16.44
0 | 0 | -0.009 | 0.067 | -0.045 | 0 | -0.013 | 0 | 0 | 0 | 0 | 0 | 0 | 16.44
0 | 0 | -0.009 | 0.07 | -0.046 | 0 | -0.015 | 0 | 0 | 0 | 0 | 0 | 0 | 16.44
0 | 0 | -0.009 | 0.072 | -0.046 | 0 | -0.017 | 0 | 0 | 0 | 0 | 0 | 0 | 16.44
0 | 0 | -0.01 | 0.076 | -0.045 | 0 | -0.02 | 0 | 0 | 0 | 0 | 0 | 0 | 16.43
0 | 0 | -0.011 | 0.078 | -0.044 | 0 | -0.023 | 0 | 0 | 0 | 0 | 0 | 0 | 16.42
0 | 0 | -0.012 | 0.08 | -0.043 | 0 | -0.025 | 0 | 0 | 0 | 0 | 0 | 0 | 16.4
0 | 0 | -0.012 | 0.082 | -0.042 | 0 | -0.028 | 0 | 0 | 0 | 0 | 0 | 0 | 16.39
0 | 0 | -0.013 | 0.083 | -0.041 | 0 | -0.029 | 0 | 0 | 0 | 0 | 0 | 0 | 16.38
0 | 0 | -0.013 | 0.084 | -0.04 | 0 | -0.03 | 0 | 0 | 0 | 0 | 0 | 0 | 16.37
0 | 0 | -0.014 | 0.084 | -0.04 | 0 | -0.03 | 0 | 0 | 0 | 0 | 0 | 0 | 16.36
0 | 0 | -0.019 | 0.117 | -0.055 | 0 | -0.043 | 0 | 0 | 0 | 0 | 0 | 0 | 16.35
0 | 0 | -0.023 | 0.141 | -0.065 | 0 | -0.052 | 0 | 0 | 0 | 0 | 0 | 0 | 16.34
0 | 0 | -0.025 | 0.154 | -0.071 | 0 | -0.057 | 0 | 0 | 0 | 0 | 0 | 0 | 16.33
0 | 0 | -0.024 | 0.148 | -0.069 | 0 | -0.055 | 0 | 0 | 0 | 0 | 0 | 0 | 16.32
0 | 0 | -0.024 | 0.144 | -0.067 | 0 | -0.053 | 0 | 0 | 0 | 0 | 0 | 0 | 16.31
0 | 0 | -0.023 | 0.141 | -0.066 | 0 | -0.052 | 0 | 0 | 0 | 0 | 0 | 0 | 16.3
0 | 0 | -0.023 | 0.138 | -0.064 | 0 | -0.051 | 0 | 0 | 0 | 0 | 0 | 0 | 16.29
0 | 0 | -0.022 | 0.136 | -0.064 | 0 | -0.05 | 0 | 0 | 0 | 0 | 0 | 0 | 16.28
0 | 0 | -0.01 | 0.06 | -0.029 | 0 | -0.022 | 0 | 0 | 0 | 0 | 0 | 0 | 16.27
0 | 0 | -0.008 | 0.06 | -0.034 | 0 | -0.017 | 0 | 0 | 0 | 0 | 0 | 0 | 16.3
0 | 0 | -0.015 | 0.06 | -0.083 | 0 | 0.038 | 0 | 0 | 0 | 0 | 0 | 0 | 16.32
0 | 0 | -0.023 | 0.043 | -0.156 | 0 | 0.135 | 0 | 0 | 0 | 0 | 0 | 0 | 16.34
0 | 0 | -0.024 | 0.014 | -0.195 | 0 | 0.205 | 0 | 0 | 0 | 0 | 0 | 0 | 16.36
0 | 0 | -0.018 | 0 | -0.207 | 0 | 0.225 | 0 | 0 | 0 | 0 | 0 | 0 | 16.37
0 | 0 | -0.011 | -0.001 | -0.226 | 0 | 0.238 | 0 | 0 | 0 | 0 | 0 | 0 | 16.38
0 | 0 | -0.009 | -0.003 | -0.244 | 0 | 0.257 | 0 | 0 | 0 | 0 | 0 | 0 | 16.39
0 | 0 | -0.018 | -0.004 | -0.185 | 0 | 0.207 | 0 | 0 | 0 | 0 | 0 | 0 | 16.39
0 | 0 | -0.005 | 0 | -0.044 | 0 | 0.049 | 0 | 0 | 0 | 0 | 0 | 0 | 16.38
0 | 0 | -0.004 | 0.033 | -0.023 | 0 | -0.007 | 0 | 0 | 0 | 0 | 0 | 0 | 16.37
0 | 0 | -0.008 | 0.067 | -0.042 | 0 | -0.017 | 0 | 0 | 0 | 0 | 0 | 0 | 16.36
0 | 0 | -0.013 | 0.096 | -0.052 | 0 | -0.03 | 0 | 0 | 0 | 0 | 0 | 0 | 16.33
0 | 0 | -0.014 | 0.093 | -0.049 | 0 | -0.031 | 0 | 0 | 0 | 0 | 0 | 0 | 16.32
0 | 0 | -0.014 | 0.091 | -0.047 | 0 | -0.031 | 0 | 0 | 0 | 0 | 0 | 0 | 16.32
0 | 0 | -0.014 | 0.09 | -0.045 | 0 | -0.032 | 0 | 0 | 0 | 0 | 0 | 0 | 16.31
0 | 0 | -0.019 | 0.118 | -0.058 | 0 | -0.042 | 0 | 0 | 0 | 0 | 0 | 0 | 16.3
0 | 0 | -0.023 | 0.139 | -0.065 | 0 | -0.052 | 0 | 0 | 0 | 0 | 0 | 0 | 16.29
0 | 0 | -0.025 | 0.154 | -0.071 | 0 | -0.057 | 0 | 0 | 0 | 0 | 0 | 0 | 16.28
0 | 0 | -0.026 | 0.155 | -0.072 | 0 | -0.058 | 0 | 0 | 0 | 0 | 0 | 0 | 16.28
0 | 0 | -0.025 | 0.15 | -0.069 | 0 | -0.056 | 0 | 0 | 0 | 0 | 0 | 0 | 16.27
0 | 0 | -0.024 | 0.146 | -0.067 | 0 | -0.055 | 0 | 0 | 0 | 0 | 0 | 0 | 16.26
0 | 0 | -0.024 | 0.143 | -0.066 | 0 | -0.053 | 0 | 0 | 0 | 0 | 0 | 0 | 16.25
0 | 0 | -0.023 | 0.141 | -0.065 | 0 | -0.052 | 0 | 0 | 0 | 0 | 0 | 0 | 16.25
0 | 0 | -0.01 | 0.061 | -0.029 | 0 | -0.023 | 0 | 0 | 0 | 0 | 0 | 0 | 16.24
0 | 0 | -0.011 | 0.067 | -0.033 | 0 | -0.023 | 0 | 0 | 0 | 0 | 0 | 0 | 16.24
0 | 0 | -0.01 | 0.067 | -0.037 | 0 | -0.02 | 0 | 0 | 0 | 0 | 0 | 0 | 16.26
0 | 0 | -0.009 | 0.065 | -0.041 | 0 | -0.015 | 0 | 0 | 0 | 0 | 0 | 0 | 16.28
0 | 0 | -0.008 | 0.064 | -0.044 | 0 | -0.012 | 0 | 0 | 0 | 0 | 0 | 0 | 16.29
0 | 0 | -0.008 | 0.066 | -0.047 | 0 | -0.011 | 0 | 0 | 0 | 0 | 0 | 0 | 16.3
0 | 0 | -0.007 | 0.066 | -0.048 | 0 | -0.01 | 0 | 0 | 0 | 0 | 0 | 0 | 16.31
0 | 0 | -0.007 | 0.068 | -0.049 | 0 | -0.011 | 0 | 0 | 0 | 0 | 0 | 0 | 16.31
0 | 0 | -0.009 | 0.074 | -0.048 | 0 | -0.017 | 0 | 0 | 0 | 0 | 0 | 0 | 16.29
0 | 0 | -0.01 | 0.077 | -0.046 | 0 | -0.021 | 0 | 0 | 0 | 0 | 0 | 0 | 16.28
0 | 0 | -0.01 | 0.079 | -0.046 | 0 | -0.022 | 0 | 0 | 0 | 0 | 0 | 0 | 16.27
0 | 0 | -0.011 | 0.081 | -0.045 | 0 | -0.025 | 0 | 0 | 0 | 0 | 0 | 0 | 16.26
0 | 0 | -0.012 | 0.082 | -0.045 | 0 | -0.026 | 0 | 0 | 0 | 0 | 0 | 0 | 16.25
0 | 0 | -0.012 | 0.083 | -0.044 | 0 | -0.026 | 0 | 0 | 0 | 0 | 0 | 0 | 16.25
0 | 0 | -0.012 | 0.083 | -0.044 | 0 | -0.027 | 0 | 0 | 0 | 0 | 0 | 0 | 16.25
0 | 0 | -0.012 | 0.084 | -0.045 | 0 | -0.027 | 0 | 0 | 0 | 0 | 0 | 0 | 16.24
0 | 0 | -0.016 | 0.113 | -0.06 | 0 | -0.037 | 0 | 0 | 0 | 0 | 0 | 0 | 16.24
0 | 0 | -0.019 | 0.135 | -0.072 | 0 | -0.044 | 0 | 0 | 0 | 0 | 0 | 0 | 16.24
0 | 0 | -0.022 | 0.15 | -0.078 | 0 | -0.05 | 0 | 0 | 0 | 0 | 0 | 0 | 16.23
0 | 0 | -0.023 | 0.16 | -0.084 | 0 | -0.053 | 0 | 0 | 0 | 0 | 0 | 0 | 16.23
0 | 0 | -0.023 | 0.156 | -0.082 | 0 | -0.052 | 0 | 0 | 0 | 0 | 0 | 0 | 16.22
0 | 0 | -0.022 | 0.151 | -0.078 | 0 | -0.051 | 0 | 0 | 0 | 0 | 0 | 0 | 16.21
0 | 0 | -0.022 | 0.148 | -0.077 | 0 | -0.049 | 0 | 0 | 0 | 0 | 0 | 0 | 16.21
0 | 0 | -0.021 | 0.145 | -0.076 | 0 | -0.048 | 0 | 0 | 0 | 0 | 0 | 0 | 16.2
0 | 0 | -0.008 | 0.056 | -0.029 | 0 | -0.018 | 0 | 0 | 0 | 0 | 0 | 0 | 16.2
0 | 0 | -0.008 | 0.061 | -0.034 | 0 | -0.019 | 0 | 0 | 0 | 0 | 0 | 0 | 16.21
0 | 0 | -0.008 | 0.064 | -0.038 | 0 | -0.017 | 0 | 0 | 0 | 0 | 0 | 0 | 16.21
0 | 0 | -0.008 | 0.065 | -0.041 | 0 | -0.016 | 0 | 0 | 0 | 0 | 0 | 0 | 16.22
0 | 0 | -0.008 | 0.067 | -0.043 | 0 | -0.016 | 0 | 0 | 0 | 0 | 0 | 0 | 16.23
0 | 0 | -0.008 | 0.07 | -0.044 | 0 | -0.017 | 0 | 0 | 0 | 0 | 0 | 0 | 16.23
0 | 0 | -0.008 | 0.067 | -0.047 | 0 | -0.012 | 0 | 0 | 0 | 0 | 0 | 0 | 16.24
0 | 0 | -0.007 | 0.066 | -0.049 | 0 | -0.01 | 0 | 0 | 0 | 0 | 0 | 0 | 16.26
0 | 0 | -0.008 | 0.071 | -0.049 | 0 | -0.014 | 0 | 0 | 0 | 0 | 0 | 0 | 16.25
0 | 0 | -0.009 | 0.074 | -0.048 | 0 | -0.018 | 0 | 0 | 0 | 0 | 0 | 0 | 16.24
0 | 0 | -0.009 | 0.077 | -0.047 | 0 | -0.021 | 0 | 0 | 0 | 0 | 0 | 0 | 16.23
0 | 0 | -0.01 | 0.079 | -0.047 | 0 | -0.022 | 0 | 0 | 0 | 0 | 0 | 0 | 16.23
0 | 0 | -0.01 | 0.08 | -0.046 | 0 | -0.023 | 0 | 0 | 0 | 0 | 0 | 0 | 16.22
0 | 0 | -0.011 | 0.081 | -0.046 | 0 | -0.024 | 0 | 0 | 0 | 0 | 0 | 0 | 16.22
0 | 0 | -0.011 | 0.081 | -0.046 | 0 | -0.025 | 0 | 0 | 0 | 0 | 0 | 0 | 16.21
0 | 0 | -0.011 | 0.082 | -0.045 | 0 | -0.025 | 0 | 0 | 0 | 0 | 0 | 0 | 16.21
0 | 0 | -0.015 | 0.111 | -0.062 | 0 | -0.035 | 0 | 0 | 0 | 0 | 0 | 0 | 16.21
0 | 0 | -0.019 | 0.134 | -0.073 | 0 | -0.042 | 0 | 0 | 0 | 0 | 0 | 0 | 16.2
0 | 0 | -0.021 | 0.148 | -0.08 | 0 | -0.047 | 0 | 0 | 0 | 0 | 0 | 0 | 16.2
0 | 0 | -0.023 | 0.158 | -0.085 | 0 | -0.051 | 0 | 0 | 0 | 0 | 0 | 0 | 16.2
0 | 0 | -0.023 | 0.159 | -0.084 | 0 | -0.052 | 0 | 0 | 0 | 0 | 0 | 0 | 16.19
0 | 0 | -0.022 | 0.153 | -0.08 | 0 | -0.051 | 0 | 0 | 0 | 0 | 0 | 0 | 16.19
0 | 0 | -0.022 | 0.15 | -0.078 | 0 | -0.05 | 0 | 0 | 0 | 0 | 0 | 0 | 16.18
0 | 0 | -0.022 | 0.146 | -0.075 | 0 | -0.049 | 0 | 0 | 0 | 0 | 0 | 0 | 16.18
0 | 0 | -0.008 | 0.055 | -0.029 | 0 | -0.018 | 0 | 0 | 0 | 0 | 0 | 0 | 16.17
0 | 0 | -0.009 | 0.062 | -0.033 | 0 | -0.02 | 0 | 0 | 0 | 0 | 0 | 0 | 16.17
0 | 0 | -0.009 | 0.065 | -0.037 | 0 | -0.019 | 0 | 0 | 0 | 0 | 0 | 0 | 16.18
0 | 0 | -0.009 | 0.066 | -0.04 | 0 | -0.018 | 0 | 0 | 0 | 0 | 0 | 0 | 16.19
0 | 0 | -0.009 | 0.068 | -0.042 | 0 | -0.017 | 0 | 0 | 0 | 0 | 0 | 0 | 16.19
0 | 0 | -0.009 | 0.071 | -0.042 | 0 | -0.019 | 0 | 0 | 0 | 0 | 0 | 0 | 16.19
0 | 0 | -0.01 | 0.074 | -0.042 | 0 | -0.022 | 0 | 0 | 0 | 0 | 0 | 0 | 16.18
0 | 0 | -0.01 | 0.075 | -0.044 | 0 | -0.022 | 0 | 0 | 0 | 0 | 0 | 0 | 16.18
0 | 0 | -0.009 | 0.075 | -0.046 | 0 | -0.019 | 0 | 0 | 0 | 0 | 0 | 0 | 16.19
0 | 0 | -0.01 | 0.076 | -0.047 | 0 | -0.02 | 0 | 0 | 0 | 0 | 0 | 0 | 16.19
0 | 0 | -0.01 | 0.078 | -0.046 | 0 | -0.022 | 0 | 0 | 0 | 0 | 0 | 0 | 16.18
0 | 0 | -0.01 | 0.079 | -0.046 | 0 | -0.023 | 0 | 0 | 0 | 0 | 0 | 0 | 16.18
0 | 0 | -0.011 | 0.081 | -0.045 | 0 | -0.025 | 0 | 0 | 0 | 0 | 0 | 0 | 16.17
0 | 0 | -0.011 | 0.081 | -0.045 | 0 | -0.025 | 0 | 0 | 0 | 0 | 0 | 0 | 16.16
0 | 0 | -0.011 | 0.082 | -0.045 | 0 | -0.026 | 0 | 0 | 0 | 0 | 0 | 0 | 16.16
0 | 0 | -0.012 | 0.083 | -0.044 | 0 | -0.026 | 0 | 0 | 0 | 0 | 0 | 0 | 16.15
0 | 0 | -0.016 | 0.115 | -0.061 | 0 | -0.037 | 0 | 0 | 0 | 0 | 0 | 0 | 16.14
0 | 0 | -0.02 | 0.138 | -0.073 | 0 | -0.045 | 0 | 0 | 0 | 0 | 0 | 0 | 16.14
0 | 0 | -0.022 | 0.153 | -0.08 | 0 | -0.05 | 0 | 0 | 0 | 0 | 0 | 0 | 16.13
0 | 0 | -0.023 | 0.158 | -0.082 | 0 | -0.053 | 0 | 0 | 0 | 0 | 0 | 0 | 16.13
0 | 0 | -0.023 | 0.152 | -0.078 | 0 | -0.051 | 0 | 0 | 0 | 0 | 0 | 0 | 16.12
0 | 0 | -0.022 | 0.147 | -0.075 | 0 | -0.05 | 0 | 0 | 0 | 0 | 0 | 0 | 16.11
0 | 0 | -0.022 | 0.143 | -0.072 | 0 | -0.049 | 0 | 0 | 0 | 0 | 0 | 0 | 16.1
0 | 0 | -0.022 | 0.14 | -0.07 | 0 | -0.049 | 0 | 0 | 0 | 0 | 0 | 0 | 16.09
0 | 0 | -0.009 | 0.057 | -0.029 | 0 | -0.02 | 0 | 0 | 0 | 0 | 0 | 0 | 16.09
0 | 0 | -0.009 | 0.062 | -0.034 | 0 | -0.019 | 0 | 0 | 0 | 0 | 0 | 0 | 16.09
0 | 0 | -0.007 | 0.058 | -0.037 | 0 | -0.014 | 0 | 0 | 0 | 0 | 0 | 0 | 16.12
0 | 0 | -0.01 | 0.053 | -0.071 | 0 | 0.027 | 0 | 0 | 0 | 0 | 0 | 0 | 16.15
0 | 0 | -0.015 | 0.028 | -0.164 | 0 | 0.151 | 0 | 0 | 0 | 0 | 0 | 0 | 16.17
0 | 0 | -0.011 | 0.021 | -0.122 | 0 | 0.112 | 0 | 0 | 0 | 0 | 0 | 0 | 16.19
0 | 0 | -0.004 | 0.045 | -0.036 | 0 | -0.005 | 0 | 0 | 0 | 0 | 0 | 0 | 16.18
0 | 0 | -0.005 | 0.056 | -0.045 | 0 | -0.007 | 0 | 0 | 0 | 0 | 0 | 0 | 16.19
0 | 0 | -0.005 | 0.06 | -0.048 | 0 | -0.007 | 0 | 0 | 0 | 0 | 0 | 0 | 16.2
0 | 0 | -0.008 | 0.05 | -0.094 | 0 | 0.052 | 0 | 0 | 0 | 0 | 0 | 0 | 16.21
0 | 0 | -0.008 | 0.062 | -0.074 | 0 | 0.02 | 0 | 0 | 0 | 0 | 0 | 0 | 16.21
0 | 0 | -0.008 | 0.074 | -0.048 | 0 | -0.018 | 0 | 0 | 0 | 0 | 0 | 0 | 16.19
0 | 0 | -0.01 | 0.078 | -0.047 | 0 | -0.022 | 0 | 0 | 0 | 0 | 0 | 0 | 16.18
0 | 0 | -0.01 | 0.079 | -0.046 | 0 | -0.023 | 0 | 0 | 0 | 0 | 0 | 0 | 16.17
0 | 0 | -0.011 | 0.08 | -0.045 | 0 | -0.024 | 0 | 0 | 0 | 0 | 0 | 0 | 16.17
0 | 0 | -0.011 | 0.081 | -0.044 | 0 | -0.026 | 0 | 0 | 0 | 0 | 0 | 0 | 16.17
0 | 0 | -0.016 | 0.111 | -0.059 | 0 | -0.036 | 0 | 0 | 0 | 0 | 0 | 0 | 16.16
0 | 0 | -0.02 | 0.133 | -0.069 | 0 | -0.045 | 0 | 0 | 0 | 0 | 0 | 0 | 16.16
0 | 0 | -0.023 | 0.149 | -0.074 | 0 | -0.052 | 0 | 0 | 0 | 0 | 0 | 0 | 16.15
0 | 0 | -0.025 | 0.16 | -0.078 | 0 | -0.056 | 0 | 0 | 0 | 0 | 0 | 0 | 16.15
0 | 0 | -0.024 | 0.154 | -0.074 | 0 | -0.055 | 0 | 0 | 0 | 0 | 0 | 0 | 16.14
0 | 0 | -0.024 | 0.148 | -0.07 | 0 | -0.054 | 0 | 0 | 0 | 0 | 0 | 0 | 16.13
0 | 0 | -0.024 | 0.143 | -0.066 | 0 | -0.053 | 0 | 0 | 0 | 0 | 0 | 0 | 16.13
0 | 0 | -0.023 | 0.14 | -0.064 | 0 | -0.053 | 0 | 0 | 0 | 0 | 0 | 0 | 16.12
0 | 0 | -0.01 | 0.058 | -0.027 | 0 | -0.021 | 0 | 0 | 0 | 0 | 0 | 0 | 16.12
0 | 0 | -0.008 | 0.056 | -0.031 | 0 | -0.017 | 0 | 0 | 0 | 0 | 0 | 0 | 16.15
0 | 0 | -0.015 | 0.056 | -0.085 | 0 | 0.044 | 0 | 0 | 0 | 0 | 0 | 0 | 16.18
0 | 0 | -0.011 | 0.024 | -0.222 | 0 | 0.21 | 0 | 0 | 0 | 0 | 0 | 0 | 16.21
0 | 0 | 0.001 | -0.004 | -0.305 | 0 | 0.308 | 0 | 0 | 0 | 0 | 0 | 0 | 16.24
0 | 0 | 0.016 | -0.012 | -0.369 | 0 | 0.366 | 0 | 0 | 0 | 0 | 0 | 0 | 16.27
0 | 0 | 0.018 | -0.018 | -0.412 | 0 | 0.411 | 0 | 0 | 0 | 0 | 0 | 0 | 16.29
0 | 0 | 0.031 | -0.031 | -0.402 | 0 | 0.402 | 0 | 0 | 0 | 0 | 0 | 0 | 16.31
0 | 0 | 0.05 | -0.04 | -0.388 | 0 | 0.378 | 0 | 0 | 0 | 0 | 0 | 0 | 16.32
0 | 0 | 0.045 | -0.033 | -0.324 | 0 | 0.311 | 0 | 0 | 0 | 0 | 0 | 0 | 16.33
0 | 0 | 0.019 | -0.01 | -0.145 | 0 | 0.136 | 0 | 0 | 0 | 0 | 0 | 0 | 16.33
0 | 0 | 0 | 0 | 0 | 0 | 0 | 0 | 0 | 0 | 0 | 0 | 0 | 16.31
0 | 0 | -0.004 | 0.033 | -0.02 | 0 | -0.009 | 0 | 0 | 0 | 0 | 0 | 0 | 16.3
0 | 0 | -0.008 | 0.064 | -0.037 | 0 | -0.019 | 0 | 0 | 0 | 0 | 0 | 0 | 16.3
0 | 0 | -0.012 | 0.085 | -0.048 | 0 | -0.026 | 0 | 0 | 0 | 0 | 0 | 0 | 16.3
0 | 0 | -0.015 | 0.102 | -0.054 | 0 | -0.033 | 0 | 0 | 0 | 0 | 0 | 0 | 16.3
0 | 0 | -0.017 | 0.117 | -0.06 | 0 | -0.039 | 0 | 0 | 0 | 0 | 0 | 0 | 16.31
0 | 0 | -0.021 | 0.133 | -0.065 | 0 | -0.047 | 0 | 0 | 0 | 0 | 0 | 0 | 16.31
0 | 0 | -0.023 | 0.144 | -0.069 | 0 | -0.052 | 0 | 0 | 0 | 0 | 0 | 0 | 16.31
0 | 0 | -0.025 | 0.153 | -0.072 | 0 | -0.056 | 0 | 0 | 0 | 0 | 0 | 0 | 16.31
0 | 0 | -0.027 | 0.159 | -0.072 | 0 | -0.061 | 0 | 0 | 0 | 0 | 0 | 0 | 16.31
0 | 0 | -0.028 | 0.165 | -0.073 | 0 | -0.064 | 0 | 0 | 0 | 0 | 0 | 0 | 16.31
0 | 0 | -0.028 | 0.164 | -0.072 | 0 | -0.064 | 0 | 0 | 0 | 0 | 0 | 0 | 16.31
0 | 0 | -0.027 | 0.157 | -0.068 | 0 | -0.062 | 0 | 0 | 0 | 0 | 0 | 0 | 16.3
0 | 0 | -0.011 | 0.064 | -0.028 | 0 | -0.025 | 0 | 0 | 0 | 0 | 0 | 0 | 16.3
0 | 0 | -0.012 | 0.07 | -0.032 | 0 | -0.026 | 0 | 0 | 0 | 0 | 0 | 0 | 16.31
0 | 0 | -0.012 | 0.072 | -0.036 | 0 | -0.024 | 0 | 0 | 0 | 0 | 0 | 0 | 16.32
0 | 0 | -0.01 | 0.07 | -0.041 | 0 | -0.019 | 0 | 0 | 0 | 0 | 0 | 0 | 16.35
0 | 0 | -0.008 | 0.066 | -0.046 | 0 | -0.012 | 0 | 0 | 0 | 0 | 0 | 0 | 16.38
0 | 0 | -0.018 | 0.043 | -0.142 | 0 | 0.117 | 0 | 0 | 0 | 0 | 0 | 0 | 16.41
0 | 0 | -0.007 | 0.001 | -0.262 | 0 | 0.268 | 0 | 0 | 0 | 0 | 0 | 0 | 16.44
0 | 0 | 0.012 | -0.011 | -0.322 | 0 | 0.321 | 0 | 0 | 0 | 0 | 0 | 0 | 16.47
0 | 0 | 0.03 | -0.021 | -0.326 | 0 | 0.318 | 0 | 0 | 0 | 0 | 0 | 0 | 16.49
0 | 0 | 0.012 | -0.015 | -0.208 | 0 | 0.211 | 0 | 0 | 0 | 0 | 0 | 0 | 16.49
0 | 0 | -0.003 | -0.001 | -0.043 | 0 | 0.047 | 0 | 0 | 0 | 0 | 0 | 0 | 16.49
0 | 0 | -0.001 | 0.006 | -0.004 | 0 | -0.001 | 0 | 0 | 0 | 0 | 0 | 0 | 16.48
0 | 0 | -0.007 | 0.056 | -0.033 | 0 | -0.016 | 0 | 0 | 0 | 0 | 0 | 0 | 16.47
0 | 0 | -0.01 | 0.078 | -0.044 | 0 | -0.023 | 0 | 0 | 0 | 0 | 0 | 0 | 16.48
0 | 0 | -0.013 | 0.095 | -0.052 | 0 | -0.03 | 0 | 0 | 0 | 0 | 0 | 0 | 16.48
0 | 0 | -0.014 | 0.099 | -0.052 | 0 | -0.032 | 0 | 0 | 0 | 0 | 0 | 0 | 16.48
0 | 0 | -0.017 | 0.115 | -0.059 | 0 | -0.039 | 0 | 0 | 0 | 0 | 0 | 0 | 16.49
0 | 0 | -0.02 | 0.131 | -0.065 | 0 | -0.046 | 0 | 0 | 0 | 0 | 0 | 0 | 16.49
0 | 0 | -0.023 | 0.143 | -0.067 | 0 | -0.052 | 0 | 0 | 0 | 0 | 0 | 0 | 16.49
0 | 0 | -0.025 | 0.152 | -0.07 | 0 | -0.057 | 0 | 0 | 0 | 0 | 0 | 0 | 16.49
0 | 0 | -0.027 | 0.159 | -0.071 | 0 | -0.061 | 0 | 0 | 0 | 0 | 0 | 0 | 16.49
0 | 0 | -0.029 | 0.164 | -0.071 | 0 | -0.065 | 0 | 0 | 0 | 0 | 0 | 0 | 16.49
0 | 0 | -0.029 | 0.164 | -0.068 | 0 | -0.066 | 0 | 0 | 0 | 0 | 0 | 0 | 16.48
0 | 0 | -0.028 | 0.158 | -0.065 | 0 | -0.064 | 0 | 0 | 0 | 0 | 0 | 0 | 16.48
0 | 0 | -0.011 | 0.063 | -0.027 | 0 | -0.025 | 0 | 0 | 0 | 0 | 0 | 0 | 16.48
0 | 0 | -0.011 | 0.066 | -0.032 | 0 | -0.023 | 0 | 0 | 0 | 0 | 0 | 0 | 16.5
0 | 0 | -0.01 | 0.063 | -0.044 | 0 | -0.009 | 0 | 0 | 0 | 0 | 0 | 0 | 16.54
0 | 0 | -0.021 | 0.035 | -0.149 | 0 | 0.135 | 0 | 0 | 0 | 0 | 0 | 0 | 16.58
0 | 0 | -0.006 | -0.003 | -0.247 | 0 | 0.256 | 0 | 0 | 0 | 0 | 0 | 0 | 16.61
0 | 0 | 0.014 | -0.017 | -0.356 | 0 | 0.358 | 0 | 0 | 0 | 0 | 0 | 0 | 16.65
0 | 0 | 0.025 | -0.027 | -0.433 | 0 | 0.436 | 0 | 0 | 0 | 0 | 0 | 0 | 16.67
0 | 0 | 0.058 | -0.059 | -0.476 | 0 | 0.476 | 0 | 0 | 0 | 0 | 0 | 0 | 16.71
0 | 0 | 0.076 | -0.07 | -0.427 | 0 | 0.421 | 0 | 0 | 0 | 0 | 0 | 0 | 16.72
0 | 0 | 0.077 | -0.061 | -0.382 | 0 | 0.365 | 0 | 0 | 0 | 0 | 0 | 0 | 16.74
0 | 0 | 0.06 | -0.037 | -0.293 | 0 | 0.27 | 0 | 0 | 0 | 0 | 0 | 0 | 16.75
0 | 0 | 0.03 | -0.009 | -0.123 | 0 | 0.102 | 0 | 0 | 0 | 0 | 0 | 0 | 16.74
0 | 0 | 0 | 0 | 0 | 0 | 0 | 0 | 0 | 0 | 0 | 0 | 0 | 16.72
0 | 0 | -0.001 | 0.007 | -0.004 | 0 | -0.002 | 0 | 0 | 0 | 0 | 0 | 0 | 16.73
0 | 0 | -0.006 | 0.043 | -0.023 | 0 | -0.013 | 0 | 0 | 0 | 0 | 0 | 0 | 16.73
0 | 0 | -0.009 | 0.066 | -0.034 | 0 | -0.022 | 0 | 0 | 0 | 0 | 0 | 0 | 16.74
0 | 0 | -0.014 | 0.089 | -0.044 | 0 | -0.031 | 0 | 0 | 0 | 0 | 0 | 0 | 16.75
0 | 0 | -0.017 | 0.109 | -0.052 | 0 | -0.04 | 0 | 0 | 0 | 0 | 0 | 0 | 16.75
0 | 0 | -0.02 | 0.124 | -0.057 | 0 | -0.047 | 0 | 0 | 0 | 0 | 0 | 0 | 16.76
0 | 0 | -0.023 | 0.135 | -0.06 | 0 | -0.052 | 0 | 0 | 0 | 0 | 0 | 0 | 16.77
0 | 0 | -0.025 | 0.144 | -0.061 | 0 | -0.058 | 0 | 0 | 0 | 0 | 0 | 0 | 16.77
0 | 0 | -0.027 | 0.151 | -0.063 | 0 | -0.061 | 0 | 0 | 0 | 0 | 0 | 0 | 16.77
0 | 0 | -0.029 | 0.157 | -0.064 | 0 | -0.065 | 0 | 0 | 0 | 0 | 0 | 0 | 16.78
0 | 0 | -0.03 | 0.162 | -0.065 | 0 | -0.067 | 0 | 0 | 0 | 0 | 0 | 0 | 16.78
0 | 0 | -0.015 | 0.083 | -0.035 | 0 | -0.033 | 0 | 0 | 0 | 0 | 0 | 0 | 16.79
0 | 0 | -0.014 | 0.071 | -0.065 | 0 | 0.008 | 0 | 0 | 0 | 0 | 0 | 0 | 16.83
0 | 0 | 0.004 | 0.032 | -0.154 | 0 | 0.117 | 0 | 0 | 0 | 0 | 0 | 0 | 16.87
0 | 0 | 0.013 | -0.008 | -0.223 | 0 | 0.218 | 0 | 0 | 0 | 0 | 0 | 0 | 16.91
0 | 0 | 0.005 | -0.02 | -0.195 | 0 | 0.211 | 0 | 0 | 0 | 0 | 0 | 0 | 16.93
0 | 0 | 0.009 | -0.043 | -0.243 | 0 | 0.277 | 0 | 0 | 0 | 0 | 0 | 0 | 16.96
0 | 0 | 0 | -0.039 | -0.18 | 0 | 0.219 | 0 | 0 | 0 | 0 | 0 | 0 | 16.98
0 | 0 | -0.005 | -0.027 | -0.106 | 0 | 0.138 | 0 | 0 | 0 | 0 | 0 | 0 | 16.99
0 | 0 | -0.004 | -0.031 | -0.106 | 0 | 0.14 | 0 | 0 | 0 | 0 | 0 | 0 | 17.01
0 | 0 | 0.034 | -0.055 | -0.215 | 0 | 0.237 | 0 | 0 | 0 | 0 | 0 | 0 | 17.04
0 | 0 | 0.042 | -0.039 | -0.219 | 0 | 0.216 | 0 | 0 | 0 | 0 | 0 | 0 | 17.05
0 | 0 | 0.013 | -0.006 | -0.063 | 0 | 0.055 | 0 | 0 | 0 | 0 | 0 | 0 | 17.05
0 | 0 | 0 | 0 | 0 | 0 | 0 | 0 | 0 | 0 | 0 | 0 | 0 | 17.04
0 | 0 | -0.002 | 0.012 | -0.006 | 0 | -0.004 | 0 | 0 | 0 | 0 | 0 | 0 | 17.04
0 | 0 | -0.007 | 0.045 | -0.023 | 0 | -0.016 | 0 | 0 | 0 | 0 | 0 | 0 | 17.05
0 | 0 | -0.011 | 0.068 | -0.032 | 0 | -0.025 | 0 | 0 | 0 | 0 | 0 | 0 | 17.06
0 | 0 | -0.016 | 0.091 | -0.04 | 0 | -0.036 | 0 | 0 | 0 | 0 | 0 | 0 | 17.06
0 | 0 | -0.021 | 0.113 | -0.046 | 0 | -0.047 | 0 | 0 | 0 | 0 | 0 | 0 | 17.06
0 | 0 | -0.024 | 0.129 | -0.05 | 0 | -0.055 | 0 | 0 | 0 | 0 | 0 | 0 | 17.07
0 | 0 | -0.027 | 0.14 | -0.052 | 0 | -0.061 | 0 | 0 | 0 | 0 | 0 | 0 | 17.07
0 | 0 | -0.029 | 0.149 | -0.052 | 0 | -0.067 | 0 | 0 | 0 | 0 | 0 | 0 | 17.07
0 | 0 | -0.031 | 0.156 | -0.054 | 0 | -0.071 | 0 | 0 | 0 | 0 | 0 | 0 | 17.08
0 | 0 | -0.033 | 0.161 | -0.054 | 0 | -0.074 | 0 | 0 | 0 | 0 | 0 | 0 | 17.08
0 | 0 | -0.034 | 0.166 | -0.054 | 0 | -0.078 | 0 | 0 | 0 | 0 | 0 | 0 | 17.07
0 | 0 | -0.018 | 0.088 | -0.029 | 0 | -0.041 | 0 | 0 | 0 | 0 | 0 | 0 | 17.08
0 | 0 | -0.017 | 0.09 | -0.039 | 0 | -0.034 | 0 | 0 | 0 | 0 | 0 | 0 | 17.11
0 | 0 | -0.013 | 0.057 | -0.121 | 0 | 0.076 | 0 | 0 | 0 | 0 | 0 | 0 | 17.16
0 | 0 | 0.007 | -0.002 | -0.242 | 0 | 0.237 | 0 | 0 | 0 | 0 | 0 | 0 | 17.2
0 | 0 | 0.029 | -0.024 | -0.332 | 0 | 0.327 | 0 | 0 | 0 | 0 | 0 | 0 | 17.23
0 | 0 | 0.035 | -0.051 | -0.397 | 0 | 0.413 | 0 | 0 | 0 | 0 | 0 | 0 | 17.27
0 | 0 | 0.044 | -0.065 | -0.448 | 0 | 0.468 | 0 | 0 | 0 | 0 | 0 | 0 | 17.3
0 | 0 | 0.079 | -0.1 | -0.473 | 0 | 0.494 | 0 | 0 | 0 | 0 | 0 | 0 | 17.33
0 | 0 | 0.102 | -0.103 | -0.458 | 0 | 0.458 | 0 | 0 | 0 | 0 | 0 | 0 | 17.36
0 | 0 | 0.095 | -0.097 | -0.391 | 0 | 0.393 | 0 | 0 | 0 | 0 | 0 | 0 | 17.37
0 | 0 | 0.047 | -0.067 | -0.2 | 0 | 0.219 | 0 | 0 | 0 | 0 | 0 | 0 | 17.37
0 | 0 | 0 | -0.004 | -0.016 | 0 | 0.021 | 0 | 0 | 0 | 0 | 0 | 0 | 17.36
0 | 0 | 0 | 0 | 0 | 0 | 0 | 0 | 0 | 0 | 0 | 0 | 0 | 17.35
0 | 0 | 0 | 0 | 0 | 0 | 0 | 0 | 0 | 0 | 0 | 0 | 0 | 17.36
0 | 0 | 0 | 0 | 0 | 0 | 0 | 0 | 0 | 0 | 0 | 0 | 0 | 17.37
0 | 0 | -0.006 | 0.034 | -0.015 | 0 | -0.013 | 0 | 0 | 0 | 0 | 0 | 0 | 17.37
0 | 0 | -0.012 | 0.066 | -0.027 | 0 | -0.027 | 0 | 0 | 0 | 0 | 0 | 0 | 17.38
0 | 0 | -0.018 | 0.094 | -0.035 | 0 | -0.041 | 0 | 0 | 0 | 0 | 0 | 0 | 17.38
0 | 0 | -0.023 | 0.114 | -0.04 | 0 | -0.051 | 0 | 0 | 0 | 0 | 0 | 0 | 17.39
0 | 0 | -0.026 | 0.128 | -0.042 | 0 | -0.06 | 0 | 0 | 0 | 0 | 0 | 0 | 17.39
0 | 0 | -0.029 | 0.139 | -0.043 | 0 | -0.066 | 0 | 0 | 0 | 0 | 0 | 0 | 17.39
0 | 0 | -0.032 | 0.148 | -0.044 | 0 | -0.072 | 0 | 0 | 0 | 0 | 0 | 0 | 17.39
0 | 0 | -0.034 | 0.155 | -0.045 | 0 | -0.077 | 0 | 0 | 0 | 0 | 0 | 0 | 17.39
0 | 0 | -0.035 | 0.161 | -0.046 | 0 | -0.08 | 0 | 0 | 0 | 0 | 0 | 0 | 17.39
0 | 0 | -0.024 | 0.111 | -0.033 | 0 | -0.054 | 0 | 0 | 0 | 0 | 0 | 0 | 17.4
0 | 0 | -0.021 | 0.106 | -0.046 | 0 | -0.039 | 0 | 0 | 0 | 0 | 0 | 0 | 17.44
0 | 0 | -0.023 | 0.081 | -0.075 | 0 | 0.017 | 0 | 0 | 0 | 0 | 0 | 0 | 17.47
0 | 0 | -0.016 | 0.026 | -0.173 | 0 | 0.164 | 0 | 0 | 0 | 0 | 0 | 0 | 17.51
0 | 0 | 0.014 | -0.015 | -0.29 | 0 | 0.291 | 0 | 0 | 0 | 0 | 0 | 0 | 17.55
0 | 0 | 0.02 | -0.045 | -0.339 | 0 | 0.363 | 0 | 0 | 0 | 0 | 0 | 0 | 17.58
0 | 0 | 0.025 | -0.056 | -0.36 | 0 | 0.391 | 0 | 0 | 0 | 0 | 0 | 0 | 17.61
0 | 0 | 0.045 | -0.088 | -0.35 | 0 | 0.393 | 0 | 0 | 0 | 0 | 0 | 0 | 17.63
0 | 0 | 0.057 | -0.096 | -0.298 | 0 | 0.337 | 0 | 0 | 0 | 0 | 0 | 0 | 17.65
0 | 0 | 0.045 | -0.078 | -0.23 | 0 | 0.264 | 0 | 0 | 0 | 0 | 0 | 0 | 17.66
0 | 0 | 0.015 | -0.033 | -0.101 | 0 | 0.12 | 0 | 0 | 0 | 0 | 0 | 0 | 17.66
0 | 0 | -0.001 | -0.001 | -0.004 | 0 | 0.005 | 0 | 0 | 0 | 0 | 0 | 0 | 17.65
0 | 0 | 0 | 0 | 0 | 0 | 0 | 0 | 0 | 0 | 0 | 0 | 0 | 17.64
0 | 0 | -0.002 | 0.014 | -0.006 | 0 | -0.005 | 0 | 0 | 0 | 0 | 0 | 0 | 17.64
0 | 0 | -0.008 | 0.047 | -0.02 | 0 | -0.019 | 0 | 0 | 0 | 0 | 0 | 0 | 17.65
0 | 0 | -0.013 | 0.071 | -0.028 | 0 | -0.03 | 0 | 0 | 0 | 0 | 0 | 0 | 17.65
0 | 0 | -0.018 | 0.094 | -0.034 | 0 | -0.042 | 0 | 0 | 0 | 0 | 0 | 0 | 17.66
0 | 0 | -0.024 | 0.115 | -0.038 | 0 | -0.054 | 0 | 0 | 0 | 0 | 0 | 0 | 17.66
0 | 0 | -0.027 | 0.13 | -0.041 | 0 | -0.062 | 0 | 0 | 0 | 0 | 0 | 0 | 17.66
0 | 0 | -0.03 | 0.141 | -0.043 | 0 | -0.069 | 0 | 0 | 0 | 0 | 0 | 0 | 17.66
0 | 0 | -0.033 | 0.15 | -0.043 | 0 | -0.074 | 0 | 0 | 0 | 0 | 0 | 0 | 17.66
0 | 0 | -0.035 | 0.157 | -0.044 | 0 | -0.079 | 0 | 0 | 0 | 0 | 0 | 0 | 17.66
0 | 0 | -0.036 | 0.163 | -0.045 | 0 | -0.082 | 0 | 0 | 0 | 0 | 0 | 0 | 17.65
0 | 0 | -0.038 | 0.168 | -0.045 | 0 | -0.085 | 0 | 0 | 0 | 0 | 0 | 0 | 17.65
0 | 0 | -0.024 | 0.109 | -0.031 | 0 | -0.053 | 0 | 0 | 0 | 0 | 0 | 0 | 17.65
0 | 0 | -0.022 | 0.106 | -0.045 | 0 | -0.039 | 0 | 0 | 0 | 0 | 0 | 0 | 17.69
0 | 0 | -0.021 | 0.095 | -0.055 | 0 | -0.019 | 0 | 0 | 0 | 0 | 0 | 0 | 17.71
0 | 0 | -0.016 | 0.086 | -0.049 | 0 | -0.022 | 0 | 0 | 0 | 0 | 0 | 0 | 17.73
0 | 0 | -0.017 | 0.067 | -0.065 | 0 | 0.015 | 0 | 0 | 0 | 0 | 0 | 0 | 17.75
0 | 0 | -0.015 | 0.049 | -0.069 | 0 | 0.035 | 0 | 0 | 0 | 0 | 0 | 0 | 17.77
0 | 0 | -0.02 | 0 | -0.118 | 0 | 0.138 | 0 | 0 | 0 | 0 | 0 | 0 | 17.79
0 | 0 | -0.006 | 0 | -0.034 | 0 | 0.041 | 0 | 0 | 0 | 0 | 0 | 0 | 17.79
0 | 0 | -0.007 | 0.048 | -0.028 | 0 | -0.013 | 0 | 0 | 0 | 0 | 0 | 0 | 17.78
0 | 0 | -0.012 | 0.076 | -0.039 | 0 | -0.025 | 0 | 0 | 0 | 0 | 0 | 0 | 17.77
0 | 0 | -0.015 | 0.092 | -0.047 | 0 | -0.03 | 0 | 0 | 0 | 0 | 0 | 0 | 17.78
0 | 0 | -0.018 | 0.106 | -0.05 | 0 | -0.038 | 0 | 0 | 0 | 0 | 0 | 0 | 17.77
0 | 0 | -0.021 | 0.116 | -0.049 | 0 | -0.047 | 0 | 0 | 0 | 0 | 0 | 0 | 17.76
0 | 0 | -0.022 | 0.124 | -0.051 | 0 | -0.051 | 0 | 0 | 0 | 0 | 0 | 0 | 17.76
0 | 0 | -0.022 | 0.121 | -0.048 | 0 | -0.051 | 0 | 0 | 0 | 0 | 0 | 0 | 17.75
0 | 0 | -0.022 | 0.118 | -0.045 | 0 | -0.05 | 0 | 0 | 0 | 0 | 0 | 0 | 17.75
0 | 0 | -0.025 | 0.134 | -0.05 | 0 | -0.058 | 0 | 0 | 0 | 0 | 0 | 0 | 17.75
0 | 0 | -0.028 | 0.148 | -0.055 | 0 | -0.064 | 0 | 0 | 0 | 0 | 0 | 0 | 17.75
0 | 0 | -0.031 | 0.157 | -0.058 | 0 | -0.069 | 0 | 0 | 0 | 0 | 0 | 0 | 17.74
0 | 0 | -0.032 | 0.164 | -0.06 | 0 | -0.073 | 0 | 0 | 0 | 0 | 0 | 0 | 17.74
0 | 0 | -0.033 | 0.169 | -0.06 | 0 | -0.076 | 0 | 0 | 0 | 0 | 0 | 0 | 17.73
0 | 0 | -0.034 | 0.174 | -0.062 | 0 | -0.078 | 0 | 0 | 0 | 0 | 0 | 0 | 17.72
0 | 0 | -0.035 | 0.176 | -0.063 | 0 | -0.078 | 0 | 0 | 0 | 0 | 0 | 0 | 17.71
0 | 0 | -0.033 | 0.17 | -0.061 | 0 | -0.075 | 0 | 0 | 0 | 0 | 0 | 0 | 17.7
0 | 0 | -0.015 | 0.08 | -0.031 | 0 | -0.034 | 0 | 0 | 0 | 0 | 0 | 0 | 17.7
0 | 0 | -0.014 | 0.083 | -0.04 | 0 | -0.029 | 0 | 0 | 0 | 0 | 0 | 0 | 17.73
0 | 0 | -0.021 | 0.07 | -0.092 | 0 | 0.042 | 0 | 0 | 0 | 0 | 0 | 0 | 17.76
0 | 0 | -0.02 | 0.047 | -0.123 | 0 | 0.096 | 0 | 0 | 0 | 0 | 0 | 0 | 17.78
0 | 0 | -0.019 | 0.01 | -0.153 | 0 | 0.162 | 0 | 0 | 0 | 0 | 0 | 0 | 17.8
0 | 0 | -0.015 | -0.005 | -0.198 | 0 | 0.219 | 0 | 0 | 0 | 0 | 0 | 0 | 17.82
0 | 0 | -0.014 | -0.01 | -0.193 | 0 | 0.217 | 0 | 0 | 0 | 0 | 0 | 0 | 17.83
0 | 0 | -0.005 | -0.019 | -0.22 | 0 | 0.244 | 0 | 0 | 0 | 0 | 0 | 0 | 17.85
0 | 0 | -0.01 | -0.019 | -0.161 | 0 | 0.19 | 0 | 0 | 0 | 0 | 0 | 0 | 17.85
0 | 0 | -0.008 | -0.008 | -0.092 | 0 | 0.108 | 0 | 0 | 0 | 0 | 0 | 0 | 17.86
0 | 0 | 0 | 0 | 0 | 0 | 0 | 0 | 0 | 0 | 0 | 0 | 0 | 17.84
0 | 0 | -0.007 | 0.05 | -0.028 | 0 | -0.015 | 0 | 0 | 0 | 0 | 0 | 0 | 17.82
0 | 0 | -0.011 | 0.076 | -0.04 | 0 | -0.025 | 0 | 0 | 0 | 0 | 0 | 0 | 17.81
0 | 0 | -0.015 | 0.095 | -0.047 | 0 | -0.033 | 0 | 0 | 0 | 0 | 0 | 0 | 17.81
0 | 0 | -0.017 | 0.108 | -0.052 | 0 | -0.039 | 0 | 0 | 0 | 0 | 0 | 0 | 17.8
0 | 0 | -0.019 | 0.118 | -0.055 | 0 | -0.044 | 0 | 0 | 0 | 0 | 0 | 0 | 17.8
0 | 0 | -0.022 | 0.13 | -0.058 | 0 | -0.05 | 0 | 0 | 0 | 0 | 0 | 0 | 17.8
0 | 0 | -0.025 | 0.142 | -0.062 | 0 | -0.056 | 0 | 0 | 0 | 0 | 0 | 0 | 17.79
0 | 0 | -0.027 | 0.152 | -0.064 | 0 | -0.061 | 0 | 0 | 0 | 0 | 0 | 0 | 17.79
0 | 0 | -0.029 | 0.159 | -0.066 | 0 | -0.065 | 0 | 0 | 0 | 0 | 0 | 0 | 17.79
0 | 0 | -0.03 | 0.164 | -0.067 | 0 | -0.068 | 0 | 0 | 0 | 0 | 0 | 0 | 17.78
0 | 0 | -0.031 | 0.169 | -0.068 | 0 | -0.07 | 0 | 0 | 0 | 0 | 0 | 0 | 17.77
0 | 0 | -0.032 | 0.173 | -0.069 | 0 | -0.072 | 0 | 0 | 0 | 0 | 0 | 0 | 17.77
0 | 0 | -0.033 | 0.176 | -0.069 | 0 | -0.074 | 0 | 0 | 0 | 0 | 0 | 0 | 17.76
0 | 0 | -0.015 | 0.08 | -0.033 | 0 | -0.032 | 0 | 0 | 0 | 0 | 0 | 0 | 17.76
0 | 0 | -0.013 | 0.084 | -0.047 | 0 | -0.023 | 0 | 0 | 0 | 0 | 0 | 0 | 17.79
0 | 0 | -0.015 | 0.064 | -0.106 | 0 | 0.057 | 0 | 0 | 0 | 0 | 0 | 0 | 17.82
0 | 0 | -0.014 | 0.026 | -0.174 | 0 | 0.161 | 0 | 0 | 0 | 0 | 0 | 0 | 17.85
0 | 0 | -0.009 | -0.005 | -0.211 | 0 | 0.225 | 0 | 0 | 0 | 0 | 0 | 0 | 17.87
0 | 0 | 0.008 | -0.02 | -0.31 | 0 | 0.322 | 0 | 0 | 0 | 0 | 0 | 0 | 17.89
0 | 0 | 0.02 | -0.034 | -0.376 | 0 | 0.389 | 0 | 0 | 0 | 0 | 0 | 0 | 17.91
0 | 0 | 0.035 | -0.058 | -0.371 | 0 | 0.393 | 0 | 0 | 0 | 0 | 0 | 0 | 17.93
0 | 0 | 0.056 | -0.067 | -0.351 | 0 | 0.362 | 0 | 0 | 0 | 0 | 0 | 0 | 17.95
0 | 0 | 0.045 | -0.058 | -0.266 | 0 | 0.279 | 0 | 0 | 0 | 0 | 0 | 0 | 17.95
0 | 0 | 0.027 | -0.028 | -0.165 | 0 | 0.167 | 0 | 0 | 0 | 0 | 0 | 0 | 17.95
0 | 0 | 0.019 | -0.007 | -0.088 | 0 | 0.076 | 0 | 0 | 0 | 0 | 0 | 0 | 17.94
0 | 0 | 0 | 0 | 0 | 0 | 0 | 0 | 0 | 0 | 0 | 0 | 0 | 17.92
0 | 0 | -0.003 | 0.021 | -0.012 | 0 | -0.007 | 0 | 0 | 0 | 0 | 0 | 0 | 17.92
0 | 0 | -0.007 | 0.052 | -0.028 | 0 | -0.017 | 0 | 0 | 0 | 0 | 0 | 0 | 17.92
0 | 0 | -0.011 | 0.075 | -0.037 | 0 | -0.026 | 0 | 0 | 0 | 0 | 0 | 0 | 17.92
0 | 0 | -0.015 | 0.096 | -0.045 | 0 | -0.035 | 0 | 0 | 0 | 0 | 0 | 0 | 17.92
0 | 0 | -0.02 | 0.116 | -0.052 | 0 | -0.045 | 0 | 0 | 0 | 0 | 0 | 0 | 17.92
0 | 0 | -0.023 | 0.131 | -0.055 | 0 | -0.053 | 0 | 0 | 0 | 0 | 0 | 0 | 17.92
0 | 0 | -0.026 | 0.142 | -0.058 | 0 | -0.059 | 0 | 0 | 0 | 0 | 0 | 0 | 17.91
0 | 0 | -0.028 | 0.15 | -0.058 | 0 | -0.064 | 0 | 0 | 0 | 0 | 0 | 0 | 17.91
0 | 0 | -0.03 | 0.157 | -0.059 | 0 | -0.068 | 0 | 0 | 0 | 0 | 0 | 0 | 17.9
0 | 0 | -0.032 | 0.163 | -0.06 | 0 | -0.071 | 0 | 0 | 0 | 0 | 0 | 0 | 17.9
0 | 0 | -0.033 | 0.167 | -0.06 | 0 | -0.074 | 0 | 0 | 0 | 0 | 0 | 0 | 17.89
0 | 0 | -0.019 | 0.097 | -0.037 | 0 | -0.041 | 0 | 0 | 0 | 0 | 0 | 0 | 17.9
0 | 0 | -0.018 | 0.1 | -0.044 | 0 | -0.038 | 0 | 0 | 0 | 0 | 0 | 0 | 17.91
0 | 0 | -0.018 | 0.102 | -0.051 | 0 | -0.033 | 0 | 0 | 0 | 0 | 0 | 0 | 17.93
0 | 0 | -0.023 | 0.075 | -0.12 | 0 | 0.068 | 0 | 0 | 0 | 0 | 0 | 0 | 17.97
0 | 0 | -0.021 | 0.024 | -0.18 | 0 | 0.176 | 0 | 0 | 0 | 0 | 0 | 0 | 17.99
0 | 0 | -0.011 | -0.006 | -0.228 | 0 | 0.245 | 0 | 0 | 0 | 0 | 0 | 0 | 18.02
0 | 0 | -0.005 | -0.017 | -0.257 | 0 | 0.28 | 0 | 0 | 0 | 0 | 0 | 0 | 18.03
0 | 0 | -0.01 | -0.022 | -0.173 | 0 | 0.204 | 0 | 0 | 0 | 0 | 0 | 0 | 18.04
0 | 0 | -0.004 | -0.004 | -0.042 | 0 | 0.051 | 0 | 0 | 0 | 0 | 0 | 0 | 18.04
0 | 0 | 0 | 0 | 0 | 0 | 0 | 0 | 0 | 0 | 0 | 0 | 0 | 18.03
0 | 0 | -0.006 | 0.045 | -0.026 | 0 | -0.013 | 0 | 0 | 0 | 0 | 0 | 0 | 18.02
0 | 0 | -0.012 | 0.078 | -0.041 | 0 | -0.026 | 0 | 0 | 0 | 0 | 0 | 0 | 18.01
0 | 0 | -0.015 | 0.094 | -0.046 | 0 | -0.033 | 0 | 0 | 0 | 0 | 0 | 0 | 18
0 | 0 | -0.017 | 0.105 | -0.05 | 0 | -0.038 | 0 | 0 | 0 | 0 | 0 | 0 | 18
0 | 0 | -0.019 | 0.114 | -0.052 | 0 | -0.043 | 0 | 0 | 0 | 0 | 0 | 0 | 18
0 | 0 | -0.021 | 0.122 | -0.053 | 0 | -0.047 | 0 | 0 | 0 | 0 | 0 | 0 | 18
0 | 0 | -0.023 | 0.132 | -0.056 | 0 | -0.053 | 0 | 0 | 0 | 0 | 0 | 0 | 18
0 | 0 | -0.026 | 0.143 | -0.059 | 0 | -0.058 | 0 | 0 | 0 | 0 | 0 | 0 | 17.99
0 | 0 | -0.028 | 0.152 | -0.062 | 0 | -0.063 | 0 | 0 | 0 | 0 | 0 | 0 | 17.99
0 | 0 | -0.029 | 0.159 | -0.063 | 0 | -0.066 | 0 | 0 | 0 | 0 | 0 | 0 | 17.99
0 | 0 | -0.03 | 0.164 | -0.064 | 0 | -0.069 | 0 | 0 | 0 | 0 | 0 | 0 | 17.98
0 | 0 | -0.031 | 0.168 | -0.065 | 0 | -0.071 | 0 | 0 | 0 | 0 | 0 | 0 | 17.98
0 | 0 | -0.033 | 0.171 | -0.065 | 0 | -0.074 | 0 | 0 | 0 | 0 | 0 | 0 | 17.97
0 | 0 | -0.033 | 0.175 | -0.066 | 0 | -0.075 | 0 | 0 | 0 | 0 | 0 | 0 | 17.96
0 | 0 | -0.015 | 0.08 | -0.031 | 0 | -0.034 | 0 | 0 | 0 | 0 | 0 | 0 | 17.96
0 | 0 | -0.015 | 0.085 | -0.038 | 0 | -0.032 | 0 | 0 | 0 | 0 | 0 | 0 | 17.97
0 | 0 | -0.016 | 0.077 | -0.068 | 0 | 0.007 | 0 | 0 | 0 | 0 | 0 | 0 | 18.01
0 | 0 | -0.021 | 0.04 | -0.154 | 0 | 0.134 | 0 | 0 | 0 | 0 | 0 | 0 | 18.04
0 | 0 | -0.013 | 0.008 | -0.111 | 0 | 0.117 | 0 | 0 | 0 | 0 | 0 | 0 | 18.05
0 | 0 | -0.008 | -0.011 | -0.23 | 0 | 0.248 | 0 | 0 | 0 | 0 | 0 | 0 | 18.08
0 | 0 | 0.002 | -0.024 | -0.281 | 0 | 0.303 | 0 | 0 | 0 | 0 | 0 | 0 | 18.1
0 | 0 | -0.008 | -0.019 | -0.136 | 0 | 0.163 | 0 | 0 | 0 | 0 | 0 | 0 | 18.1
0 | 0 | -0.002 | -0.001 | -0.019 | 0 | 0.022 | 0 | 0 | 0 | 0 | 0 | 0 | 18.09
0 | 0 | -0.001 | 0 | -0.005 | 0 | 0.005 | 0 | 0 | 0 | 0 | 0 | 0 | 18.09
0 | 0 | -0.001 | 0 | -0.01 | 0 | 0.011 | 0 | 0 | 0 | 0 | 0 | 0 | 18.1
0 | 0 | -0.003 | 0.025 | -0.016 | 0 | -0.006 | 0 | 0 | 0 | 0 | 0 | 0 | 18.08
0 | 0 | -0.008 | 0.06 | -0.033 | 0 | -0.019 | 0 | 0 | 0 | 0 | 0 | 0 | 18.07
0 | 0 | -0.011 | 0.077 | -0.041 | 0 | -0.026 | 0 | 0 | 0 | 0 | 0 | 0 | 18.07
0 | 0 | -0.014 | 0.091 | -0.046 | 0 | -0.031 | 0 | 0 | 0 | 0 | 0 | 0 | 18.07
0 | 0 | -0.016 | 0.101 | -0.049 | 0 | -0.036 | 0 | 0 | 0 | 0 | 0 | 0 | 18.07
0 | 0 | -0.018 | 0.115 | -0.054 | 0 | -0.042 | 0 | 0 | 0 | 0 | 0 | 0 | 18.07
0 | 0 | -0.021 | 0.129 | -0.06 | 0 | -0.048 | 0 | 0 | 0 | 0 | 0 | 0 | 18.07
0 | 0 | -0.023 | 0.14 | -0.064 | 0 | -0.053 | 0 | 0 | 0 | 0 | 0 | 0 | 18.07
0 | 0 | -0.025 | 0.148 | -0.066 | 0 | -0.057 | 0 | 0 | 0 | 0 | 0 | 0 | 18.07
0 | 0 | -0.026 | 0.154 | -0.068 | 0 | -0.059 | 0 | 0 | 0 | 0 | 0 | 0 | 18.07
0 | 0 | -0.027 | 0.158 | -0.069 | 0 | -0.062 | 0 | 0 | 0 | 0 | 0 | 0 | 18.07
0 | 0 | -0.028 | 0.163 | -0.071 | 0 | -0.064 | 0 | 0 | 0 | 0 | 0 | 0 | 18.07
0 | 0 | -0.029 | 0.166 | -0.072 | 0 | -0.065 | 0 | 0 | 0 | 0 | 0 | 0 | 18.06
0 | 0 | -0.015 | 0.088 | -0.039 | 0 | -0.034 | 0 | 0 | 0 | 0 | 0 | 0 | 18.06
0 | 0 | -0.016 | 0.092 | -0.042 | 0 | -0.034 | 0 | 0 | 0 | 0 | 0 | 0 | 18.06
0 | 0 | -0.015 | 0.095 | -0.046 | 0 | -0.033 | 0 | 0 | 0 | 0 | 0 | 0 | 18.07
0 | 0 | -0.015 | 0.096 | -0.05 | 0 | -0.031 | 0 | 0 | 0 | 0 | 0 | 0 | 18.08
0 | 0 | -0.014 | 0.097 | -0.054 | 0 | -0.028 | 0 | 0 | 0 | 0 | 0 | 0 | 18.08
0 | 0 | -0.015 | 0.098 | -0.051 | 0 | -0.032 | 0 | 0 | 0 | 0 | 0 | 0 | 18.08
0 | 0 | -0.015 | 0.099 | -0.05 | 0 | -0.033 | 0 | 0 | 0 | 0 | 0 | 0 | 18.07
0 | 0 | -0.015 | 0.099 | -0.054 | 0 | -0.031 | 0 | 0 | 0 | 0 | 0 | 0 | 18.08
0 | 0 | -0.015 | 0.099 | -0.054 | 0 | -0.031 | 0 | 0 | 0 | 0 | 0 | 0 | 18.08
0 | 0 | -0.015 | 0.1 | -0.052 | 0 | -0.033 | 0 | 0 | 0 | 0 | 0 | 0 | 18.07
0 | 0 | -0.015 | 0.1 | -0.052 | 0 | -0.033 | 0 | 0 | 0 | 0 | 0 | 0 | 18.07
0 | 0 | -0.015 | 0.1 | -0.051 | 0 | -0.034 | 0 | 0 | 0 | 0 | 0 | 0 | 18.06
0 | 0 | -0.015 | 0.1 | -0.05 | 0 | -0.035 | 0 | 0 | 0 | 0 | 0 | 0 | 18.06
0 | 0 | -0.015 | 0.1 | -0.049 | 0 | -0.035 | 0 | 0 | 0 | 0 | 0 | 0 | 18.05
0 | 0 | -0.015 | 0.1 | -0.049 | 0 | -0.035 | 0 | 0 | 0 | 0 | 0 | 0 | 18.05
0 | 0 | -0.016 | 0.1 | -0.049 | 0 | -0.036 | 0 | 0 | 0 | 0 | 0 | 0 | 18.04
0 | 0 | -0.019 | 0.121 | -0.059 | 0 | -0.043 | 0 | 0 | 0 | 0 | 0 | 0 | 18.04
0 | 0 | -0.022 | 0.138 | -0.068 | 0 | -0.049 | 0 | 0 | 0 | 0 | 0 | 0 | 18.04
0 | 0 | -0.024 | 0.15 | -0.07 | 0 | -0.055 | 0 | 0 | 0 | 0 | 0 | 0 | 18.03
0 | 0 | -0.027 | 0.159 | -0.072 | 0 | -0.06 | 0 | 0 | 0 | 0 | 0 | 0 | 18.01
0 | 0 | -0.028 | 0.166 | -0.073 | 0 | -0.064 | 0 | 0 | 0 | 0 | 0 | 0 | 18
0 | 0 | -0.03 | 0.171 | -0.072 | 0 | -0.068 | 0 | 0 | 0 | 0 | 0 | 0 | 17.98
0 | 0 | -0.03 | 0.165 | -0.068 | 0 | -0.067 | 0 | 0 | 0 | 0 | 0 | 0 | 17.97
0 | 0 | -0.029 | 0.157 | -0.063 | 0 | -0.066 | 0 | 0 | 0 | 0 | 0 | 0 | 17.95
0 | 0 | -0.013 | 0.071 | -0.03 | 0 | -0.028 | 0 | 0 | 0 | 0 | 0 | 0 | 17.95
0 | 0 | -0.015 | 0.073 | -0.053 | 0 | -0.005 | 0 | 0 | 0 | 0 | 0 | 0 | 17.98
0 | 0 | -0.02 | 0.063 | -0.1 | 0 | 0.057 | 0 | 0 | 0 | 0 | 0 | 0 | 18
0 | 0 | -0.023 | 0.035 | -0.176 | 0 | 0.165 | 0 | 0 | 0 | 0 | 0 | 0 | 18.02
0 | 0 | -0.015 | -0.003 | -0.263 | 0 | 0.28 | 0 | 0 | 0 | 0 | 0 | 0 | 18.05
0 | 0 | 0 | -0.013 | -0.35 | 0 | 0.363 | 0 | 0 | 0 | 0 | 0 | 0 | 18.07
0 | 0 | 0.009 | -0.022 | -0.414 | 0 | 0.427 | 0 | 0 | 0 | 0 | 0 | 0 | 18.08
0 | 0 | 0.029 | -0.045 | -0.429 | 0 | 0.445 | 0 | 0 | 0 | 0 | 0 | 0 | 18.1
0 | 0 | 0.051 | -0.055 | -0.395 | 0 | 0.4 | 0 | 0 | 0 | 0 | 0 | 0 | 18.11
0 | 0 | 0.037 | -0.041 | -0.298 | 0 | 0.302 | 0 | 0 | 0 | 0 | 0 | 0 | 18.11
0 | 0 | 0.009 | -0.01 | -0.107 | 0 | 0.107 | 0 | 0 | 0 | 0 | 0 | 0 | 18.1
0 | 0 | 0 | 0 | 0 | 0 | 0 | 0 | 0 | 0 | 0 | 0 | 0 | 18.07
0 | 0 | -0.005 | 0.035 | -0.02 | 0 | -0.011 | 0 | 0 | 0 | 0 | 0 | 0 | 18.05
0 | 0 | -0.01 | 0.066 | -0.035 | 0 | -0.022 | 0 | 0 | 0 | 0 | 0 | 0 | 18.05
0 | 0 | -0.013 | 0.087 | -0.044 | 0 | -0.03 | 0 | 0 | 0 | 0 | 0 | 0 | 18.04
0 | 0 | -0.016 | 0.103 | -0.05 | 0 | -0.037 | 0 | 0 | 0 | 0 | 0 | 0 | 18.04
0 | 0 | -0.02 | 0.119 | -0.055 | 0 | -0.045 | 0 | 0 | 0 | 0 | 0 | 0 | 18.03
0 | 0 | -0.023 | 0.135 | -0.059 | 0 | -0.053 | 0 | 0 | 0 | 0 | 0 | 0 | 18.02
0 | 0 | -0.026 | 0.146 | -0.062 | 0 | -0.059 | 0 | 0 | 0 | 0 | 0 | 0 | 18.02
0 | 0 | -0.028 | 0.155 | -0.065 | 0 | -0.063 | 0 | 0 | 0 | 0 | 0 | 0 | 18.02
0 | 0 | -0.029 | 0.161 | -0.066 | 0 | -0.066 | 0 | 0 | 0 | 0 | 0 | 0 | 18.01
0 | 0 | -0.03 | 0.167 | -0.067 | 0 | -0.069 | 0 | 0 | 0 | 0 | 0 | 0 | 18
0 | 0 | -0.032 | 0.171 | -0.068 | 0 | -0.071 | 0 | 0 | 0 | 0 | 0 | 0 | 17.99
0 | 0 | -0.032 | 0.174 | -0.069 | 0 | -0.073 | 0 | 0 | 0 | 0 | 0 | 0 | 17.98
0 | 0 | -0.014 | 0.079 | -0.033 | 0 | -0.031 | 0 | 0 | 0 | 0 | 0 | 0 | 17.99
0 | 0 | -0.014 | 0.082 | -0.041 | 0 | -0.028 | 0 | 0 | 0 | 0 | 0 | 0 | 18
0 | 0 | -0.012 | 0.082 | -0.054 | 0 | -0.015 | 0 | 0 | 0 | 0 | 0 | 0 | 18.03
0 | 0 | -0.013 | 0.039 | -0.206 | 0 | 0.181 | 0 | 0 | 0 | 0 | 0 | 0 | 18.07
0 | 0 | 0.013 | -0.007 | -0.322 | 0 | 0.316 | 0 | 0 | 0 | 0 | 0 | 0 | 18.1
0 | 0 | 0.019 | -0.028 | -0.373 | 0 | 0.382 | 0 | 0 | 0 | 0 | 0 | 0 | 18.12
0 | 0 | 0.03 | -0.043 | -0.434 | 0 | 0.447 | 0 | 0 | 0 | 0 | 0 | 0 | 18.14
0 | 0 | 0.049 | -0.074 | -0.424 | 0 | 0.449 | 0 | 0 | 0 | 0 | 0 | 0 | 18.16
0 | 0 | 0.07 | -0.08 | -0.398 | 0 | 0.408 | 0 | 0 | 0 | 0 | 0 | 0 | 18.17
0 | 0 | 0.072 | -0.068 | -0.361 | 0 | 0.356 | 0 | 0 | 0 | 0 | 0 | 0 | 18.18
0 | 0 | 0.035 | -0.038 | -0.19 | 0 | 0.193 | 0 | 0 | 0 | 0 | 0 | 0 | 18.18
0 | 0 | 0 | 0 | 0 | 0 | 0 | 0 | 0 | 0 | 0 | 0 | 0 | 18.16
0 | 0 | 0 | 0 | 0 | 0 | 0 | 0 | 0 | 0 | 0 | 0 | 0 | 18.14
0 | 0 | -0.001 | 0.011 | -0.006 | 0 | -0.003 | 0 | 0 | 0 | 0 | 0 | 0 | 18.15
0 | 0 | -0.006 | 0.043 | -0.024 | 0 | -0.014 | 0 | 0 | 0 | 0 | 0 | 0 | 18.15
0 | 0 | -0.009 | 0.065 | -0.034 | 0 | -0.021 | 0 | 0 | 0 | 0 | 0 | 0 | 18.15
0 | 0 | -0.013 | 0.087 | -0.043 | 0 | -0.031 | 0 | 0 | 0 | 0 | 0 | 0 | 18.15
0 | 0 | -0.017 | 0.108 | -0.051 | 0 | -0.04 | 0 | 0 | 0 | 0 | 0 | 0 | 18.15
0 | 0 | -0.021 | 0.123 | -0.055 | 0 | -0.048 | 0 | 0 | 0 | 0 | 0 | 0 | 18.15
0 | 0 | -0.024 | 0.135 | -0.058 | 0 | -0.054 | 0 | 0 | 0 | 0 | 0 | 0 | 18.15
0 | 0 | -0.026 | 0.144 | -0.06 | 0 | -0.058 | 0 | 0 | 0 | 0 | 0 | 0 | 18.15
0 | 0 | -0.027 | 0.15 | -0.061 | 0 | -0.062 | 0 | 0 | 0 | 0 | 0 | 0 | 18.15
0 | 0 | -0.029 | 0.156 | -0.062 | 0 | -0.065 | 0 | 0 | 0 | 0 | 0 | 0 | 18.14
0 | 0 | -0.03 | 0.161 | -0.063 | 0 | -0.068 | 0 | 0 | 0 | 0 | 0 | 0 | 18.14
0 | 0 | -0.019 | 0.1 | -0.04 | 0 | -0.042 | 0 | 0 | 0 | 0 | 0 | 0 | 18.14
0 | 0 | -0.018 | 0.103 | -0.048 | 0 | -0.037 | 0 | 0 | 0 | 0 | 0 | 0 | 18.16
0 | 0 | -0.016 | 0.104 | -0.061 | 0 | -0.027 | 0 | 0 | 0 | 0 | 0 | 0 | 18.19
0 | 0 | -0.014 | 0.099 | -0.065 | 0 | -0.02 | 0 | 0 | 0 | 0 | 0 | 0 | 18.2
0 | 0 | -0.012 | 0.093 | -0.064 | 0 | -0.017 | 0 | 0 | 0 | 0 | 0 | 0 | 18.21
0 | 0 | -0.011 | 0.085 | -0.061 | 0 | -0.013 | 0 | 0 | 0 | 0 | 0 | 0 | 18.22
0 | 0 | -0.015 | 0.017 | -0.151 | 0 | 0.149 | 0 | 0 | 0 | 0 | 0 | 0 | 18.25
0 | 0 | -0.006 | 0.023 | -0.045 | 0 | 0.029 | 0 | 0 | 0 | 0 | 0 | 0 | 18.25
0 | 0 | -0.005 | 0.047 | -0.032 | 0 | -0.009 | 0 | 0 | 0 | 0 | 0 | 0 | 18.25
0 | 0 | -0.008 | 0.064 | -0.041 | 0 | -0.015 | 0 | 0 | 0 | 0 | 0 | 0 | 18.25
0 | 0 | -0.012 | 0.087 | -0.05 | 0 | -0.026 | 0 | 0 | 0 | 0 | 0 | 0 | 18.24
0 | 0 | -0.016 | 0.105 | -0.054 | 0 | -0.035 | 0 | 0 | 0 | 0 | 0 | 0 | 18.23
0 | 0 | -0.017 | 0.111 | -0.055 | 0 | -0.039 | 0 | 0 | 0 | 0 | 0 | 0 | 18.23
0 | 0 | -0.018 | 0.112 | -0.054 | 0 | -0.041 | 0 | 0 | 0 | 0 | 0 | 0 | 18.23
0 | 0 | -0.018 | 0.11 | -0.051 | 0 | -0.041 | 0 | 0 | 0 | 0 | 0 | 0 | 18.23
0 | 0 | -0.018 | 0.108 | -0.049 | 0 | -0.041 | 0 | 0 | 0 | 0 | 0 | 0 | 18.23
0 | 0 | -0.021 | 0.123 | -0.054 | 0 | -0.048 | 0 | 0 | 0 | 0 | 0 | 0 | 18.23
0 | 0 | -0.024 | 0.138 | -0.059 | 0 | -0.054 | 0 | 0 | 0 | 0 | 0 | 0 | 18.22
0 | 0 | -0.026 | 0.148 | -0.063 | 0 | -0.059 | 0 | 0 | 0 | 0 | 0 | 0 | 18.22
0 | 0 | -0.028 | 0.155 | -0.065 | 0 | -0.063 | 0 | 0 | 0 | 0 | 0 | 0 | 18.22
0 | 0 | -0.029 | 0.161 | -0.066 | 0 | -0.066 | 0 | 0 | 0 | 0 | 0 | 0 | 18.21
0 | 0 | -0.03 | 0.166 | -0.067 | 0 | -0.068 | 0 | 0 | 0 | 0 | 0 | 0 | 18.21
0 | 0 | -0.031 | 0.169 | -0.068 | 0 | -0.07 | 0 | 0 | 0 | 0 | 0 | 0 | 18.2
0 | 0 | -0.032 | 0.173 | -0.069 | 0 | -0.072 | 0 | 0 | 0 | 0 | 0 | 0 | 18.19
0 | 0 | -0.013 | 0.075 | -0.031 | 0 | -0.03 | 0 | 0 | 0 | 0 | 0 | 0 | 18.19
0 | 0 | -0.014 | 0.081 | -0.035 | 0 | -0.031 | 0 | 0 | 0 | 0 | 0 | 0 | 18.2
0 | 0 | -0.014 | 0.084 | -0.041 | 0 | -0.028 | 0 | 0 | 0 | 0 | 0 | 0 | 18.21
0 | 0 | -0.014 | 0.086 | -0.045 | 0 | -0.027 | 0 | 0 | 0 | 0 | 0 | 0 | 18.21
0 | 0 | -0.014 | 0.088 | -0.048 | 0 | -0.026 | 0 | 0 | 0 | 0 | 0 | 0 | 18.22
0 | 0 | -0.013 | 0.089 | -0.053 | 0 | -0.023 | 0 | 0 | 0 | 0 | 0 | 0 | 18.22
0 | 0 | -0.013 | 0.091 | -0.054 | 0 | -0.024 | 0 | 0 | 0 | 0 | 0 | 0 | 18.23
0 | 0 | -0.012 | 0.091 | -0.063 | 0 | -0.016 | 0 | 0 | 0 | 0 | 0 | 0 | 18.24
0 | 0 | -0.011 | 0.089 | -0.064 | 0 | -0.015 | 0 | 0 | 0 | 0 | 0 | 0 | 18.25
0 | 0 | -0.011 | 0.092 | -0.063 | 0 | -0.018 | 0 | 0 | 0 | 0 | 0 | 0 | 18.25
0 | 0 | -0.013 | 0.095 | -0.058 | 0 | -0.025 | 0 | 0 | 0 | 0 | 0 | 0 | 18.24
0 | 0 | -0.014 | 0.096 | -0.053 | 0 | -0.03 | 0 | 0 | 0 | 0 | 0 | 0 | 18.23
0 | 0 | -0.014 | 0.097 | -0.051 | 0 | -0.032 | 0 | 0 | 0 | 0 | 0 | 0 | 18.22
0 | 0 | -0.014 | 0.097 | -0.05 | 0 | -0.033 | 0 | 0 | 0 | 0 | 0 | 0 | 18.21
0 | 0 | -0.015 | 0.097 | -0.049 | 0 | -0.034 | 0 | 0 | 0 | 0 | 0 | 0 | 18.21
0 | 0 | -0.015 | 0.097 | -0.048 | 0 | -0.034 | 0 | 0 | 0 | 0 | 0 | 0 | 18.2
0 | 0 | -0.019 | 0.119 | -0.057 | 0 | -0.043 | 0 | 0 | 0 | 0 | 0 | 0 | 18.2
0 | 0 | -0.022 | 0.137 | -0.063 | 0 | -0.051 | 0 | 0 | 0 | 0 | 0 | 0 | 18.19
0 | 0 | -0.025 | 0.149 | -0.069 | 0 | -0.056 | 0 | 0 | 0 | 0 | 0 | 0 | 18.19
0 | 0 | -0.026 | 0.158 | -0.072 | 0 | -0.06 | 0 | 0 | 0 | 0 | 0 | 0 | 18.18
0 | 0 | -0.028 | 0.164 | -0.074 | 0 | -0.063 | 0 | 0 | 0 | 0 | 0 | 0 | 18.17
0 | 0 | -0.029 | 0.169 | -0.075 | 0 | -0.065 | 0 | 0 | 0 | 0 | 0 | 0 | 18.16
0 | 0 | -0.03 | 0.173 | -0.076 | 0 | -0.067 | 0 | 0 | 0 | 0 | 0 | 0 | 18.15
0 | 0 | -0.029 | 0.169 | -0.074 | 0 | -0.066 | 0 | 0 | 0 | 0 | 0 | 0 | 18.14
0 | 0 | -0.011 | 0.065 | -0.03 | 0 | -0.024 | 0 | 0 | 0 | 0 | 0 | 0 | 18.14
0 | 0 | -0.012 | 0.073 | -0.035 | 0 | -0.026 | 0 | 0 | 0 | 0 | 0 | 0 | 18.14
0 | 0 | -0.012 | 0.076 | -0.04 | 0 | -0.024 | 0 | 0 | 0 | 0 | 0 | 0 | 18.15
0 | 0 | -0.011 | 0.077 | -0.046 | 0 | -0.02 | 0 | 0 | 0 | 0 | 0 | 0 | 18.16
0 | 0 | -0.01 | 0.078 | -0.051 | 0 | -0.016 | 0 | 0 | 0 | 0 | 0 | 0 | 18.18
0 | 0 | -0.01 | 0.079 | -0.055 | 0 | -0.015 | 0 | 0 | 0 | 0 | 0 | 0 | 18.18
0 | 0 | -0.008 | 0.077 | -0.059 | 0 | -0.009 | 0 | 0 | 0 | 0 | 0 | 0 | 18.19
0 | 0 | -0.009 | 0.067 | -0.072 | 0 | 0.014 | 0 | 0 | 0 | 0 | 0 | 0 | 18.21
0 | 0 | -0.013 | 0.019 | -0.17 | 0 | 0.164 | 0 | 0 | 0 | 0 | 0 | 0 | 18.22
0 | 0 | 0.017 | -0.003 | -0.271 | 0 | 0.257 | 0 | 0 | 0 | 0 | 0 | 0 | 18.24
0 | 0 | -0.006 | 0.016 | -0.059 | 0 | 0.048 | 0 | 0 | 0 | 0 | 0 | 0 | 18.23
0 | 0 | -0.007 | 0.063 | -0.04 | 0 | -0.015 | 0 | 0 | 0 | 0 | 0 | 0 | 18.2
0 | 0 | -0.01 | 0.083 | -0.049 | 0 | -0.023 | 0 | 0 | 0 | 0 | 0 | 0 | 18.19
0 | 0 | -0.012 | 0.096 | -0.055 | 0 | -0.028 | 0 | 0 | 0 | 0 | 0 | 0 | 18.19
0 | 0 | -0.013 | 0.099 | -0.055 | 0 | -0.03 | 0 | 0 | 0 | 0 | 0 | 0 | 18.19
0 | 0 | -0.014 | 0.098 | -0.053 | 0 | -0.031 | 0 | 0 | 0 | 0 | 0 | 0 | 18.18
0 | 0 | -0.016 | 0.115 | -0.061 | 0 | -0.038 | 0 | 0 | 0 | 0 | 0 | 0 | 18.18
0 | 0 | -0.019 | 0.131 | -0.068 | 0 | -0.044 | 0 | 0 | 0 | 0 | 0 | 0 | 18.18
0 | 0 | -0.022 | 0.143 | -0.072 | 0 | -0.049 | 0 | 0 | 0 | 0 | 0 | 0 | 18.17
0 | 0 | -0.023 | 0.151 | -0.075 | 0 | -0.053 | 0 | 0 | 0 | 0 | 0 | 0 | 18.17
0 | 0 | -0.025 | 0.157 | -0.077 | 0 | -0.056 | 0 | 0 | 0 | 0 | 0 | 0 | 18.17
0 | 0 | -0.026 | 0.162 | -0.078 | 0 | -0.059 | 0 | 0 | 0 | 0 | 0 | 0 | 18.16
0 | 0 | -0.027 | 0.166 | -0.078 | 0 | -0.061 | 0 | 0 | 0 | 0 | 0 | 0 | 18.16
0 | 0 | -0.027 | 0.17 | -0.08 | 0 | -0.062 | 0 | 0 | 0 | 0 | 0 | 0 | 18.15
0 | 0 | -0.01 | 0.064 | -0.032 | 0 | -0.022 | 0 | 0 | 0 | 0 | 0 | 0 | 18.16
0 | 0 | -0.009 | 0.068 | -0.039 | 0 | -0.019 | 0 | 0 | 0 | 0 | 0 | 0 | 18.17
0 | 0 | -0.009 | 0.058 | -0.059 | 0 | 0.009 | 0 | 0 | 0 | 0 | 0 | 0 | 18.2
0 | 0 | -0.01 | 0.015 | -0.136 | 0 | 0.131 | 0 | 0 | 0 | 0 | 0 | 0 | 18.23
0 | 0 | -0.004 | 0.002 | -0.043 | 0 | 0.044 | 0 | 0 | 0 | 0 | 0 | 0 | 18.23
0 | 0 | -0.002 | 0.018 | -0.015 | 0 | -0.002 | 0 | 0 | 0 | 0 | 0 | 0 | 18.23
0 | 0 | -0.004 | 0 | -0.049 | 0 | 0.054 | 0 | 0 | 0 | 0 | 0 | 0 | 18.25
0 | 0 | -0.003 | 0.026 | -0.02 | 0 | -0.004 | 0 | 0 | 0 | 0 | 0 | 0 | 18.24
0 | 0 | -0.004 | 0.04 | -0.029 | 0 | -0.007 | 0 | 0 | 0 | 0 | 0 | 0 | 18.24
0 | 0 | -0.005 | 0.048 | -0.035 | 0 | -0.008 | 0 | 0 | 0 | 0 | 0 | 0 | 18.25
0 | 0 | -0.009 | 0.076 | -0.048 | 0 | -0.019 | 0 | 0 | 0 | 0 | 0 | 0 | 18.23
0 | 0 | -0.012 | 0.094 | -0.055 | 0 | -0.027 | 0 | 0 | 0 | 0 | 0 | 0 | 18.23
0 | 0 | -0.014 | 0.099 | -0.054 | 0 | -0.031 | 0 | 0 | 0 | 0 | 0 | 0 | 18.22
0 | 0 | -0.014 | 0.097 | -0.051 | 0 | -0.032 | 0 | 0 | 0 | 0 | 0 | 0 | 18.22
0 | 0 | -0.014 | 0.096 | -0.048 | 0 | -0.033 | 0 | 0 | 0 | 0 | 0 | 0 | 18.22
0 | 0 | -0.015 | 0.095 | -0.047 | 0 | -0.034 | 0 | 0 | 0 | 0 | 0 | 0 | 18.21
0 | 0 | -0.019 | 0.116 | -0.054 | 0 | -0.043 | 0 | 0 | 0 | 0 | 0 | 0 | 18.21
0 | 0 | -0.023 | 0.134 | -0.06 | 0 | -0.051 | 0 | 0 | 0 | 0 | 0 | 0 | 18.2
0 | 0 | -0.025 | 0.146 | -0.063 | 0 | -0.058 | 0 | 0 | 0 | 0 | 0 | 0 | 18.19
0 | 0 | -0.027 | 0.156 | -0.067 | 0 | -0.062 | 0 | 0 | 0 | 0 | 0 | 0 | 18.19
0 | 0 | -0.029 | 0.162 | -0.068 | 0 | -0.066 | 0 | 0 | 0 | 0 | 0 | 0 | 18.18
0 | 0 | -0.031 | 0.167 | -0.067 | 0 | -0.07 | 0 | 0 | 0 | 0 | 0 | 0 | 18.17
0 | 0 | -0.031 | 0.167 | -0.065 | 0 | -0.071 | 0 | 0 | 0 | 0 | 0 | 0 | 18.16
0 | 0 | -0.03 | 0.159 | -0.06 | 0 | -0.069 | 0 | 0 | 0 | 0 | 0 | 0 | 18.14
0 | 0 | -0.013 | 0.067 | -0.025 | 0 | -0.029 | 0 | 0 | 0 | 0 | 0 | 0 | 18.13
0 | 0 | -0.014 | 0.073 | -0.029 | 0 | -0.03 | 0 | 0 | 0 | 0 | 0 | 0 | 18.13
0 | 0 | -0.019 | 0.072 | -0.059 | 0 | 0.006 | 0 | 0 | 0 | 0 | 0 | 0 | 18.16
0 | 0 | -0.021 | 0.056 | -0.108 | 0 | 0.073 | 0 | 0 | 0 | 0 | 0 | 0 | 18.18
0 | 0 | -0.031 | 0.028 | -0.174 | 0 | 0.176 | 0 | 0 | 0 | 0 | 0 | 0 | 18.2
0 | 0 | -0.033 | -0.003 | -0.236 | 0 | 0.272 | 0 | 0 | 0 | 0 | 0 | 0 | 18.22
0 | 0 | -0.021 | -0.013 | -0.32 | 0 | 0.355 | 0 | 0 | 0 | 0 | 0 | 0 | 18.24
0 | 0 | -0.019 | -0.018 | -0.35 | 0 | 0.388 | 0 | 0 | 0 | 0 | 0 | 0 | 18.25
0 | 0 | -0.01 | -0.031 | -0.313 | 0 | 0.354 | 0 | 0 | 0 | 0 | 0 | 0 | 18.27
0 | 0 | -0.001 | -0.034 | -0.291 | 0 | 0.326 | 0 | 0 | 0 | 0 | 0 | 0 | 18.27
0 | 0 | 0.008 | -0.025 | -0.251 | 0 | 0.267 | 0 | 0 | 0 | 0 | 0 | 0 | 18.27
0 | 0 | 0.01 | -0.005 | -0.125 | 0 | 0.121 | 0 | 0 | 0 | 0 | 0 | 0 | 18.26
0 | 0 | -0.004 | 0 | -0.019 | 0 | 0.023 | 0 | 0 | 0 | 0 | 0 | 0 | 18.24
0 | 0 | -0.006 | 0.041 | -0.021 | 0 | -0.014 | 0 | 0 | 0 | 0 | 0 | 0 | 18.21
0 | 0 | -0.012 | 0.071 | -0.033 | 0 | -0.026 | 0 | 0 | 0 | 0 | 0 | 0 | 18.21
0 | 0 | -0.015 | 0.091 | -0.041 | 0 | -0.035 | 0 | 0 | 0 | 0 | 0 | 0 | 18.2
0 | 0 | -0.02 | 0.112 | -0.048 | 0 | -0.044 | 0 | 0 | 0 | 0 | 0 | 0 | 18.19
0 | 0 | -0.023 | 0.129 | -0.053 | 0 | -0.053 | 0 | 0 | 0 | 0 | 0 | 0 | 18.19
0 | 0 | -0.027 | 0.142 | -0.056 | 0 | -0.06 | 0 | 0 | 0 | 0 | 0 | 0 | 18.18
0 | 0 | -0.029 | 0.152 | -0.059 | 0 | -0.065 | 0 | 0 | 0 | 0 | 0 | 0 | 18.18
0 | 0 | -0.03 | 0.16 | -0.061 | 0 | -0.068 | 0 | 0 | 0 | 0 | 0 | 0 | 18.17
0 | 0 | -0.031 | 0.166 | -0.065 | 0 | -0.07 | 0 | 0 | 0 | 0 | 0 | 0 | 18.17
0 | 0 | -0.032 | 0.17 | -0.066 | 0 | -0.072 | 0 | 0 | 0 | 0 | 0 | 0 | 18.16
0 | 0 | -0.032 | 0.173 | -0.068 | 0 | -0.073 | 0 | 0 | 0 | 0 | 0 | 0 | 18.16
0 | 0 | -0.014 | 0.075 | -0.03 | 0 | -0.031 | 0 | 0 | 0 | 0 | 0 | 0 | 18.15
0 | 0 | -0.015 | 0.081 | -0.034 | 0 | -0.033 | 0 | 0 | 0 | 0 | 0 | 0 | 18.15
0 | 0 | -0.014 | 0.084 | -0.037 | 0 | -0.032 | 0 | 0 | 0 | 0 | 0 | 0 | 18.15
0 | 0 | -0.014 | 0.085 | -0.042 | 0 | -0.029 | 0 | 0 | 0 | 0 | 0 | 0 | 18.16
0 | 0 | -0.014 | 0.086 | -0.044 | 0 | -0.029 | 0 | 0 | 0 | 0 | 0 | 0 | 18.16
0 | 0 | -0.013 | 0.087 | -0.048 | 0 | -0.026 | 0 | 0 | 0 | 0 | 0 | 0 | 18.16
0 | 0 | -0.013 | 0.087 | -0.051 | 0 | -0.024 | 0 | 0 | 0 | 0 | 0 | 0 | 18.17
0 | 0 | -0.012 | 0.086 | -0.06 | 0 | -0.015 | 0 | 0 | 0 | 0 | 0 | 0 | 18.19
0 | 0 | -0.011 | 0.088 | -0.059 | 0 | -0.017 | 0 | 0 | 0 | 0 | 0 | 0 | 18.19
0 | 0 | -0.012 | 0.089 | -0.056 | 0 | -0.022 | 0 | 0 | 0 | 0 | 0 | 0 | 18.18
0 | 0 | -0.012 | 0.09 | -0.057 | 0 | -0.021 | 0 | 0 | 0 | 0 | 0 | 0 | 18.18
0 | 0 | -0.012 | 0.091 | -0.055 | 0 | -0.024 | 0 | 0 | 0 | 0 | 0 | 0 | 18.17
0 | 0 | -0.012 | 0.092 | -0.053 | 0 | -0.026 | 0 | 0 | 0 | 0 | 0 | 0 | 18.17
0 | 0 | -0.013 | 0.093 | -0.049 | 0 | -0.03 | 0 | 0 | 0 | 0 | 0 | 0 | 18.15
0 | 0 | -0.014 | 0.093 | -0.048 | 0 | -0.032 | 0 | 0 | 0 | 0 | 0 | 0 | 18.14
0 | 0 | -0.014 | 0.093 | -0.047 | 0 | -0.032 | 0 | 0 | 0 | 0 | 0 | 0 | 18.14
0 | 0 | -0.018 | 0.117 | -0.057 | 0 | -0.042 | 0 | 0 | 0 | 0 | 0 | 0 | 18.13
0 | 0 | -0.022 | 0.136 | -0.065 | 0 | -0.049 | 0 | 0 | 0 | 0 | 0 | 0 | 18.12
0 | 0 | -0.024 | 0.149 | -0.07 | 0 | -0.055 | 0 | 0 | 0 | 0 | 0 | 0 | 18.11
0 | 0 | -0.026 | 0.158 | -0.072 | 0 | -0.06 | 0 | 0 | 0 | 0 | 0 | 0 | 18.1
0 | 0 | -0.028 | 0.165 | -0.073 | 0 | -0.064 | 0 | 0 | 0 | 0 | 0 | 0 | 18.09
0 | 0 | -0.029 | 0.169 | -0.073 | 0 | -0.066 | 0 | 0 | 0 | 0 | 0 | 0 | 18.07
0 | 0 | -0.029 | 0.161 | -0.068 | 0 | -0.065 | 0 | 0 | 0 | 0 | 0 | 0 | 18.06
0 | 0 | -0.028 | 0.156 | -0.065 | 0 | -0.063 | 0 | 0 | 0 | 0 | 0 | 0 | 18.04
0 | 0 | -0.012 | 0.067 | -0.027 | 0 | -0.027 | 0 | 0 | 0 | 0 | 0 | 0 | 18.03
0 | 0 | -0.013 | 0.074 | -0.032 | 0 | -0.029 | 0 | 0 | 0 | 0 | 0 | 0 | 18.02
0 | 0 | -0.012 | 0.072 | -0.037 | 0 | -0.023 | 0 | 0 | 0 | 0 | 0 | 0 | 18.04
0 | 0 | -0.012 | 0.075 | -0.041 | 0 | -0.022 | 0 | 0 | 0 | 0 | 0 | 0 | 18.05
0 | 0 | -0.012 | 0.074 | -0.053 | 0 | -0.009 | 0 | 0 | 0 | 0 | 0 | 0 | 18.06
0 | 0 | -0.012 | 0.078 | -0.047 | 0 | -0.02 | 0 | 0 | 0 | 0 | 0 | 0 | 18.05
0 | 0 | -0.012 | 0.078 | -0.052 | 0 | -0.015 | 0 | 0 | 0 | 0 | 0 | 0 | 18.06
0 | 0 | -0.012 | 0.08 | -0.052 | 0 | -0.017 | 0 | 0 | 0 | 0 | 0 | 0 | 18.05
0 | 0 | -0.013 | 0.084 | -0.047 | 0 | -0.024 | 0 | 0 | 0 | 0 | 0 | 0 | 18.03
0 | 0 | -0.013 | 0.086 | -0.047 | 0 | -0.026 | 0 | 0 | 0 | 0 | 0 | 0 | 18.02
0 | 0 | -0.013 | 0.087 | -0.047 | 0 | -0.027 | 0 | 0 | 0 | 0 | 0 | 0 | 18.01
0 | 0 | -0.014 | 0.088 | -0.045 | 0 | -0.03 | 0 | 0 | 0 | 0 | 0 | 0 | 17.99
0 | 0 | -0.015 | 0.089 | -0.043 | 0 | -0.032 | 0 | 0 | 0 | 0 | 0 | 0 | 17.97
0 | 0 | -0.015 | 0.09 | -0.042 | 0 | -0.033 | 0 | 0 | 0 | 0 | 0 | 0 | 17.96
0 | 0 | -0.015 | 0.09 | -0.043 | 0 | -0.033 | 0 | 0 | 0 | 0 | 0 | 0 | 17.95
0 | 0 | -0.015 | 0.091 | -0.043 | 0 | -0.033 | 0 | 0 | 0 | 0 | 0 | 0 | 17.94
0 | 0 | -0.019 | 0.119 | -0.056 | 0 | -0.043 | 0 | 0 | 0 | 0 | 0 | 0 | 17.93
0 | 0 | -0.022 | 0.139 | -0.067 | 0 | -0.05 | 0 | 0 | 0 | 0 | 0 | 0 | 17.92
0 | 0 | -0.024 | 0.153 | -0.074 | 0 | -0.055 | 0 | 0 | 0 | 0 | 0 | 0 | 17.91
0 | 0 | -0.025 | 0.163 | -0.08 | 0 | -0.057 | 0 | 0 | 0 | 0 | 0 | 0 | 17.9
0 | 0 | -0.026 | 0.169 | -0.084 | 0 | -0.059 | 0 | 0 | 0 | 0 | 0 | 0 | 17.9
0 | 0 | -0.025 | 0.166 | -0.086 | 0 | -0.056 | 0 | 0 | 0 | 0 | 0 | 0 | 17.89
0 | 0 | -0.024 | 0.164 | -0.086 | 0 | -0.054 | 0 | 0 | 0 | 0 | 0 | 0 | 17.89
0 | 0 | -0.023 | 0.162 | -0.087 | 0 | -0.052 | 0 | 0 | 0 | 0 | 0 | 0 | 17.88
0 | 0 | -0.008 | 0.055 | -0.03 | 0 | -0.017 | 0 | 0 | 0 | 0 | 0 | 0 | 17.87
0 | 0 | -0.009 | 0.064 | -0.036 | 0 | -0.019 | 0 | 0 | 0 | 0 | 0 | 0 | 17.87
0 | 0 | -0.009 | 0.068 | -0.04 | 0 | -0.019 | 0 | 0 | 0 | 0 | 0 | 0 | 17.87
0 | 0 | -0.009 | 0.071 | -0.043 | 0 | -0.019 | 0 | 0 | 0 | 0 | 0 | 0 | 17.87
0 | 0 | -0.008 | 0.072 | -0.047 | 0 | -0.016 | 0 | 0 | 0 | 0 | 0 | 0 | 17.87
0 | 0 | -0.009 | 0.074 | -0.048 | 0 | -0.018 | 0 | 0 | 0 | 0 | 0 | 0 | 17.87
0 | 0 | -0.009 | 0.077 | -0.049 | 0 | -0.019 | 0 | 0 | 0 | 0 | 0 | 0 | 17.86
0 | 0 | -0.009 | 0.077 | -0.052 | 0 | -0.017 | 0 | 0 | 0 | 0 | 0 | 0 | 17.86
0 | 0 | -0.009 | 0.079 | -0.053 | 0 | -0.017 | 0 | 0 | 0 | 0 | 0 | 0 | 17.86
0 | 0 | -0.01 | 0.082 | -0.051 | 0 | -0.021 | 0 | 0 | 0 | 0 | 0 | 0 | 17.85
0 | 0 | -0.01 | 0.083 | -0.051 | 0 | -0.022 | 0 | 0 | 0 | 0 | 0 | 0 | 17.84
0 | 0 | -0.01 | 0.084 | -0.052 | 0 | -0.021 | 0 | 0 | 0 | 0 | 0 | 0 | 17.84
0 | 0 | -0.01 | 0.085 | -0.051 | 0 | -0.023 | 0 | 0 | 0 | 0 | 0 | 0 | 17.83
0 | 0 | -0.011 | 0.086 | -0.051 | 0 | -0.024 | 0 | 0 | 0 | 0 | 0 | 0 | 17.82
0 | 0 | -0.011 | 0.086 | -0.051 | 0 | -0.025 | 0 | 0 | 0 | 0 | 0 | 0 | 17.81
0 | 0 | -0.011 | 0.087 | -0.051 | 0 | -0.025 | 0 | 0 | 0 | 0 | 0 | 0 | 17.81
0 | 0 | -0.014 | 0.11 | -0.066 | 0 | -0.031 | 0 | 0 | 0 | 0 | 0 | 0 | 17.81
0 | 0 | -0.016 | 0.13 | -0.077 | 0 | -0.037 | 0 | 0 | 0 | 0 | 0 | 0 | 17.8
0 | 0 | -0.018 | 0.143 | -0.084 | 0 | -0.04 | 0 | 0 | 0 | 0 | 0 | 0 | 17.8
0 | 0 | -0.019 | 0.151 | -0.09 | 0 | -0.043 | 0 | 0 | 0 | 0 | 0 | 0 | 17.79
0 | 0 | -0.02 | 0.158 | -0.093 | 0 | -0.045 | 0 | 0 | 0 | 0 | 0 | 0 | 17.79
0 | 0 | -0.02 | 0.162 | -0.096 | 0 | -0.046 | 0 | 0 | 0 | 0 | 0 | 0 | 17.79
0 | 0 | -0.021 | 0.166 | -0.098 | 0 | -0.047 | 0 | 0 | 0 | 0 | 0 | 0 | 17.78
0 | 0 | -0.021 | 0.168 | -0.097 | 0 | -0.049 | 0 | 0 | 0 | 0 | 0 | 0 | 17.78
0 | 0 | -0.007 | 0.055 | -0.032 | 0 | -0.016 | 0 | 0 | 0 | 0 | 0 | 0 | 17.77
0 | 0 | -0.008 | 0.063 | -0.038 | 0 | -0.017 | 0 | 0 | 0 | 0 | 0 | 0 | 17.78
0 | 0 | -0.007 | 0.065 | -0.043 | 0 | -0.015 | 0 | 0 | 0 | 0 | 0 | 0 | 17.78
0 | 0 | -0.007 | 0.068 | -0.045 | 0 | -0.016 | 0 | 0 | 0 | 0 | 0 | 0 | 17.78
0 | 0 | -0.008 | 0.071 | -0.047 | 0 | -0.015 | 0 | 0 | 0 | 0 | 0 | 0 | 17.79
0 | 0 | -0.006 | 0.068 | -0.052 | 0 | -0.009 | 0 | 0 | 0 | 0 | 0 | 0 | 17.8
0 | 0 | -0.005 | 0.063 | -0.057 | 0 | -0.002 | 0 | 0 | 0 | 0 | 0 | 0 | 17.82
0 | 0 | -0.005 | 0.051 | -0.07 | 0 | 0.024 | 0 | 0 | 0 | 0 | 0 | 0 | 17.83
0 | 0 | -0.003 | 0.046 | -0.043 | 0 | 0 | 0 | 0 | 0 | 0 | 0 | 0 | 17.84
0 | 0 | -0.004 | 0.031 | -0.056 | 0 | 0.028 | 0 | 0 | 0 | 0 | 0 | 0 | 17.85
0 | 0 | -0.004 | 0.05 | -0.041 | 0 | -0.006 | 0 | 0 | 0 | 0 | 0 | 0 | 17.84
0 | 0 | -0.006 | 0.072 | -0.052 | 0 | -0.013 | 0 | 0 | 0 | 0 | 0 | 0 | 17.83
0 | 0 | -0.008 | 0.082 | -0.056 | 0 | -0.018 | 0 | 0 | 0 | 0 | 0 | 0 | 17.83
0 | 0 | -0.009 | 0.085 | -0.055 | 0 | -0.021 | 0 | 0 | 0 | 0 | 0 | 0 | 17.82
0 | 0 | -0.01 | 0.085 | -0.053 | 0 | -0.022 | 0 | 0 | 0 | 0 | 0 | 0 | 17.82
0 | 0 | -0.01 | 0.086 | -0.052 | 0 | -0.023 | 0 | 0 | 0 | 0 | 0 | 0 | 17.82
0 | 0 | -0.013 | 0.105 | -0.062 | 0 | -0.03 | 0 | 0 | 0 | 0 | 0 | 0 | 17.82
0 | 0 | -0.016 | 0.123 | -0.071 | 0 | -0.036 | 0 | 0 | 0 | 0 | 0 | 0 | 17.82
0 | 0 | -0.018 | 0.136 | -0.076 | 0 | -0.041 | 0 | 0 | 0 | 0 | 0 | 0 | 17.82
0 | 0 | -0.02 | 0.145 | -0.079 | 0 | -0.046 | 0 | 0 | 0 | 0 | 0 | 0 | 17.82
0 | 0 | -0.021 | 0.152 | -0.081 | 0 | -0.049 | 0 | 0 | 0 | 0 | 0 | 0 | 17.82
0 | 0 | -0.023 | 0.157 | -0.081 | 0 | -0.053 | 0 | 0 | 0 | 0 | 0 | 0 | 17.81
0 | 0 | -0.024 | 0.162 | -0.082 | 0 | -0.056 | 0 | 0 | 0 | 0 | 0 | 0 | 17.81
0 | 0 | -0.026 | 0.165 | -0.081 | 0 | -0.059 | 0 | 0 | 0 | 0 | 0 | 0 | 17.8
0 | 0 | -0.01 | 0.061 | -0.029 | 0 | -0.022 | 0 | 0 | 0 | 0 | 0 | 0 | 17.79
0 | 0 | -0.011 | 0.068 | -0.034 | 0 | -0.023 | 0 | 0 | 0 | 0 | 0 | 0 | 17.8
0 | 0 | -0.008 | 0.064 | -0.04 | 0 | -0.016 | 0 | 0 | 0 | 0 | 0 | 0 | 17.82
0 | 0 | 0.002 | 0.031 | -0.182 | 0 | 0.148 | 0 | 0 | 0 | 0 | 0 | 0 | 17.86
0 | 0 | -0.008 | 0.012 | -0.081 | 0 | 0.077 | 0 | 0 | 0 | 0 | 0 | 0 | 17.87
0 | 0 | -0.003 | 0.006 | -0.029 | 0 | 0.026 | 0 | 0 | 0 | 0 | 0 | 0 | 17.88
0 | 0 | -0.005 | 0 | -0.058 | 0 | 0.063 | 0 | 0 | 0 | 0 | 0 | 0 | 17.89
0 | 0 | -0.009 | -0.006 | -0.133 | 0 | 0.147 | 0 | 0 | 0 | 0 | 0 | 0 | 17.91
0 | 0 | -0.006 | -0.003 | -0.074 | 0 | 0.082 | 0 | 0 | 0 | 0 | 0 | 0 | 17.92
0 | 0 | 0.001 | -0.022 | -0.2 | 0 | 0.221 | 0 | 0 | 0 | 0 | 0 | 0 | 17.94
0 | 0 | 0 | -0.01 | -0.131 | 0 | 0.141 | 0 | 0 | 0 | 0 | 0 | 0 | 17.95
0 | 0 | -0.001 | 0 | -0.007 | 0 | 0.008 | 0 | 0 | 0 | 0 | 0 | 0 | 17.94
0 | 0 | -0.001 | 0.008 | -0.005 | 0 | -0.002 | 0 | 0 | 0 | 0 | 0 | 0 | 17.93
0 | 0 | -0.006 | 0.05 | -0.029 | 0 | -0.014 | 0 | 0 | 0 | 0 | 0 | 0 | 17.92
0 | 0 | -0.01 | 0.073 | -0.04 | 0 | -0.023 | 0 | 0 | 0 | 0 | 0 | 0 | 17.92
0 | 0 | -0.013 | 0.089 | -0.047 | 0 | -0.029 | 0 | 0 | 0 | 0 | 0 | 0 | 17.92
0 | 0 | -0.016 | 0.106 | -0.053 | 0 | -0.037 | 0 | 0 | 0 | 0 | 0 | 0 | 17.92
0 | 0 | -0.019 | 0.123 | -0.06 | 0 | -0.044 | 0 | 0 | 0 | 0 | 0 | 0 | 17.92
0 | 0 | -0.022 | 0.136 | -0.063 | 0 | -0.051 | 0 | 0 | 0 | 0 | 0 | 0 | 17.92
0 | 0 | -0.024 | 0.145 | -0.065 | 0 | -0.056 | 0 | 0 | 0 | 0 | 0 | 0 | 17.92
0 | 0 | -0.026 | 0.153 | -0.067 | 0 | -0.06 | 0 | 0 | 0 | 0 | 0 | 0 | 17.92
0 | 0 | -0.028 | 0.159 | -0.068 | 0 | -0.063 | 0 | 0 | 0 | 0 | 0 | 0 | 17.91
0 | 0 | -0.029 | 0.163 | -0.067 | 0 | -0.067 | 0 | 0 | 0 | 0 | 0 | 0 | 17.91
0 | 0 | -0.03 | 0.167 | -0.068 | 0 | -0.069 | 0 | 0 | 0 | 0 | 0 | 0 | 17.9
0 | 0 | -0.012 | 0.068 | -0.027 | 0 | -0.028 | 0 | 0 | 0 | 0 | 0 | 0 | 17.9
0 | 0 | -0.013 | 0.073 | -0.033 | 0 | -0.027 | 0 | 0 | 0 | 0 | 0 | 0 | 17.91
0 | 0 | 0.008 | 0.043 | -0.148 | 0 | 0.097 | 0 | 0 | 0 | 0 | 0 | 0 | 17.96
0 | 0 | 0.027 | -0.001 | -0.292 | 0 | 0.267 | 0 | 0 | 0 | 0 | 0 | 0 | 18
0 | 0 | 0.043 | -0.03 | -0.382 | 0 | 0.369 | 0 | 0 | 0 | 0 | 0 | 0 | 18.03
0 | 0 | 0.048 | -0.061 | -0.44 | 0 | 0.453 | 0 | 0 | 0 | 0 | 0 | 0 | 18.06
0 | 0 | 0.05 | -0.097 | -0.499 | 0 | 0.546 | 0 | 0 | 0 | 0 | 0 | 0 | 18.09
0 | 0 | 0.052 | -0.085 | -0.552 | 0 | 0.584 | 0 | 0 | 0 | 0 | 0 | 0 | 18.12
0 | 0 | 0.084 | -0.119 | -0.551 | 0 | 0.587 | 0 | 0 | 0 | 0 | 0 | 0 | 18.14
0 | 0 | 0.105 | -0.11 | -0.536 | 0 | 0.541 | 0 | 0 | 0 | 0 | 0 | 0 | 18.16
0 | 0 | 0.105 | -0.097 | -0.478 | 0 | 0.47 | 0 | 0 | 0 | 0 | 0 | 0 | 18.18
0 | 0 | 0.078 | -0.08 | -0.339 | 0 | 0.341 | 0 | 0 | 0 | 0 | 0 | 0 | 18.18
0 | 0 | 0.035 | -0.034 | -0.122 | 0 | 0.121 | 0 | 0 | 0 | 0 | 0 | 0 | 18.17
0 | 0 | 0 | 0 | 0 | 0 | 0 | 0 | 0 | 0 | 0 | 0 | 0 | 18.15
0 | 0 | 0 | 0 | 0 | 0 | 0 | 0 | 0 | 0 | 0 | 0 | 0 | 18.16
0 | 0 | 0 | 0 | 0 | 0 | 0 | 0 | 0 | 0 | 0 | 0 | 0 | 18.16
0 | 0 | -0.002 | 0.01 | -0.004 | 0 | -0.004 | 0 | 0 | 0 | 0 | 0 | 0 | 18.17
0 | 0 | -0.01 | 0.055 | -0.023 | 0 | -0.022 | 0 | 0 | 0 | 0 | 0 | 0 | 18.17
0 | 0 | -0.016 | 0.085 | -0.032 | 0 | -0.037 | 0 | 0 | 0 | 0 | 0 | 0 | 18.17
0 | 0 | -0.021 | 0.106 | -0.037 | 0 | -0.048 | 0 | 0 | 0 | 0 | 0 | 0 | 18.18
0 | 0 | -0.025 | 0.121 | -0.039 | 0 | -0.057 | 0 | 0 | 0 | 0 | 0 | 0 | 18.18
0 | 0 | -0.028 | 0.132 | -0.04 | 0 | -0.064 | 0 | 0 | 0 | 0 | 0 | 0 | 18.18
0 | 0 | -0.031 | 0.142 | -0.041 | 0 | -0.07 | 0 | 0 | 0 | 0 | 0 | 0 | 18.18
0 | 0 | -0.033 | 0.149 | -0.042 | 0 | -0.075 | 0 | 0 | 0 | 0 | 0 | 0 | 18.18
0 | 0 | -0.026 | 0.119 | -0.032 | 0 | -0.06 | 0 | 0 | 0 | 0 | 0 | 0 | 18.18
0 | 0 | -0.025 | 0.117 | -0.036 | 0 | -0.056 | 0 | 0 | 0 | 0 | 0 | 0 | 18.19
0 | 0 | -0.023 | 0.113 | -0.046 | 0 | -0.044 | 0 | 0 | 0 | 0 | 0 | 0 | 18.22
0 | 0 | -0.025 | 0.07 | -0.098 | 0 | 0.052 | 0 | 0 | 0 | 0 | 0 | 0 | 18.26
0 | 0 | -0.016 | 0.013 | -0.162 | 0 | 0.164 | 0 | 0 | 0 | 0 | 0 | 0 | 18.29
0 | 0 | 0.003 | -0.03 | -0.26 | 0 | 0.287 | 0 | 0 | 0 | 0 | 0 | 0 | 18.33
0 | 0 | 0.014 | -0.076 | -0.313 | 0 | 0.375 | 0 | 0 | 0 | 0 | 0 | 0 | 18.36
0 | 0 | 0.019 | -0.083 | -0.333 | 0 | 0.398 | 0 | 0 | 0 | 0 | 0 | 0 | 18.38
0 | 0 | 0.043 | -0.117 | -0.35 | 0 | 0.425 | 0 | 0 | 0 | 0 | 0 | 0 | 18.41
0 | 0 | 0.058 | -0.116 | -0.337 | 0 | 0.395 | 0 | 0 | 0 | 0 | 0 | 0 | 18.42
0 | 0 | 0.065 | -0.099 | -0.32 | 0 | 0.353 | 0 | 0 | 0 | 0 | 0 | 0 | 18.44
0 | 0 | 0.055 | -0.071 | -0.261 | 0 | 0.277 | 0 | 0 | 0 | 0 | 0 | 0 | 18.45
0 | 0 | 0.046 | -0.034 | -0.165 | 0 | 0.153 | 0 | 0 | 0 | 0 | 0 | 0 | 18.45
0 | 0 | 0 | 0 | 0 | 0 | 0 | 0 | 0 | 0 | 0 | 0 | 0 | 18.43
0 | 0 | 0 | 0 | 0 | 0 | 0 | 0 | 0 | 0 | 0 | 0 | 0 | 18.43
0 | 0 | 0 | 0 | 0 | 0 | 0 | 0 | 0 | 0 | 0 | 0 | 0 | 18.43
0 | 0 | -0.006 | 0.032 | -0.012 | 0 | -0.014 | 0 | 0 | 0 | 0 | 0 | 0 | 18.44
0 | 0 | -0.013 | 0.068 | -0.023 | 0 | -0.031 | 0 | 0 | 0 | 0 | 0 | 0 | 18.44
0 | 0 | -0.02 | 0.094 | -0.029 | 0 | -0.045 | 0 | 0 | 0 | 0 | 0 | 0 | 18.45
0 | 0 | -0.024 | 0.112 | -0.032 | 0 | -0.056 | 0 | 0 | 0 | 0 | 0 | 0 | 18.45
0 | 0 | -0.028 | 0.125 | -0.033 | 0 | -0.064 | 0 | 0 | 0 | 0 | 0 | 0 | 18.45
0 | 0 | -0.031 | 0.135 | -0.035 | 0 | -0.07 | 0 | 0 | 0 | 0 | 0 | 0 | 18.46
0 | 0 | -0.033 | 0.143 | -0.035 | 0 | -0.075 | 0 | 0 | 0 | 0 | 0 | 0 | 18.46
0 | 0 | -0.035 | 0.15 | -0.036 | 0 | -0.079 | 0 | 0 | 0 | 0 | 0 | 0 | 18.46
0 | 0 | -0.03 | 0.13 | -0.031 | 0 | -0.069 | 0 | 0 | 0 | 0 | 0 | 0 | 18.46
0 | 0 | -0.029 | 0.129 | -0.038 | 0 | -0.062 | 0 | 0 | 0 | 0 | 0 | 0 | 18.48
0 | 0 | -0.027 | 0.129 | -0.047 | 0 | -0.055 | 0 | 0 | 0 | 0 | 0 | 0 | 18.5
0 | 0 | -0.024 | 0.116 | -0.055 | 0 | -0.037 | 0 | 0 | 0 | 0 | 0 | 0 | 18.52
0 | 0 | -0.018 | 0.04 | -0.181 | 0 | 0.159 | 0 | 0 | 0 | 0 | 0 | 0 | 18.56
0 | 0 | -0.017 | -0.001 | -0.115 | 0 | 0.133 | 0 | 0 | 0 | 0 | 0 | 0 | 18.58
0 | 0 | -0.001 | 0.002 | -0.004 | 0 | 0.003 | 0 | 0 | 0 | 0 | 0 | 0 | 18.58
0 | 0 | -0.018 | -0.015 | -0.129 | 0 | 0.162 | 0 | 0 | 0 | 0 | 0 | 0 | 18.6
0 | 0 | 0.01 | -0.07 | -0.28 | 0 | 0.339 | 0 | 0 | 0 | 0 | 0 | 0 | 18.64
0 | 0 | 0.021 | -0.081 | -0.24 | 0 | 0.3 | 0 | 0 | 0 | 0 | 0 | 0 | 18.66
0 | 0 | -0.007 | -0.022 | -0.068 | 0 | 0.097 | 0 | 0 | 0 | 0 | 0 | 0 | 18.65
0 | 0 | 0 | 0 | 0 | 0 | 0 | 0 | 0 | 0 | 0 | 0 | 0 | 18.64
0 | 0 | 0 | 0 | 0 | 0 | 0 | 0 | 0 | 0 | 0 | 0 | 0 | 18.63
0 | 0 | -0.005 | 0.029 | -0.013 | 0 | -0.011 | 0 | 0 | 0 | 0 | 0 | 0 | 18.63
0 | 0 | -0.009 | 0.053 | -0.022 | 0 | -0.022 | 0 | 0 | 0 | 0 | 0 | 0 | 18.64
0 | 0 | -0.014 | 0.073 | -0.028 | 0 | -0.031 | 0 | 0 | 0 | 0 | 0 | 0 | 18.64
0 | 0 | -0.018 | 0.092 | -0.034 | 0 | -0.041 | 0 | 0 | 0 | 0 | 0 | 0 | 18.64
0 | 0 | -0.022 | 0.111 | -0.039 | 0 | -0.05 | 0 | 0 | 0 | 0 | 0 | 0 | 18.64
0 | 0 | -0.025 | 0.124 | -0.042 | 0 | -0.058 | 0 | 0 | 0 | 0 | 0 | 0 | 18.64
0 | 0 | -0.028 | 0.135 | -0.043 | 0 | -0.064 | 0 | 0 | 0 | 0 | 0 | 0 | 18.65
0 | 0 | -0.03 | 0.143 | -0.045 | 0 | -0.068 | 0 | 0 | 0 | 0 | 0 | 0 | 18.65
0 | 0 | -0.031 | 0.149 | -0.046 | 0 | -0.072 | 0 | 0 | 0 | 0 | 0 | 0 | 18.65
0 | 0 | -0.033 | 0.154 | -0.047 | 0 | -0.075 | 0 | 0 | 0 | 0 | 0 | 0 | 18.65
0 | 0 | -0.034 | 0.159 | -0.048 | 0 | -0.077 | 0 | 0 | 0 | 0 | 0 | 0 | 18.64
0 | 0 | -0.025 | 0.117 | -0.036 | 0 | -0.057 | 0 | 0 | 0 | 0 | 0 | 0 | 18.64
0 | 0 | -0.022 | 0.115 | -0.046 | 0 | -0.047 | 0 | 0 | 0 | 0 | 0 | 0 | 18.67
0 | 0 | -0.007 | 0.071 | -0.114 | 0 | 0.05 | 0 | 0 | 0 | 0 | 0 | 0 | 18.7
0 | 0 | 0.006 | 0.015 | -0.198 | 0 | 0.176 | 0 | 0 | 0 | 0 | 0 | 0 | 18.74
0 | 0 | 0.018 | -0.025 | -0.244 | 0 | 0.251 | 0 | 0 | 0 | 0 | 0 | 0 | 18.76
0 | 0 | 0.031 | -0.073 | -0.298 | 0 | 0.34 | 0 | 0 | 0 | 0 | 0 | 0 | 18.79
0 | 0 | 0.026 | -0.104 | -0.286 | 0 | 0.364 | 0 | 0 | 0 | 0 | 0 | 0 | 18.81
0 | 0 | 0.037 | -0.097 | -0.363 | 0 | 0.423 | 0 | 0 | 0 | 0 | 0 | 0 | 18.84
0 | 0 | 0.065 | -0.127 | -0.389 | 0 | 0.451 | 0 | 0 | 0 | 0 | 0 | 0 | 18.86
0 | 0 | 0.069 | -0.119 | -0.356 | 0 | 0.406 | 0 | 0 | 0 | 0 | 0 | 0 | 18.87
0 | 0 | 0.067 | -0.102 | -0.312 | 0 | 0.347 | 0 | 0 | 0 | 0 | 0 | 0 | 18.89
0 | 0 | 0.04 | -0.076 | -0.177 | 0 | 0.213 | 0 | 0 | 0 | 0 | 0 | 0 | 18.89
0 | 0 | 0.022 | -0.03 | -0.077 | 0 | 0.085 | 0 | 0 | 0 | 0 | 0 | 0 | 18.88
0 | 0 | 0 | 0 | 0 | 0 | 0 | 0 | 0 | 0 | 0 | 0 | 0 | 18.87
0 | 0 | 0 | 0 | 0 | 0 | 0 | 0 | 0 | 0 | 0 | 0 | 0 | 18.87
0 | 0 | 0 | 0 | 0 | 0 | 0 | 0 | 0 | 0 | 0 | 0 | 0 | 18.88
0 | 0 | -0.001 | 0.008 | -0.003 | 0 | -0.003 | 0 | 0 | 0 | 0 | 0 | 0 | 18.88
0 | 0 | -0.009 | 0.049 | -0.019 | 0 | -0.021 | 0 | 0 | 0 | 0 | 0 | 0 | 18.89
0 | 0 | -0.015 | 0.076 | -0.027 | 0 | -0.035 | 0 | 0 | 0 | 0 | 0 | 0 | 18.9
0 | 0 | -0.019 | 0.096 | -0.031 | 0 | -0.045 | 0 | 0 | 0 | 0 | 0 | 0 | 18.9
0 | 0 | -0.022 | 0.109 | -0.034 | 0 | -0.052 | 0 | 0 | 0 | 0 | 0 | 0 | 18.91
0 | 0 | -0.025 | 0.118 | -0.037 | 0 | -0.057 | 0 | 0 | 0 | 0 | 0 | 0 | 18.92
0 | 0 | -0.026 | 0.126 | -0.039 | 0 | -0.061 | 0 | 0 | 0 | 0 | 0 | 0 | 18.92
0 | 0 | -0.027 | 0.131 | -0.041 | 0 | -0.063 | 0 | 0 | 0 | 0 | 0 | 0 | 18.93
0 | 0 | -0.028 | 0.135 | -0.043 | 0 | -0.065 | 0 | 0 | 0 | 0 | 0 | 0 | 18.93
0 | 0 | -0.027 | 0.136 | -0.049 | 0 | -0.061 | 0 | 0 | 0 | 0 | 0 | 0 | 18.95
0 | 0 | -0.027 | 0.137 | -0.049 | 0 | -0.061 | 0 | 0 | 0 | 0 | 0 | 0 | 18.95
0 | 0 | -0.025 | 0.133 | -0.057 | 0 | -0.05 | 0 | 0 | 0 | 0 | 0 | 0 | 18.97
0 | 0 | -0.022 | 0.124 | -0.06 | 0 | -0.042 | 0 | 0 | 0 | 0 | 0 | 0 | 18.98
0 | 0 | -0.017 | 0.05 | -0.16 | 0 | 0.127 | 0 | 0 | 0 | 0 | 0 | 0 | 19.02
0 | 0 | 0.011 | -0.035 | -0.237 | 0 | 0.261 | 0 | 0 | 0 | 0 | 0 | 0 | 19.06
0 | 0 | 0.011 | -0.062 | -0.191 | 0 | 0.242 | 0 | 0 | 0 | 0 | 0 | 0 | 19.07
0 | 0 | -0.002 | -0.008 | -0.022 | 0 | 0.032 | 0 | 0 | 0 | 0 | 0 | 0 | 19.06
0 | 0 | 0 | 0 | 0 | 0 | 0 | 0 | 0 | 0 | 0 | 0 | 0 | 19.06
0 | 0 | 0 | 0 | 0 | 0 | 0 | 0 | 0 | 0 | 0 | 0 | 0 | 19.07
0 | 0 | 0 | 0 | 0 | 0 | 0 | 0 | 0 | 0 | 0 | 0 | 0 | 19.08
0 | 0 | -0.001 | 0 | -0.005 | 0 | 0.006 | 0 | 0 | 0 | 0 | 0 | 0 | 19.09
0 | 0 | 0 | 0 | 0 | 0 | 0 | 0 | 0 | 0 | 0 | 0 | 0 | 19.09
0 | 0 | -0.004 | 0.023 | -0.011 | 0 | -0.009 | 0 | 0 | 0 | 0 | 0 | 0 | 19.09
0 | 0 | -0.007 | 0.04 | -0.018 | 0 | -0.016 | 0 | 0 | 0 | 0 | 0 | 0 | 19.1
0 | 0 | -0.011 | 0.062 | -0.026 | 0 | -0.025 | 0 | 0 | 0 | 0 | 0 | 0 | 19.1
0 | 0 | -0.015 | 0.085 | -0.035 | 0 | -0.035 | 0 | 0 | 0 | 0 | 0 | 0 | 19.11
0 | 0 | -0.019 | 0.102 | -0.04 | 0 | -0.044 | 0 | 0 | 0 | 0 | 0 | 0 | 19.11
0 | 0 | -0.023 | 0.116 | -0.041 | 0 | -0.053 | 0 | 0 | 0 | 0 | 0 | 0 | 19.11
0 | 0 | -0.026 | 0.128 | -0.042 | 0 | -0.06 | 0 | 0 | 0 | 0 | 0 | 0 | 19.11
0 | 0 | -0.029 | 0.137 | -0.042 | 0 | -0.066 | 0 | 0 | 0 | 0 | 0 | 0 | 19.1
0 | 0 | -0.032 | 0.145 | -0.041 | 0 | -0.072 | 0 | 0 | 0 | 0 | 0 | 0 | 19.1
0 | 0 | -0.034 | 0.153 | -0.041 | 0 | -0.078 | 0 | 0 | 0 | 0 | 0 | 0 | 19.09
0 | 0 | -0.031 | 0.134 | -0.034 | 0 | -0.069 | 0 | 0 | 0 | 0 | 0 | 0 | 19.08
0 | 0 | -0.026 | 0.124 | -0.043 | 0 | -0.055 | 0 | 0 | 0 | 0 | 0 | 0 | 19.11
0 | 0 | -0.012 | 0.071 | -0.114 | 0 | 0.055 | 0 | 0 | 0 | 0 | 0 | 0 | 19.14
0 | 0 | -0.017 | 0.033 | -0.117 | 0 | 0.1 | 0 | 0 | 0 | 0 | 0 | 0 | 19.16
0 | 0 | -0.016 | -0.001 | -0.084 | 0 | 0.101 | 0 | 0 | 0 | 0 | 0 | 0 | 19.18
0 | 0 | -0.015 | -0.007 | -0.091 | 0 | 0.113 | 0 | 0 | 0 | 0 | 0 | 0 | 19.19
0 | 0 | -0.016 | -0.017 | -0.115 | 0 | 0.148 | 0 | 0 | 0 | 0 | 0 | 0 | 19.2
0 | 0 | -0.014 | -0.017 | -0.09 | 0 | 0.121 | 0 | 0 | 0 | 0 | 0 | 0 | 19.21
0 | 0 | 0 | 0 | -0.002 | 0 | 0.002 | 0 | 0 | 0 | 0 | 0 | 0 | 19.21
0 | 0 | -0.007 | -0.005 | -0.037 | 0 | 0.049 | 0 | 0 | 0 | 0 | 0 | 0 | 19.22
0 | 0 | -0.007 | -0.005 | -0.042 | 0 | 0.054 | 0 | 0 | 0 | 0 | 0 | 0 | 19.23
0 | 0 | -0.007 | -0.002 | -0.034 | 0 | 0.044 | 0 | 0 | 0 | 0 | 0 | 0 | 19.23
0 | 0 | 0 | 0 | 0 | 0 | 0 | 0 | 0 | 0 | 0 | 0 | 0 | 19.22
0 | 0 | -0.009 | 0.048 | -0.019 | 0 | -0.02 | 0 | 0 | 0 | 0 | 0 | 0 | 19.2
0 | 0 | -0.014 | 0.072 | -0.027 | 0 | -0.031 | 0 | 0 | 0 | 0 | 0 | 0 | 19.2
0 | 0 | -0.017 | 0.088 | -0.032 | 0 | -0.039 | 0 | 0 | 0 | 0 | 0 | 0 | 19.2
0 | 0 | -0.021 | 0.106 | -0.036 | 0 | -0.049 | 0 | 0 | 0 | 0 | 0 | 0 | 19.19
0 | 0 | -0.025 | 0.124 | -0.04 | 0 | -0.058 | 0 | 0 | 0 | 0 | 0 | 0 | 19.19
0 | 0 | -0.029 | 0.136 | -0.042 | 0 | -0.066 | 0 | 0 | 0 | 0 | 0 | 0 | 19.19
0 | 0 | -0.031 | 0.146 | -0.044 | 0 | -0.071 | 0 | 0 | 0 | 0 | 0 | 0 | 19.18
0 | 0 | -0.033 | 0.153 | -0.046 | 0 | -0.075 | 0 | 0 | 0 | 0 | 0 | 0 | 19.18
0 | 0 | -0.034 | 0.159 | -0.048 | 0 | -0.077 | 0 | 0 | 0 | 0 | 0 | 0 | 19.18
0 | 0 | -0.035 | 0.163 | -0.05 | 0 | -0.079 | 0 | 0 | 0 | 0 | 0 | 0 | 19.17
0 | 0 | -0.035 | 0.167 | -0.052 | 0 | -0.08 | 0 | 0 | 0 | 0 | 0 | 0 | 19.17
0 | 0 | -0.025 | 0.122 | -0.039 | 0 | -0.057 | 0 | 0 | 0 | 0 | 0 | 0 | 19.16
0 | 0 | -0.025 | 0.123 | -0.043 | 0 | -0.055 | 0 | 0 | 0 | 0 | 0 | 0 | 19.17
0 | 0 | -0.024 | 0.126 | -0.052 | 0 | -0.049 | 0 | 0 | 0 | 0 | 0 | 0 | 19.18
0 | 0 | -0.022 | 0.124 | -0.066 | 0 | -0.036 | 0 | 0 | 0 | 0 | 0 | 0 | 19.2
0 | 0 | -0.019 | 0.104 | -0.084 | 0 | 0 | 0 | 0 | 0 | 0 | 0 | 0 | 19.22
0 | 0 | -0.016 | 0.105 | -0.061 | 0 | -0.028 | 0 | 0 | 0 | 0 | 0 | 0 | 19.21
0 | 0 | -0.016 | 0.106 | -0.062 | 0 | -0.028 | 0 | 0 | 0 | 0 | 0 | 0 | 19.21
0 | 0 | -0.013 | 0.085 | -0.069 | 0 | -0.004 | 0 | 0 | 0 | 0 | 0 | 0 | 19.23
0 | 0 | -0.017 | 0.033 | -0.139 | 0 | 0.122 | 0 | 0 | 0 | 0 | 0 | 0 | 19.25
0 | 0 | -0.008 | 0.013 | -0.065 | 0 | 0.059 | 0 | 0 | 0 | 0 | 0 | 0 | 19.25
0 | 0 | -0.009 | 0.064 | -0.038 | 0 | -0.017 | 0 | 0 | 0 | 0 | 0 | 0 | 19.23
0 | 0 | -0.013 | 0.089 | -0.046 | 0 | -0.03 | 0 | 0 | 0 | 0 | 0 | 0 | 19.21
0 | 0 | -0.014 | 0.094 | -0.048 | 0 | -0.031 | 0 | 0 | 0 | 0 | 0 | 0 | 19.21
0 | 0 | -0.016 | 0.102 | -0.05 | 0 | -0.036 | 0 | 0 | 0 | 0 | 0 | 0 | 19.21
0 | 0 | -0.018 | 0.11 | -0.05 | 0 | -0.042 | 0 | 0 | 0 | 0 | 0 | 0 | 19.2
0 | 0 | -0.02 | 0.117 | -0.052 | 0 | -0.045 | 0 | 0 | 0 | 0 | 0 | 0 | 19.19
0 | 0 | -0.022 | 0.127 | -0.055 | 0 | -0.05 | 0 | 0 | 0 | 0 | 0 | 0 | 19.19
0 | 0 | -0.025 | 0.14 | -0.058 | 0 | -0.057 | 0 | 0 | 0 | 0 | 0 | 0 | 19.18
0 | 0 | -0.027 | 0.149 | -0.06 | 0 | -0.062 | 0 | 0 | 0 | 0 | 0 | 0 | 19.17
0 | 0 | -0.029 | 0.156 | -0.06 | 0 | -0.066 | 0 | 0 | 0 | 0 | 0 | 0 | 19.16
0 | 0 | -0.031 | 0.162 | -0.06 | 0 | -0.07 | 0 | 0 | 0 | 0 | 0 | 0 | 19.15
0 | 0 | -0.032 | 0.166 | -0.06 | 0 | -0.074 | 0 | 0 | 0 | 0 | 0 | 0 | 19.14
0 | 0 | -0.034 | 0.171 | -0.06 | 0 | -0.076 | 0 | 0 | 0 | 0 | 0 | 0 | 19.13
0 | 0 | -0.035 | 0.174 | -0.06 | 0 | -0.079 | 0 | 0 | 0 | 0 | 0 | 0 | 19.11
0 | 0 | -0.019 | 0.095 | -0.033 | 0 | -0.043 | 0 | 0 | 0 | 0 | 0 | 0 | 19.1
0 | 0 | -0.018 | 0.098 | -0.044 | 0 | -0.037 | 0 | 0 | 0 | 0 | 0 | 0 | 19.12
0 | 0 | -0.021 | 0.087 | -0.066 | 0 | 0 | 0 | 0 | 0 | 0 | 0 | 0 | 19.13
0 | 0 | -0.012 | 0.046 | -0.177 | 0 | 0.143 | 0 | 0 | 0 | 0 | 0 | 0 | 19.16
0 | 0 | -0.006 | -0.001 | -0.27 | 0 | 0.277 | 0 | 0 | 0 | 0 | 0 | 0 | 19.19
0 | 0 | 0.012 | -0.03 | -0.38 | 0 | 0.399 | 0 | 0 | 0 | 0 | 0 | 0 | 19.22
0 | 0 | 0.01 | -0.06 | -0.426 | 0 | 0.476 | 0 | 0 | 0 | 0 | 0 | 0 | 19.24
0 | 0 | 0.018 | -0.066 | -0.466 | 0 | 0.514 | 0 | 0 | 0 | 0 | 0 | 0 | 19.26
0 | 0 | 0.043 | -0.103 | -0.445 | 0 | 0.505 | 0 | 0 | 0 | 0 | 0 | 0 | 19.27
0 | 0 | 0.064 | -0.099 | -0.432 | 0 | 0.467 | 0 | 0 | 0 | 0 | 0 | 0 | 19.28
0 | 0 | 0.069 | -0.082 | -0.393 | 0 | 0.407 | 0 | 0 | 0 | 0 | 0 | 0 | 19.29
0 | 0 | 0.059 | -0.059 | -0.303 | 0 | 0.303 | 0 | 0 | 0 | 0 | 0 | 0 | 19.29
0 | 0 | 0.032 | -0.022 | -0.134 | 0 | 0.124 | 0 | 0 | 0 | 0 | 0 | 0 | 19.27
0 | 0 | 0 | 0 | 0 | 0 | 0 | 0 | 0 | 0 | 0 | 0 | 0 | 19.24
0 | 0 | 0 | 0 | 0 | 0 | 0 | 0 | 0 | 0 | 0 | 0 | 0 | 19.23
0 | 0 | -0.002 | 0.011 | -0.005 | 0 | -0.004 | 0 | 0 | 0 | 0 | 0 | 0 | 19.23
0 | 0 | -0.009 | 0.052 | -0.023 | 0 | -0.021 | 0 | 0 | 0 | 0 | 0 | 0 | 19.23
0 | 0 | -0.016 | 0.086 | -0.034 | 0 | -0.036 | 0 | 0 | 0 | 0 | 0 | 0 | 19.22
0 | 0 | -0.021 | 0.108 | -0.04 | 0 | -0.048 | 0 | 0 | 0 | 0 | 0 | 0 | 19.22
0 | 0 | -0.025 | 0.124 | -0.043 | 0 | -0.056 | 0 | 0 | 0 | 0 | 0 | 0 | 19.22
0 | 0 | -0.028 | 0.136 | -0.045 | 0 | -0.063 | 0 | 0 | 0 | 0 | 0 | 0 | 19.21
0 | 0 | -0.03 | 0.145 | -0.047 | 0 | -0.068 | 0 | 0 | 0 | 0 | 0 | 0 | 19.21
0 | 0 | -0.032 | 0.152 | -0.047 | 0 | -0.073 | 0 | 0 | 0 | 0 | 0 | 0 | 19.2
0 | 0 | -0.034 | 0.158 | -0.048 | 0 | -0.077 | 0 | 0 | 0 | 0 | 0 | 0 | 19.19
0 | 0 | -0.028 | 0.132 | -0.04 | 0 | -0.063 | 0 | 0 | 0 | 0 | 0 | 0 | 19.19
0 | 0 | -0.025 | 0.128 | -0.05 | 0 | -0.053 | 0 | 0 | 0 | 0 | 0 | 0 | 19.21
0 | 0 | -0.025 | 0.127 | -0.053 | 0 | -0.049 | 0 | 0 | 0 | 0 | 0 | 0 | 19.21
0 | 0 | -0.022 | 0.118 | -0.06 | 0 | -0.036 | 0 | 0 | 0 | 0 | 0 | 0 | 19.23
0 | 0 | -0.019 | 0.112 | -0.059 | 0 | -0.033 | 0 | 0 | 0 | 0 | 0 | 0 | 19.23
0 | 0 | -0.019 | 0.113 | -0.056 | 0 | -0.038 | 0 | 0 | 0 | 0 | 0 | 0 | 19.22
0 | 0 | -0.021 | 0.121 | -0.054 | 0 | -0.046 | 0 | 0 | 0 | 0 | 0 | 0 | 19.21
0 | 0 | -0.022 | 0.127 | -0.058 | 0 | -0.046 | 0 | 0 | 0 | 0 | 0 | 0 | 19.21
0 | 0 | -0.02 | 0.123 | -0.067 | 0 | -0.035 | 0 | 0 | 0 | 0 | 0 | 0 | 19.22
0 | 0 | -0.017 | 0.108 | -0.071 | 0 | -0.02 | 0 | 0 | 0 | 0 | 0 | 0 | 19.24
0 | 0 | -0.022 | 0.067 | -0.164 | 0 | 0.118 | 0 | 0 | 0 | 0 | 0 | 0 | 19.26
0 | 0 | -0.015 | 0.062 | -0.079 | 0 | 0.032 | 0 | 0 | 0 | 0 | 0 | 0 | 19.25
0 | 0 | -0.01 | 0.07 | -0.038 | 0 | -0.021 | 0 | 0 | 0 | 0 | 0 | 0 | 19.23
0 | 0 | -0.014 | 0.087 | -0.042 | 0 | -0.031 | 0 | 0 | 0 | 0 | 0 | 0 | 19.21
0 | 0 | -0.017 | 0.101 | -0.045 | 0 | -0.039 | 0 | 0 | 0 | 0 | 0 | 0 | 19.2
0 | 0 | -0.019 | 0.11 | -0.048 | 0 | -0.043 | 0 | 0 | 0 | 0 | 0 | 0 | 19.2
0 | 0 | -0.022 | 0.124 | -0.052 | 0 | -0.05 | 0 | 0 | 0 | 0 | 0 | 0 | 19.19
0 | 0 | -0.025 | 0.138 | -0.056 | 0 | -0.057 | 0 | 0 | 0 | 0 | 0 | 0 | 19.18
0 | 0 | -0.027 | 0.149 | -0.059 | 0 | -0.063 | 0 | 0 | 0 | 0 | 0 | 0 | 19.17
0 | 0 | -0.03 | 0.156 | -0.059 | 0 | -0.067 | 0 | 0 | 0 | 0 | 0 | 0 | 19.16
0 | 0 | -0.031 | 0.163 | -0.061 | 0 | -0.071 | 0 | 0 | 0 | 0 | 0 | 0 | 19.15
0 | 0 | -0.033 | 0.167 | -0.061 | 0 | -0.074 | 0 | 0 | 0 | 0 | 0 | 0 | 19.13
0 | 0 | -0.034 | 0.172 | -0.062 | 0 | -0.076 | 0 | 0 | 0 | 0 | 0 | 0 | 19.12
0 | 0 | -0.035 | 0.175 | -0.062 | 0 | -0.078 | 0 | 0 | 0 | 0 | 0 | 0 | 19.1
0 | 0 | -0.018 | 0.092 | -0.033 | 0 | -0.041 | 0 | 0 | 0 | 0 | 0 | 0 | 19.09
0 | 0 | -0.018 | 0.097 | -0.039 | 0 | -0.04 | 0 | 0 | 0 | 0 | 0 | 0 | 19.09
0 | 0 | -0.019 | 0.1 | -0.042 | 0 | -0.04 | 0 | 0 | 0 | 0 | 0 | 0 | 19.09
0 | 0 | -0.017 | 0.102 | -0.055 | 0 | -0.03 | 0 | 0 | 0 | 0 | 0 | 0 | 19.11
0 | 0 | -0.017 | 0.098 | -0.07 | 0 | -0.011 | 0 | 0 | 0 | 0 | 0 | 0 | 19.13
0 | 0 | -0.021 | 0.077 | -0.122 | 0 | 0.066 | 0 | 0 | 0 | 0 | 0 | 0 | 19.14
0 | 0 | -0.011 | 0.08 | -0.058 | 0 | -0.011 | 0 | 0 | 0 | 0 | 0 | 0 | 19.14
0 | 0 | -0.019 | 0.041 | -0.139 | 0 | 0.117 | 0 | 0 | 0 | 0 | 0 | 0 | 19.15
0 | 0 | -0.021 | -0.006 | -0.259 | 0 | 0.286 | 0 | 0 | 0 | 0 | 0 | 0 | 19.17
0 | 0 | -0.013 | -0.005 | -0.145 | 0 | 0.163 | 0 | 0 | 0 | 0 | 0 | 0 | 19.17
0 | 0 | -0.009 | -0.002 | -0.087 | 0 | 0.098 | 0 | 0 | 0 | 0 | 0 | 0 | 19.16
0 | 0 | -0.002 | 0.018 | -0.012 | 0 | -0.003 | 0 | 0 | 0 | 0 | 0 | 0 | 19.15
0 | 0 | -0.006 | 0.049 | -0.03 | 0 | -0.013 | 0 | 0 | 0 | 0 | 0 | 0 | 19.13
0 | 0 | -0.011 | 0.077 | -0.041 | 0 | -0.025 | 0 | 0 | 0 | 0 | 0 | 0 | 19.11
0 | 0 | -0.015 | 0.096 | -0.048 | 0 | -0.033 | 0 | 0 | 0 | 0 | 0 | 0 | 19.1
0 | 0 | -0.017 | 0.108 | -0.052 | 0 | -0.039 | 0 | 0 | 0 | 0 | 0 | 0 | 19.09
0 | 0 | -0.02 | 0.122 | -0.057 | 0 | -0.045 | 0 | 0 | 0 | 0 | 0 | 0 | 19.09
0 | 0 | -0.023 | 0.136 | -0.061 | 0 | -0.052 | 0 | 0 | 0 | 0 | 0 | 0 | 19.08
0 | 0 | -0.025 | 0.146 | -0.064 | 0 | -0.057 | 0 | 0 | 0 | 0 | 0 | 0 | 19.07
0 | 0 | -0.027 | 0.154 | -0.066 | 0 | -0.061 | 0 | 0 | 0 | 0 | 0 | 0 | 19.06
0 | 0 | -0.029 | 0.16 | -0.067 | 0 | -0.065 | 0 | 0 | 0 | 0 | 0 | 0 | 19.05
0 | 0 | -0.03 | 0.165 | -0.068 | 0 | -0.068 | 0 | 0 | 0 | 0 | 0 | 0 | 19.04
0 | 0 | -0.031 | 0.169 | -0.068 | 0 | -0.07 | 0 | 0 | 0 | 0 | 0 | 0 | 19.03
0 | 0 | -0.032 | 0.172 | -0.069 | 0 | -0.072 | 0 | 0 | 0 | 0 | 0 | 0 | 19.02
0 | 0 | -0.016 | 0.089 | -0.036 | 0 | -0.037 | 0 | 0 | 0 | 0 | 0 | 0 | 19.01
0 | 0 | -0.015 | 0.093 | -0.045 | 0 | -0.033 | 0 | 0 | 0 | 0 | 0 | 0 | 19.02
0 | 0 | -0.015 | 0.096 | -0.052 | 0 | -0.029 | 0 | 0 | 0 | 0 | 0 | 0 | 19.03
0 | 0 | -0.02 | 0.071 | -0.114 | 0 | 0.063 | 0 | 0 | 0 | 0 | 0 | 0 | 19.06
0 | 0 | -0.015 | 0.053 | -0.098 | 0 | 0.06 | 0 | 0 | 0 | 0 | 0 | 0 | 19.07
0 | 0 | -0.013 | 0.028 | -0.106 | 0 | 0.091 | 0 | 0 | 0 | 0 | 0 | 0 | 19.08
0 | 0 | -0.014 | -0.003 | -0.185 | 0 | 0.203 | 0 | 0 | 0 | 0 | 0 | 0 | 19.09
0 | 0 | -0.009 | -0.003 | -0.099 | 0 | 0.11 | 0 | 0 | 0 | 0 | 0 | 0 | 19.09
0 | 0 | 0 | 0 | 0 | 0 | 0 | 0 | 0 | 0 | 0 | 0 | 0 | 19.08
0 | 0 | -0.004 | -0.001 | -0.048 | 0 | 0.054 | 0 | 0 | 0 | 0 | 0 | 0 | 19.09
0 | 0 | -0.002 | 0 | -0.022 | 0 | 0.024 | 0 | 0 | 0 | 0 | 0 | 0 | 19.09
0 | 0 | -0.001 | 0.008 | -0.006 | 0 | -0.001 | 0 | 0 | 0 | 0 | 0 | 0 | 19.08
0 | 0 | -0.006 | 0.045 | -0.027 | 0 | -0.012 | 0 | 0 | 0 | 0 | 0 | 0 | 19.07
0 | 0 | -0.01 | 0.071 | -0.039 | 0 | -0.022 | 0 | 0 | 0 | 0 | 0 | 0 | 19.05
0 | 0 | -0.013 | 0.089 | -0.046 | 0 | -0.03 | 0 | 0 | 0 | 0 | 0 | 0 | 19.05
0 | 0 | -0.016 | 0.103 | -0.049 | 0 | -0.037 | 0 | 0 | 0 | 0 | 0 | 0 | 19.03
0 | 0 | -0.02 | 0.119 | -0.054 | 0 | -0.045 | 0 | 0 | 0 | 0 | 0 | 0 | 19.03
0 | 0 | -0.023 | 0.134 | -0.058 | 0 | -0.053 | 0 | 0 | 0 | 0 | 0 | 0 | 19.02
0 | 0 | -0.026 | 0.146 | -0.059 | 0 | -0.06 | 0 | 0 | 0 | 0 | 0 | 0 | 19
0 | 0 | -0.029 | 0.155 | -0.06 | 0 | -0.065 | 0 | 0 | 0 | 0 | 0 | 0 | 18.99
0 | 0 | -0.031 | 0.162 | -0.061 | 0 | -0.07 | 0 | 0 | 0 | 0 | 0 | 0 | 18.98
0 | 0 | -0.033 | 0.167 | -0.061 | 0 | -0.074 | 0 | 0 | 0 | 0 | 0 | 0 | 18.96
0 | 0 | -0.034 | 0.172 | -0.061 | 0 | -0.077 | 0 | 0 | 0 | 0 | 0 | 0 | 18.95
0 | 0 | -0.035 | 0.174 | -0.06 | 0 | -0.079 | 0 | 0 | 0 | 0 | 0 | 0 | 18.93
0 | 0 | -0.017 | 0.083 | -0.029 | 0 | -0.038 | 0 | 0 | 0 | 0 | 0 | 0 | 18.92
0 | 0 | -0.017 | 0.088 | -0.034 | 0 | -0.037 | 0 | 0 | 0 | 0 | 0 | 0 | 18.92
0 | 0 | -0.016 | 0.09 | -0.041 | 0 | -0.032 | 0 | 0 | 0 | 0 | 0 | 0 | 18.93
0 | 0 | -0.026 | 0.08 | -0.09 | 0 | 0.036 | 0 | 0 | 0 | 0 | 0 | 0 | 18.95
0 | 0 | -0.035 | 0.049 | -0.189 | 0 | 0.175 | 0 | 0 | 0 | 0 | 0 | 0 | 18.98
0 | 0 | -0.035 | 0.006 | -0.284 | 0 | 0.313 | 0 | 0 | 0 | 0 | 0 | 0 | 19.01
0 | 0 | -0.028 | -0.012 | -0.314 | 0 | 0.354 | 0 | 0 | 0 | 0 | 0 | 0 | 19.02
0 | 0 | -0.025 | -0.017 | -0.306 | 0 | 0.348 | 0 | 0 | 0 | 0 | 0 | 0 | 19.02
0 | 0 | -0.015 | -0.037 | -0.308 | 0 | 0.359 | 0 | 0 | 0 | 0 | 0 | 0 | 19.03
0 | 0 | 0.007 | -0.044 | -0.322 | 0 | 0.358 | 0 | 0 | 0 | 0 | 0 | 0 | 19.04
0 | 0 | 0.013 | -0.024 | -0.256 | 0 | 0.267 | 0 | 0 | 0 | 0 | 0 | 0 | 19.04
0 | 0 | 0.017 | -0.007 | -0.168 | 0 | 0.158 | 0 | 0 | 0 | 0 | 0 | 0 | 19.03
0 | 0 | 0.009 | -0.001 | -0.084 | 0 | 0.076 | 0 | 0 | 0 | 0 | 0 | 0 | 19.01
0 | 0 | -0.005 | 0.03 | -0.016 | 0 | -0.01 | 0 | 0 | 0 | 0 | 0 | 0 | 18.98
0 | 0 | -0.011 | 0.067 | -0.032 | 0 | -0.024 | 0 | 0 | 0 | 0 | 0 | 0 | 18.97
0 | 0 | -0.015 | 0.09 | -0.04 | 0 | -0.034 | 0 | 0 | 0 | 0 | 0 | 0 | 18.96
0 | 0 | -0.02 | 0.111 | -0.046 | 0 | -0.045 | 0 | 0 | 0 | 0 | 0 | 0 | 18.95
0 | 0 | -0.024 | 0.13 | -0.051 | 0 | -0.055 | 0 | 0 | 0 | 0 | 0 | 0 | 18.94
0 | 0 | -0.028 | 0.143 | -0.053 | 0 | -0.063 | 0 | 0 | 0 | 0 | 0 | 0 | 18.93
0 | 0 | -0.03 | 0.153 | -0.055 | 0 | -0.068 | 0 | 0 | 0 | 0 | 0 | 0 | 18.92
0 | 0 | -0.032 | 0.161 | -0.055 | 0 | -0.073 | 0 | 0 | 0 | 0 | 0 | 0 | 18.9
0 | 0 | -0.034 | 0.167 | -0.056 | 0 | -0.077 | 0 | 0 | 0 | 0 | 0 | 0 | 18.89
0 | 0 | -0.035 | 0.171 | -0.056 | 0 | -0.08 | 0 | 0 | 0 | 0 | 0 | 0 | 18.88
0 | 0 | -0.036 | 0.175 | -0.056 | 0 | -0.082 | 0 | 0 | 0 | 0 | 0 | 0 | 18.86
0 | 0 | -0.018 | 0.086 | -0.028 | 0 | -0.04 | 0 | 0 | 0 | 0 | 0 | 0 | 18.85
0 | 0 | -0.017 | 0.09 | -0.037 | 0 | -0.036 | 0 | 0 | 0 | 0 | 0 | 0 | 18.87
0 | 0 | -0.023 | 0.087 | -0.059 | 0 | -0.005 | 0 | 0 | 0 | 0 | 0 | 0 | 18.88
0 | 0 | -0.03 | 0.064 | -0.128 | 0 | 0.094 | 0 | 0 | 0 | 0 | 0 | 0 | 18.9
0 | 0 | -0.04 | 0.037 | -0.197 | 0 | 0.2 | 0 | 0 | 0 | 0 | 0 | 0 | 18.92
0 | 0 | -0.043 | 0.006 | -0.247 | 0 | 0.284 | 0 | 0 | 0 | 0 | 0 | 0 | 18.94
0 | 0 | -0.043 | -0.01 | -0.318 | 0 | 0.37 | 0 | 0 | 0 | 0 | 0 | 0 | 18.95
0 | 0 | -0.04 | -0.015 | -0.353 | 0 | 0.408 | 0 | 0 | 0 | 0 | 0 | 0 | 18.97
0 | 0 | -0.026 | -0.034 | -0.329 | 0 | 0.389 | 0 | 0 | 0 | 0 | 0 | 0 | 18.97
0 | 0 | -0.012 | -0.032 | -0.304 | 0 | 0.349 | 0 | 0 | 0 | 0 | 0 | 0 | 18.98
0 | 0 | 0.007 | -0.018 | -0.277 | 0 | 0.289 | 0 | 0 | 0 | 0 | 0 | 0 | 18.98
0 | 0 | 0.009 | -0.004 | -0.147 | 0 | 0.142 | 0 | 0 | 0 | 0 | 0 | 0 | 18.96
0 | 0 | 0.001 | 0 | -0.066 | 0 | 0.065 | 0 | 0 | 0 | 0 | 0 | 0 | 18.94
0 | 0 | -0.008 | 0.047 | -0.022 | 0 | -0.017 | 0 | 0 | 0 | 0 | 0 | 0 | 18.91
0 | 0 | -0.014 | 0.079 | -0.034 | 0 | -0.031 | 0 | 0 | 0 | 0 | 0 | 0 | 18.89
0 | 0 | -0.018 | 0.099 | -0.041 | 0 | -0.041 | 0 | 0 | 0 | 0 | 0 | 0 | 18.89
0 | 0 | -0.022 | 0.118 | -0.045 | 0 | -0.05 | 0 | 0 | 0 | 0 | 0 | 0 | 18.88
0 | 0 | -0.026 | 0.134 | -0.049 | 0 | -0.059 | 0 | 0 | 0 | 0 | 0 | 0 | 18.86
0 | 0 | -0.029 | 0.147 | -0.051 | 0 | -0.067 | 0 | 0 | 0 | 0 | 0 | 0 | 18.85
0 | 0 | -0.031 | 0.156 | -0.054 | 0 | -0.071 | 0 | 0 | 0 | 0 | 0 | 0 | 18.85
0 | 0 | -0.033 | 0.163 | -0.056 | 0 | -0.074 | 0 | 0 | 0 | 0 | 0 | 0 | 18.84
0 | 0 | -0.034 | 0.168 | -0.058 | 0 | -0.077 | 0 | 0 | 0 | 0 | 0 | 0 | 18.83
0 | 0 | -0.034 | 0.172 | -0.06 | 0 | -0.078 | 0 | 0 | 0 | 0 | 0 | 0 | 18.82
0 | 0 | -0.035 | 0.175 | -0.062 | 0 | -0.078 | 0 | 0 | 0 | 0 | 0 | 0 | 18.81
0 | 0 | -0.017 | 0.086 | -0.032 | 0 | -0.038 | 0 | 0 | 0 | 0 | 0 | 0 | 18.81
0 | 0 | -0.017 | 0.092 | -0.036 | 0 | -0.038 | 0 | 0 | 0 | 0 | 0 | 0 | 18.8
0 | 0 | -0.016 | 0.093 | -0.046 | 0 | -0.031 | 0 | 0 | 0 | 0 | 0 | 0 | 18.82
0 | 0 | -0.016 | 0.096 | -0.046 | 0 | -0.034 | 0 | 0 | 0 | 0 | 0 | 0 | 18.81
0 | 0 | -0.016 | 0.097 | -0.048 | 0 | -0.033 | 0 | 0 | 0 | 0 | 0 | 0 | 18.81
0 | 0 | -0.015 | 0.098 | -0.057 | 0 | -0.026 | 0 | 0 | 0 | 0 | 0 | 0 | 18.82
0 | 0 | -0.014 | 0.099 | -0.064 | 0 | -0.021 | 0 | 0 | 0 | 0 | 0 | 0 | 18.83
0 | 0 | -0.014 | 0.1 | -0.062 | 0 | -0.024 | 0 | 0 | 0 | 0 | 0 | 0 | 18.82
0 | 0 | -0.015 | 0.101 | -0.055 | 0 | -0.031 | 0 | 0 | 0 | 0 | 0 | 0 | 18.8
0 | 0 | -0.015 | 0.101 | -0.058 | 0 | -0.029 | 0 | 0 | 0 | 0 | 0 | 0 | 18.8
0 | 0 | -0.014 | 0.102 | -0.062 | 0 | -0.026 | 0 | 0 | 0 | 0 | 0 | 0 | 18.81
0 | 0 | -0.014 | 0.102 | -0.061 | 0 | -0.027 | 0 | 0 | 0 | 0 | 0 | 0 | 18.8
0 | 0 | -0.015 | 0.103 | -0.058 | 0 | -0.03 | 0 | 0 | 0 | 0 | 0 | 0 | 18.79
0 | 0 | -0.015 | 0.102 | -0.053 | 0 | -0.034 | 0 | 0 | 0 | 0 | 0 | 0 | 18.77
0 | 0 | -0.016 | 0.102 | -0.05 | 0 | -0.036 | 0 | 0 | 0 | 0 | 0 | 0 | 18.76
0 | 0 | -0.016 | 0.102 | -0.049 | 0 | -0.037 | 0 | 0 | 0 | 0 | 0 | 0 | 18.75
0 | 0 | -0.02 | 0.123 | -0.058 | 0 | -0.045 | 0 | 0 | 0 | 0 | 0 | 0 | 18.74
0 | 0 | -0.023 | 0.14 | -0.064 | 0 | -0.053 | 0 | 0 | 0 | 0 | 0 | 0 | 18.72
0 | 0 | -0.026 | 0.152 | -0.068 | 0 | -0.058 | 0 | 0 | 0 | 0 | 0 | 0 | 18.71
0 | 0 | -0.028 | 0.161 | -0.07 | 0 | -0.063 | 0 | 0 | 0 | 0 | 0 | 0 | 18.69
0 | 0 | -0.029 | 0.167 | -0.072 | 0 | -0.066 | 0 | 0 | 0 | 0 | 0 | 0 | 18.68
0 | 0 | -0.031 | 0.172 | -0.072 | 0 | -0.069 | 0 | 0 | 0 | 0 | 0 | 0 | 18.66
0 | 0 | -0.03 | 0.167 | -0.069 | 0 | -0.067 | 0 | 0 | 0 | 0 | 0 | 0 | 18.65
0 | 0 | -0.029 | 0.161 | -0.065 | 0 | -0.066 | 0 | 0 | 0 | 0 | 0 | 0 | 18.63
0 | 0 | -0.013 | 0.073 | -0.03 | 0 | -0.03 | 0 | 0 | 0 | 0 | 0 | 0 | 18.61
0 | 0 | -0.014 | 0.079 | -0.035 | 0 | -0.03 | 0 | 0 | 0 | 0 | 0 | 0 | 18.61
0 | 0 | -0.014 | 0.081 | -0.04 | 0 | -0.028 | 0 | 0 | 0 | 0 | 0 | 0 | 18.61
0 | 0 | -0.013 | 0.082 | -0.046 | 0 | -0.023 | 0 | 0 | 0 | 0 | 0 | 0 | 18.62
0 | 0 | -0.013 | 0.081 | -0.062 | 0 | -0.006 | 0 | 0 | 0 | 0 | 0 | 0 | 18.64
0 | 0 | -0.012 | 0.085 | -0.056 | 0 | -0.018 | 0 | 0 | 0 | 0 | 0 | 0 | 18.63
0 | 0 | -0.011 | 0.087 | -0.058 | 0 | -0.017 | 0 | 0 | 0 | 0 | 0 | 0 | 18.63
0 | 0 | -0.011 | 0.079 | -0.065 | 0 | -0.004 | 0 | 0 | 0 | 0 | 0 | 0 | 18.64
0 | 0 | -0.021 | 0.055 | -0.167 | 0 | 0.133 | 0 | 0 | 0 | 0 | 0 | 0 | 18.66
0 | 0 | -0.015 | 0.043 | -0.127 | 0 | 0.099 | 0 | 0 | 0 | 0 | 0 | 0 | 18.66
0 | 0 | -0.01 | 0.045 | -0.077 | 0 | 0.042 | 0 | 0 | 0 | 0 | 0 | 0 | 18.65
0 | 0 | -0.008 | 0.071 | -0.047 | 0 | -0.016 | 0 | 0 | 0 | 0 | 0 | 0 | 18.62
0 | 0 | -0.012 | 0.088 | -0.051 | 0 | -0.025 | 0 | 0 | 0 | 0 | 0 | 0 | 18.6
0 | 0 | -0.014 | 0.101 | -0.055 | 0 | -0.032 | 0 | 0 | 0 | 0 | 0 | 0 | 18.59
0 | 0 | -0.015 | 0.1 | -0.052 | 0 | -0.033 | 0 | 0 | 0 | 0 | 0 | 0 | 18.57
0 | 0 | -0.015 | 0.099 | -0.05 | 0 | -0.034 | 0 | 0 | 0 | 0 | 0 | 0 | 18.56
0 | 0 | -0.019 | 0.121 | -0.059 | 0 | -0.043 | 0 | 0 | 0 | 0 | 0 | 0 | 18.55
0 | 0 | -0.022 | 0.139 | -0.066 | 0 | -0.051 | 0 | 0 | 0 | 0 | 0 | 0 | 18.53
0 | 0 | -0.025 | 0.151 | -0.069 | 0 | -0.057 | 0 | 0 | 0 | 0 | 0 | 0 | 18.52
0 | 0 | -0.027 | 0.16 | -0.072 | 0 | -0.061 | 0 | 0 | 0 | 0 | 0 | 0 | 18.51
0 | 0 | -0.029 | 0.167 | -0.073 | 0 | -0.065 | 0 | 0 | 0 | 0 | 0 | 0 | 18.49
0 | 0 | -0.029 | 0.168 | -0.073 | 0 | -0.066 | 0 | 0 | 0 | 0 | 0 | 0 | 18.48
0 | 0 | -0.028 | 0.162 | -0.07 | 0 | -0.064 | 0 | 0 | 0 | 0 | 0 | 0 | 18.46
0 | 0 | -0.028 | 0.156 | -0.066 | 0 | -0.063 | 0 | 0 | 0 | 0 | 0 | 0 | 18.45
0 | 0 | -0.012 | 0.069 | -0.03 | 0 | -0.027 | 0 | 0 | 0 | 0 | 0 | 0 | 18.44
0 | 0 | -0.012 | 0.073 | -0.035 | 0 | -0.026 | 0 | 0 | 0 | 0 | 0 | 0 | 18.44
0 | 0 | -0.011 | 0.073 | -0.041 | 0 | -0.021 | 0 | 0 | 0 | 0 | 0 | 0 | 18.45
0 | 0 | -0.011 | 0.075 | -0.047 | 0 | -0.017 | 0 | 0 | 0 | 0 | 0 | 0 | 18.46
0 | 0 | -0.02 | 0.059 | -0.126 | 0 | 0.086 | 0 | 0 | 0 | 0 | 0 | 0 | 18.48
0 | 0 | -0.022 | 0.032 | -0.193 | 0 | 0.183 | 0 | 0 | 0 | 0 | 0 | 0 | 18.5
0 | 0 | -0.024 | -0.002 | -0.28 | 0 | 0.306 | 0 | 0 | 0 | 0 | 0 | 0 | 18.52
0 | 0 | -0.015 | -0.014 | -0.359 | 0 | 0.388 | 0 | 0 | 0 | 0 | 0 | 0 | 18.53
0 | 0 | -0.014 | -0.025 | -0.278 | 0 | 0.317 | 0 | 0 | 0 | 0 | 0 | 0 | 18.54
0 | 0 | -0.008 | -0.019 | -0.206 | 0 | 0.233 | 0 | 0 | 0 | 0 | 0 | 0 | 18.54
0 | 0 | 0.013 | -0.015 | -0.241 | 0 | 0.243 | 0 | 0 | 0 | 0 | 0 | 0 | 18.54
0 | 0 | 0.029 | -0.008 | -0.219 | 0 | 0.198 | 0 | 0 | 0 | 0 | 0 | 0 | 18.54
0 | 0 | 0.026 | -0.002 | -0.143 | 0 | 0.119 | 0 | 0 | 0 | 0 | 0 | 0 | 18.53
0 | 0 | -0.002 | 0.018 | -0.011 | 0 | -0.005 | 0 | 0 | 0 | 0 | 0 | 0 | 18.5
0 | 0 | -0.008 | 0.057 | -0.032 | 0 | -0.018 | 0 | 0 | 0 | 0 | 0 | 0 | 18.48
0 | 0 | -0.011 | 0.08 | -0.042 | 0 | -0.026 | 0 | 0 | 0 | 0 | 0 | 0 | 18.48
0 | 0 | -0.016 | 0.102 | -0.051 | 0 | -0.035 | 0 | 0 | 0 | 0 | 0 | 0 | 18.47
0 | 0 | -0.02 | 0.122 | -0.058 | 0 | -0.045 | 0 | 0 | 0 | 0 | 0 | 0 | 18.46
0 | 0 | -0.023 | 0.137 | -0.062 | 0 | -0.052 | 0 | 0 | 0 | 0 | 0 | 0 | 18.45
0 | 0 | -0.026 | 0.147 | -0.064 | 0 | -0.058 | 0 | 0 | 0 | 0 | 0 | 0 | 18.44
0 | 0 | -0.028 | 0.156 | -0.065 | 0 | -0.063 | 0 | 0 | 0 | 0 | 0 | 0 | 18.43
0 | 0 | -0.03 | 0.162 | -0.065 | 0 | -0.067 | 0 | 0 | 0 | 0 | 0 | 0 | 18.42
0 | 0 | -0.031 | 0.167 | -0.065 | 0 | -0.071 | 0 | 0 | 0 | 0 | 0 | 0 | 18.41
0 | 0 | -0.032 | 0.171 | -0.066 | 0 | -0.073 | 0 | 0 | 0 | 0 | 0 | 0 | 18.39
0 | 0 | -0.015 | 0.077 | -0.03 | 0 | -0.033 | 0 | 0 | 0 | 0 | 0 | 0 | 18.38
0 | 0 | -0.014 | 0.08 | -0.036 | 0 | -0.03 | 0 | 0 | 0 | 0 | 0 | 0 | 18.4
0 | 0 | -0.019 | 0.079 | -0.067 | 0 | 0.007 | 0 | 0 | 0 | 0 | 0 | 0 | 18.42
0 | 0 | -0.014 | 0.048 | -0.186 | 0 | 0.151 | 0 | 0 | 0 | 0 | 0 | 0 | 18.45
0 | 0 | -0.007 | 0.006 | -0.302 | 0 | 0.303 | 0 | 0 | 0 | 0 | 0 | 0 | 18.48
0 | 0 | -0.004 | -0.017 | -0.38 | 0 | 0.401 | 0 | 0 | 0 | 0 | 0 | 0 | 18.51
0 | 0 | 0.002 | -0.044 | -0.457 | 0 | 0.5 | 0 | 0 | 0 | 0 | 0 | 0 | 18.53
0 | 0 | 0.006 | -0.051 | -0.487 | 0 | 0.531 | 0 | 0 | 0 | 0 | 0 | 0 | 18.55
0 | 0 | 0.036 | -0.094 | -0.473 | 0 | 0.531 | 0 | 0 | 0 | 0 | 0 | 0 | 18.56
0 | 0 | 0.051 | -0.093 | -0.422 | 0 | 0.464 | 0 | 0 | 0 | 0 | 0 | 0 | 18.57
0 | 0 | 0.047 | -0.066 | -0.361 | 0 | 0.38 | 0 | 0 | 0 | 0 | 0 | 0 | 18.58
0 | 0 | 0.029 | -0.03 | -0.188 | 0 | 0.189 | 0 | 0 | 0 | 0 | 0 | 0 | 18.57
0 | 0 | 0.016 | -0.009 | -0.092 | 0 | 0.086 | 0 | 0 | 0 | 0 | 0 | 0 | 18.56
0 | 0 | 0 | 0 | 0 | 0 | 0 | 0 | 0 | 0 | 0 | 0 | 0 | 18.54
0 | 0 | -0.002 | 0.017 | -0.009 | 0 | -0.006 | 0 | 0 | 0 | 0 | 0 | 0 | 18.53
0 | 0 | -0.008 | 0.051 | -0.025 | 0 | -0.018 | 0 | 0 | 0 | 0 | 0 | 0 | 18.52
0 | 0 | -0.014 | 0.082 | -0.036 | 0 | -0.032 | 0 | 0 | 0 | 0 | 0 | 0 | 18.52
0 | 0 | -0.019 | 0.107 | -0.044 | 0 | -0.043 | 0 | 0 | 0 | 0 | 0 | 0 | 18.52
0 | 0 | -0.024 | 0.125 | -0.047 | 0 | -0.054 | 0 | 0 | 0 | 0 | 0 | 0 | 18.51
0 | 0 | -0.027 | 0.138 | -0.049 | 0 | -0.062 | 0 | 0 | 0 | 0 | 0 | 0 | 18.5
0 | 0 | -0.03 | 0.148 | -0.05 | 0 | -0.068 | 0 | 0 | 0 | 0 | 0 | 0 | 18.5
0 | 0 | -0.033 | 0.156 | -0.049 | 0 | -0.074 | 0 | 0 | 0 | 0 | 0 | 0 | 18.48
0 | 0 | -0.035 | 0.163 | -0.05 | 0 | -0.078 | 0 | 0 | 0 | 0 | 0 | 0 | 18.47
0 | 0 | -0.036 | 0.168 | -0.049 | 0 | -0.082 | 0 | 0 | 0 | 0 | 0 | 0 | 18.46
0 | 0 | -0.02 | 0.093 | -0.028 | 0 | -0.045 | 0 | 0 | 0 | 0 | 0 | 0 | 18.45
0 | 0 | -0.02 | 0.095 | -0.031 | 0 | -0.044 | 0 | 0 | 0 | 0 | 0 | 0 | 18.46
0 | 0 | -0.019 | 0.096 | -0.039 | 0 | -0.038 | 0 | 0 | 0 | 0 | 0 | 0 | 18.48
0 | 0 | -0.029 | 0.081 | -0.088 | 0 | 0.036 | 0 | 0 | 0 | 0 | 0 | 0 | 18.51
0 | 0 | -0.035 | 0.055 | -0.154 | 0 | 0.134 | 0 | 0 | 0 | 0 | 0 | 0 | 18.53
0 | 0 | -0.036 | 0.016 | -0.239 | 0 | 0.259 | 0 | 0 | 0 | 0 | 0 | 0 | 18.56
0 | 0 | -0.034 | -0.009 | -0.281 | 0 | 0.323 | 0 | 0 | 0 | 0 | 0 | 0 | 18.58
0 | 0 | -0.028 | -0.02 | -0.299 | 0 | 0.346 | 0 | 0 | 0 | 0 | 0 | 0 | 18.59
0 | 0 | -0.021 | -0.035 | -0.248 | 0 | 0.305 | 0 | 0 | 0 | 0 | 0 | 0 | 18.6
0 | 0 | -0.005 | -0.038 | -0.25 | 0 | 0.294 | 0 | 0 | 0 | 0 | 0 | 0 | 18.61
0 | 0 | 0.007 | -0.021 | -0.221 | 0 | 0.235 | 0 | 0 | 0 | 0 | 0 | 0 | 18.62
0 | 0 | 0.003 | -0.005 | -0.101 | 0 | 0.102 | 0 | 0 | 0 | 0 | 0 | 0 | 18.61
0 | 0 | -0.001 | -0.001 | -0.048 | 0 | 0.05 | 0 | 0 | 0 | 0 | 0 | 0 | 18.6
0 | 0 | -0.005 | 0.032 | -0.016 | 0 | -0.011 | 0 | 0 | 0 | 0 | 0 | 0 | 18.58
0 | 0 | -0.011 | 0.067 | -0.03 | 0 | -0.026 | 0 | 0 | 0 | 0 | 0 | 0 | 18.57
0 | 0 | -0.015 | 0.087 | -0.038 | 0 | -0.035 | 0 | 0 | 0 | 0 | 0 | 0 | 18.56
0 | 0 | -0.019 | 0.106 | -0.044 | 0 | -0.043 | 0 | 0 | 0 | 0 | 0 | 0 | 18.56
0 | 0 | -0.023 | 0.124 | -0.049 | 0 | -0.052 | 0 | 0 | 0 | 0 | 0 | 0 | 18.56
0 | 0 | -0.026 | 0.137 | -0.051 | 0 | -0.06 | 0 | 0 | 0 | 0 | 0 | 0 | 18.55
0 | 0 | -0.028 | 0.146 | -0.053 | 0 | -0.065 | 0 | 0 | 0 | 0 | 0 | 0 | 18.55
0 | 0 | -0.03 | 0.153 | -0.054 | 0 | -0.069 | 0 | 0 | 0 | 0 | 0 | 0 | 18.55
0 | 0 | -0.031 | 0.159 | -0.056 | 0 | -0.072 | 0 | 0 | 0 | 0 | 0 | 0 | 18.54
0 | 0 | -0.032 | 0.164 | -0.058 | 0 | -0.073 | 0 | 0 | 0 | 0 | 0 | 0 | 18.54
0 | 0 | -0.033 | 0.167 | -0.059 | 0 | -0.075 | 0 | 0 | 0 | 0 | 0 | 0 | 18.53
0 | 0 | -0.018 | 0.091 | -0.033 | 0 | -0.04 | 0 | 0 | 0 | 0 | 0 | 0 | 18.53
0 | 0 | -0.018 | 0.095 | -0.036 | 0 | -0.041 | 0 | 0 | 0 | 0 | 0 | 0 | 18.53
0 | 0 | -0.018 | 0.097 | -0.041 | 0 | -0.038 | 0 | 0 | 0 | 0 | 0 | 0 | 18.54
0 | 0 | -0.017 | 0.093 | -0.063 | 0 | -0.012 | 0 | 0 | 0 | 0 | 0 | 0 | 18.57
0 | 0 | -0.015 | 0.095 | -0.059 | 0 | -0.021 | 0 | 0 | 0 | 0 | 0 | 0 | 18.58
0 | 0 | -0.016 | 0.101 | -0.057 | 0 | -0.028 | 0 | 0 | 0 | 0 | 0 | 0 | 18.57
0 | 0 | -0.013 | 0.093 | -0.066 | 0 | -0.014 | 0 | 0 | 0 | 0 | 0 | 0 | 18.59
0 | 0 | -0.017 | 0.061 | -0.124 | 0 | 0.081 | 0 | 0 | 0 | 0 | 0 | 0 | 18.61
0 | 0 | -0.02 | -0.001 | -0.245 | 0 | 0.266 | 0 | 0 | 0 | 0 | 0 | 0 | 18.64
0 | 0 | -0.007 | 0.017 | -0.052 | 0 | 0.042 | 0 | 0 | 0 | 0 | 0 | 0 | 18.62
0 | 0 | -0.008 | 0.059 | -0.037 | 0 | -0.015 | 0 | 0 | 0 | 0 | 0 | 0 | 18.61
0 | 0 | -0.012 | 0.087 | -0.047 | 0 | -0.028 | 0 | 0 | 0 | 0 | 0 | 0 | 18.59
0 | 0 | -0.011 | 0.081 | -0.049 | 0 | -0.021 | 0 | 0 | 0 | 0 | 0 | 0 | 18.6
0 | 0 | -0.014 | 0.093 | -0.049 | 0 | -0.03 | 0 | 0 | 0 | 0 | 0 | 0 | 18.59
0 | 0 | -0.016 | 0.104 | -0.051 | 0 | -0.037 | 0 | 0 | 0 | 0 | 0 | 0 | 18.58
0 | 0 | -0.018 | 0.112 | -0.053 | 0 | -0.041 | 0 | 0 | 0 | 0 | 0 | 0 | 18.58
0 | 0 | -0.02 | 0.123 | -0.058 | 0 | -0.045 | 0 | 0 | 0 | 0 | 0 | 0 | 18.58
0 | 0 | -0.022 | 0.135 | -0.062 | 0 | -0.051 | 0 | 0 | 0 | 0 | 0 | 0 | 18.58
0 | 0 | -0.024 | 0.144 | -0.065 | 0 | -0.055 | 0 | 0 | 0 | 0 | 0 | 0 | 18.57
0 | 0 | -0.026 | 0.151 | -0.066 | 0 | -0.059 | 0 | 0 | 0 | 0 | 0 | 0 | 18.57
0 | 0 | -0.028 | 0.157 | -0.066 | 0 | -0.063 | 0 | 0 | 0 | 0 | 0 | 0 | 18.56
0 | 0 | -0.029 | 0.162 | -0.067 | 0 | -0.066 | 0 | 0 | 0 | 0 | 0 | 0 | 18.55
0 | 0 | -0.03 | 0.166 | -0.068 | 0 | -0.068 | 0 | 0 | 0 | 0 | 0 | 0 | 18.55
0 | 0 | -0.031 | 0.169 | -0.068 | 0 | -0.07 | 0 | 0 | 0 | 0 | 0 | 0 | 18.54
0 | 0 | -0.014 | 0.078 | -0.032 | 0 | -0.032 | 0 | 0 | 0 | 0 | 0 | 0 | 18.53
0 | 0 | -0.014 | 0.083 | -0.038 | 0 | -0.031 | 0 | 0 | 0 | 0 | 0 | 0 | 18.54
0 | 0 | -0.014 | 0.086 | -0.043 | 0 | -0.029 | 0 | 0 | 0 | 0 | 0 | 0 | 18.55
0 | 0 | -0.014 | 0.088 | -0.046 | 0 | -0.027 | 0 | 0 | 0 | 0 | 0 | 0 | 18.55
0 | 0 | -0.012 | 0.088 | -0.058 | 0 | -0.017 | 0 | 0 | 0 | 0 | 0 | 0 | 18.57
0 | 0 | -0.013 | 0.078 | -0.077 | 0 | 0.012 | 0 | 0 | 0 | 0 | 0 | 0 | 18.59
0 | 0 | -0.009 | 0.074 | -0.057 | 0 | -0.009 | 0 | 0 | 0 | 0 | 0 | 0 | 18.59
0 | 0 | -0.009 | 0.074 | -0.054 | 0 | -0.011 | 0 | 0 | 0 | 0 | 0 | 0 | 18.59
0 | 0 | -0.009 | 0.075 | -0.054 | 0 | -0.013 | 0 | 0 | 0 | 0 | 0 | 0 | 18.59
0 | 0 | -0.012 | 0.09 | -0.057 | 0 | -0.022 | 0 | 0 | 0 | 0 | 0 | 0 | 18.58
0 | 0 | -0.014 | 0.101 | -0.058 | 0 | -0.029 | 0 | 0 | 0 | 0 | 0 | 0 | 18.57
0 | 0 | -0.014 | 0.1 | -0.055 | 0 | -0.031 | 0 | 0 | 0 | 0 | 0 | 0 | 18.57
0 | 0 | -0.015 | 0.099 | -0.053 | 0 | -0.032 | 0 | 0 | 0 | 0 | 0 | 0 | 18.56
0 | 0 | -0.015 | 0.099 | -0.05 | 0 | -0.034 | 0 | 0 | 0 | 0 | 0 | 0 | 18.55
0 | 0 | -0.016 | 0.099 | -0.048 | 0 | -0.035 | 0 | 0 | 0 | 0 | 0 | 0 | 18.55
0 | 0 | -0.016 | 0.099 | -0.048 | 0 | -0.036 | 0 | 0 | 0 | 0 | 0 | 0 | 18.54
0 | 0 | -0.019 | 0.119 | -0.056 | 0 | -0.044 | 0 | 0 | 0 | 0 | 0 | 0 | 18.54
0 | 0 | -0.022 | 0.135 | -0.063 | 0 | -0.051 | 0 | 0 | 0 | 0 | 0 | 0 | 18.53
0 | 0 | -0.024 | 0.147 | -0.068 | 0 | -0.055 | 0 | 0 | 0 | 0 | 0 | 0 | 18.53
0 | 0 | -0.026 | 0.155 | -0.07 | 0 | -0.059 | 0 | 0 | 0 | 0 | 0 | 0 | 18.52
0 | 0 | -0.027 | 0.161 | -0.073 | 0 | -0.061 | 0 | 0 | 0 | 0 | 0 | 0 | 18.51
0 | 0 | -0.028 | 0.166 | -0.074 | 0 | -0.064 | 0 | 0 | 0 | 0 | 0 | 0 | 18.51
0 | 0 | -0.028 | 0.17 | -0.076 | 0 | -0.065 | 0 | 0 | 0 | 0 | 0 | 0 | 18.5
0 | 0 | -0.029 | 0.172 | -0.077 | 0 | -0.066 | 0 | 0 | 0 | 0 | 0 | 0 | 18.49
0 | 0 | -0.011 | 0.068 | -0.031 | 0 | -0.026 | 0 | 0 | 0 | 0 | 0 | 0 | 18.49
0 | 0 | -0.012 | 0.075 | -0.036 | 0 | -0.027 | 0 | 0 | 0 | 0 | 0 | 0 | 18.49
0 | 0 | -0.01 | 0.073 | -0.045 | 0 | -0.017 | 0 | 0 | 0 | 0 | 0 | 0 | 18.51
0 | 0 | -0.01 | 0.077 | -0.049 | 0 | -0.018 | 0 | 0 | 0 | 0 | 0 | 0 | 18.52
0 | 0 | -0.01 | 0.08 | -0.052 | 0 | -0.018 | 0 | 0 | 0 | 0 | 0 | 0 | 18.52
0 | 0 | -0.01 | 0.081 | -0.056 | 0 | -0.015 | 0 | 0 | 0 | 0 | 0 | 0 | 18.52
0 | 0 | -0.012 | 0.063 | -0.104 | 0 | 0.053 | 0 | 0 | 0 | 0 | 0 | 0 | 18.55
0 | 0 | -0.015 | 0.016 | -0.181 | 0 | 0.18 | 0 | 0 | 0 | 0 | 0 | 0 | 18.56
0 | 0 | -0.01 | -0.001 | -0.133 | 0 | 0.143 | 0 | 0 | 0 | 0 | 0 | 0 | 18.57
0 | 0 | -0.004 | 0.042 | -0.031 | 0 | -0.007 | 0 | 0 | 0 | 0 | 0 | 0 | 18.55
0 | 0 | -0.006 | 0.058 | -0.041 | 0 | -0.011 | 0 | 0 | 0 | 0 | 0 | 0 | 18.55
0 | 0 | -0.01 | 0.081 | -0.051 | 0 | -0.02 | 0 | 0 | 0 | 0 | 0 | 0 | 18.54
0 | 0 | -0.011 | 0.087 | -0.053 | 0 | -0.023 | 0 | 0 | 0 | 0 | 0 | 0 | 18.53
0 | 0 | -0.013 | 0.097 | -0.055 | 0 | -0.029 | 0 | 0 | 0 | 0 | 0 | 0 | 18.53
0 | 0 | -0.014 | 0.1 | -0.054 | 0 | -0.032 | 0 | 0 | 0 | 0 | 0 | 0 | 18.52
0 | 0 | -0.015 | 0.098 | -0.051 | 0 | -0.033 | 0 | 0 | 0 | 0 | 0 | 0 | 18.51
0 | 0 | -0.018 | 0.116 | -0.058 | 0 | -0.041 | 0 | 0 | 0 | 0 | 0 | 0 | 18.51
0 | 0 | -0.021 | 0.133 | -0.063 | 0 | -0.048 | 0 | 0 | 0 | 0 | 0 | 0 | 18.5
0 | 0 | -0.024 | 0.145 | -0.067 | 0 | -0.054 | 0 | 0 | 0 | 0 | 0 | 0 | 18.49
0 | 0 | -0.026 | 0.153 | -0.068 | 0 | -0.059 | 0 | 0 | 0 | 0 | 0 | 0 | 18.49
0 | 0 | -0.028 | 0.16 | -0.069 | 0 | -0.063 | 0 | 0 | 0 | 0 | 0 | 0 | 18.48
0 | 0 | -0.029 | 0.165 | -0.069 | 0 | -0.067 | 0 | 0 | 0 | 0 | 0 | 0 | 18.46
0 | 0 | -0.031 | 0.17 | -0.069 | 0 | -0.07 | 0 | 0 | 0 | 0 | 0 | 0 | 18.45
0 | 0 | -0.031 | 0.166 | -0.066 | 0 | -0.07 | 0 | 0 | 0 | 0 | 0 | 0 | 18.44
0 | 0 | -0.012 | 0.068 | -0.028 | 0 | -0.028 | 0 | 0 | 0 | 0 | 0 | 0 | 18.43
0 | 0 | -0.013 | 0.072 | -0.033 | 0 | -0.027 | 0 | 0 | 0 | 0 | 0 | 0 | 18.44
0 | 0 | -0.013 | 0.077 | -0.036 | 0 | -0.027 | 0 | 0 | 0 | 0 | 0 | 0 | 18.44
0 | 0 | -0.013 | 0.078 | -0.041 | 0 | -0.025 | 0 | 0 | 0 | 0 | 0 | 0 | 18.45
0 | 0 | -0.011 | 0.077 | -0.049 | 0 | -0.017 | 0 | 0 | 0 | 0 | 0 | 0 | 18.47
0 | 0 | -0.01 | 0.076 | -0.055 | 0 | -0.011 | 0 | 0 | 0 | 0 | 0 | 0 | 18.48
0 | 0 | -0.009 | 0.071 | -0.056 | 0 | -0.006 | 0 | 0 | 0 | 0 | 0 | 0 | 18.49
0 | 0 | -0.013 | 0.051 | -0.09 | 0 | 0.051 | 0 | 0 | 0 | 0 | 0 | 0 | 18.5
0 | 0 | -0.019 | 0.005 | -0.218 | 0 | 0.232 | 0 | 0 | 0 | 0 | 0 | 0 | 18.52
0 | 0 | 0.001 | -0.014 | -0.335 | 0 | 0.347 | 0 | 0 | 0 | 0 | 0 | 0 | 18.54
0 | 0 | 0.026 | -0.012 | -0.359 | 0 | 0.344 | 0 | 0 | 0 | 0 | 0 | 0 | 18.55
0 | 0 | 0.034 | -0.006 | -0.271 | 0 | 0.243 | 0 | 0 | 0 | 0 | 0 | 0 | 18.55
0 | 0 | 0.014 | -0.002 | -0.098 | 0 | 0.086 | 0 | 0 | 0 | 0 | 0 | 0 | 18.53
0 | 0 | -0.002 | 0.018 | -0.011 | 0 | -0.005 | 0 | 0 | 0 | 0 | 0 | 0 | 18.51
0 | 0 | -0.008 | 0.056 | -0.031 | 0 | -0.018 | 0 | 0 | 0 | 0 | 0 | 0 | 18.5
0 | 0 | -0.012 | 0.079 | -0.041 | 0 | -0.026 | 0 | 0 | 0 | 0 | 0 | 0 | 18.49
0 | 0 | -0.016 | 0.102 | -0.049 | 0 | -0.037 | 0 | 0 | 0 | 0 | 0 | 0 | 18.48
0 | 0 | -0.02 | 0.123 | -0.056 | 0 | -0.046 | 0 | 0 | 0 | 0 | 0 | 0 | 18.47
0 | 0 | -0.024 | 0.137 | -0.06 | 0 | -0.054 | 0 | 0 | 0 | 0 | 0 | 0 | 18.46
0 | 0 | -0.027 | 0.148 | -0.06 | 0 | -0.061 | 0 | 0 | 0 | 0 | 0 | 0 | 18.45
0 | 0 | -0.029 | 0.157 | -0.061 | 0 | -0.066 | 0 | 0 | 0 | 0 | 0 | 0 | 18.44
0 | 0 | -0.031 | 0.163 | -0.061 | 0 | -0.071 | 0 | 0 | 0 | 0 | 0 | 0 | 18.43
0 | 0 | -0.033 | 0.169 | -0.061 | 0 | -0.075 | 0 | 0 | 0 | 0 | 0 | 0 | 18.42
0 | 0 | -0.033 | 0.164 | -0.057 | 0 | -0.074 | 0 | 0 | 0 | 0 | 0 | 0 | 18.4
0 | 0 | -0.015 | 0.074 | -0.027 | 0 | -0.032 | 0 | 0 | 0 | 0 | 0 | 0 | 18.4
0 | 0 | -0.015 | 0.078 | -0.031 | 0 | -0.032 | 0 | 0 | 0 | 0 | 0 | 0 | 18.4
0 | 0 | -0.015 | 0.08 | -0.035 | 0 | -0.03 | 0 | 0 | 0 | 0 | 0 | 0 | 18.41
0 | 0 | -0.015 | 0.081 | -0.04 | 0 | -0.027 | 0 | 0 | 0 | 0 | 0 | 0 | 18.42
0 | 0 | -0.014 | 0.081 | -0.046 | 0 | -0.021 | 0 | 0 | 0 | 0 | 0 | 0 | 18.43
0 | 0 | -0.013 | 0.081 | -0.053 | 0 | -0.015 | 0 | 0 | 0 | 0 | 0 | 0 | 18.44
0 | 0 | -0.013 | 0.083 | -0.054 | 0 | -0.016 | 0 | 0 | 0 | 0 | 0 | 0 | 18.44
0 | 0 | -0.013 | 0.085 | -0.053 | 0 | -0.019 | 0 | 0 | 0 | 0 | 0 | 0 | 18.44
0 | 0 | -0.012 | 0.08 | -0.06 | 0 | -0.008 | 0 | 0 | 0 | 0 | 0 | 0 | 18.45
0 | 0 | -0.018 | 0.07 | -0.101 | 0 | 0.05 | 0 | 0 | 0 | 0 | 0 | 0 | 18.46
0 | 0 | -0.014 | 0.069 | -0.076 | 0 | 0.022 | 0 | 0 | 0 | 0 | 0 | 0 | 18.45
0 | 0 | -0.013 | 0.09 | -0.051 | 0 | -0.025 | 0 | 0 | 0 | 0 | 0 | 0 | 18.43
0 | 0 | -0.014 | 0.092 | -0.047 | 0 | -0.031 | 0 | 0 | 0 | 0 | 0 | 0 | 18.41
0 | 0 | -0.015 | 0.092 | -0.044 | 0 | -0.033 | 0 | 0 | 0 | 0 | 0 | 0 | 18.39
0 | 0 | -0.015 | 0.093 | -0.043 | 0 | -0.035 | 0 | 0 | 0 | 0 | 0 | 0 | 18.38
0 | 0 | -0.016 | 0.093 | -0.041 | 0 | -0.036 | 0 | 0 | 0 | 0 | 0 | 0 | 18.37
0 | 0 | -0.021 | 0.119 | -0.051 | 0 | -0.047 | 0 | 0 | 0 | 0 | 0 | 0 | 18.36
0 | 0 | -0.025 | 0.139 | -0.058 | 0 | -0.056 | 0 | 0 | 0 | 0 | 0 | 0 | 18.35
0 | 0 | -0.028 | 0.152 | -0.062 | 0 | -0.062 | 0 | 0 | 0 | 0 | 0 | 0 | 18.33
0 | 0 | -0.03 | 0.162 | -0.065 | 0 | -0.067 | 0 | 0 | 0 | 0 | 0 | 0 | 18.32
0 | 0 | -0.03 | 0.164 | -0.065 | 0 | -0.068 | 0 | 0 | 0 | 0 | 0 | 0 | 18.31
0 | 0 | -0.029 | 0.159 | -0.064 | 0 | -0.066 | 0 | 0 | 0 | 0 | 0 | 0 | 18.3
0 | 0 | -0.029 | 0.154 | -0.061 | 0 | -0.064 | 0 | 0 | 0 | 0 | 0 | 0 | 18.28
0 | 0 | -0.028 | 0.15 | -0.06 | 0 | -0.063 | 0 | 0 | 0 | 0 | 0 | 0 | 18.27
0 | 0 | -0.012 | 0.065 | -0.027 | 0 | -0.026 | 0 | 0 | 0 | 0 | 0 | 0 | 18.26
0 | 0 | -0.012 | 0.069 | -0.032 | 0 | -0.026 | 0 | 0 | 0 | 0 | 0 | 0 | 18.26
0 | 0 | -0.012 | 0.072 | -0.036 | 0 | -0.023 | 0 | 0 | 0 | 0 | 0 | 0 | 18.27
0 | 0 | -0.012 | 0.074 | -0.04 | 0 | -0.022 | 0 | 0 | 0 | 0 | 0 | 0 | 18.27
0 | 0 | -0.011 | 0.075 | -0.044 | 0 | -0.019 | 0 | 0 | 0 | 0 | 0 | 0 | 18.28
0 | 0 | -0.011 | 0.077 | -0.047 | 0 | -0.019 | 0 | 0 | 0 | 0 | 0 | 0 | 18.27
0 | 0 | -0.011 | 0.077 | -0.052 | 0 | -0.014 | 0 | 0 | 0 | 0 | 0 | 0 | 18.28
0 | 0 | -0.015 | 0.073 | -0.082 | 0 | 0.023 | 0 | 0 | 0 | 0 | 0 | 0 | 18.29
0 | 0 | -0.01 | 0.079 | -0.056 | 0 | -0.013 | 0 | 0 | 0 | 0 | 0 | 0 | 18.28
0 | 0 | -0.01 | 0.081 | -0.055 | 0 | -0.015 | 0 | 0 | 0 | 0 | 0 | 0 | 18.28
0 | 0 | -0.011 | 0.083 | -0.052 | 0 | -0.02 | 0 | 0 | 0 | 0 | 0 | 0 | 18.26
0 | 0 | -0.012 | 0.085 | -0.05 | 0 | -0.023 | 0 | 0 | 0 | 0 | 0 | 0 | 18.25
0 | 0 | -0.013 | 0.087 | -0.047 | 0 | -0.027 | 0 | 0 | 0 | 0 | 0 | 0 | 18.23
0 | 0 | -0.014 | 0.089 | -0.045 | 0 | -0.03 | 0 | 0 | 0 | 0 | 0 | 0 | 18.21
0 | 0 | -0.014 | 0.089 | -0.044 | 0 | -0.032 | 0 | 0 | 0 | 0 | 0 | 0 | 18.2
0 | 0 | -0.014 | 0.09 | -0.043 | 0 | -0.032 | 0 | 0 | 0 | 0 | 0 | 0 | 18.18
0 | 0 | -0.019 | 0.118 | -0.055 | 0 | -0.043 | 0 | 0 | 0 | 0 | 0 | 0 | 18.17
0 | 0 | -0.023 | 0.139 | -0.064 | 0 | -0.052 | 0 | 0 | 0 | 0 | 0 | 0 | 18.16
0 | 0 | -0.026 | 0.153 | -0.069 | 0 | -0.058 | 0 | 0 | 0 | 0 | 0 | 0 | 18.15
0 | 0 | -0.027 | 0.163 | -0.074 | 0 | -0.061 | 0 | 0 | 0 | 0 | 0 | 0 | 18.14
0 | 0 | -0.027 | 0.163 | -0.075 | 0 | -0.061 | 0 | 0 | 0 | 0 | 0 | 0 | 18.13
0 | 0 | -0.026 | 0.159 | -0.073 | 0 | -0.06 | 0 | 0 | 0 | 0 | 0 | 0 | 18.12
0 | 0 | -0.026 | 0.155 | -0.071 | 0 | -0.058 | 0 | 0 | 0 | 0 | 0 | 0 | 18.1
0 | 0 | -0.025 | 0.152 | -0.07 | 0 | -0.057 | 0 | 0 | 0 | 0 | 0 | 0 | 18.09
0 | 0 | -0.01 | 0.06 | -0.029 | 0 | -0.022 | 0 | 0 | 0 | 0 | 0 | 0 | 18.08
0 | 0 | -0.008 | 0.06 | -0.035 | 0 | -0.017 | 0 | 0 | 0 | 0 | 0 | 0 | 18.11
0 | 0 | -0.017 | 0.06 | -0.089 | 0 | 0.046 | 0 | 0 | 0 | 0 | 0 | 0 | 18.12
0 | 0 | -0.015 | 0.05 | -0.103 | 0 | 0.068 | 0 | 0 | 0 | 0 | 0 | 0 | 18.14
0 | 0 | -0.02 | 0.026 | -0.191 | 0 | 0.185 | 0 | 0 | 0 | 0 | 0 | 0 | 18.16
0 | 0 | -0.019 | -0.001 | -0.232 | 0 | 0.252 | 0 | 0 | 0 | 0 | 0 | 0 | 18.17
0 | 0 | -0.021 | -0.008 | -0.314 | 0 | 0.343 | 0 | 0 | 0 | 0 | 0 | 0 | 18.19
0 | 0 | -0.016 | -0.019 | -0.353 | 0 | 0.388 | 0 | 0 | 0 | 0 | 0 | 0 | 18.2
0 | 0 | -0.01 | -0.036 | -0.332 | 0 | 0.378 | 0 | 0 | 0 | 0 | 0 | 0 | 18.21
0 | 0 | 0.009 | -0.037 | -0.335 | 0 | 0.363 | 0 | 0 | 0 | 0 | 0 | 0 | 18.22
0 | 0 | 0.025 | -0.025 | -0.325 | 0 | 0.325 | 0 | 0 | 0 | 0 | 0 | 0 | 18.22
0 | 0 | 0.02 | -0.009 | -0.178 | 0 | 0.166 | 0 | 0 | 0 | 0 | 0 | 0 | 18.21
0 | 0 | 0.011 | -0.002 | -0.088 | 0 | 0.079 | 0 | 0 | 0 | 0 | 0 | 0 | 18.2
0 | 0 | -0.001 | 0.009 | -0.006 | 0 | -0.002 | 0 | 0 | 0 | 0 | 0 | 0 | 18.18
0 | 0 | -0.007 | 0.051 | -0.029 | 0 | -0.015 | 0 | 0 | 0 | 0 | 0 | 0 | 18.17
0 | 0 | -0.01 | 0.075 | -0.041 | 0 | -0.024 | 0 | 0 | 0 | 0 | 0 | 0 | 18.17
0 | 0 | -0.014 | 0.096 | -0.051 | 0 | -0.032 | 0 | 0 | 0 | 0 | 0 | 0 | 18.16
0 | 0 | -0.018 | 0.117 | -0.058 | 0 | -0.041 | 0 | 0 | 0 | 0 | 0 | 0 | 18.16
0 | 0 | -0.021 | 0.131 | -0.063 | 0 | -0.048 | 0 | 0 | 0 | 0 | 0 | 0 | 18.16
0 | 0 | -0.024 | 0.142 | -0.065 | 0 | -0.054 | 0 | 0 | 0 | 0 | 0 | 0 | 18.15
0 | 0 | -0.026 | 0.15 | -0.066 | 0 | -0.058 | 0 | 0 | 0 | 0 | 0 | 0 | 18.14
0 | 0 | -0.027 | 0.157 | -0.068 | 0 | -0.062 | 0 | 0 | 0 | 0 | 0 | 0 | 18.14
0 | 0 | -0.029 | 0.162 | -0.068 | 0 | -0.065 | 0 | 0 | 0 | 0 | 0 | 0 | 18.13
0 | 0 | -0.03 | 0.167 | -0.069 | 0 | -0.068 | 0 | 0 | 0 | 0 | 0 | 0 | 18.13
0 | 0 | -0.013 | 0.074 | -0.032 | 0 | -0.029 | 0 | 0 | 0 | 0 | 0 | 0 | 18.13
0 | 0 | -0.012 | 0.075 | -0.038 | 0 | -0.025 | 0 | 0 | 0 | 0 | 0 | 0 | 18.14
0 | 0 | -0.007 | 0.054 | -0.133 | 0 | 0.086 | 0 | 0 | 0 | 0 | 0 | 0 | 18.18
0 | 0 | 0 | 0.02 | -0.219 | 0 | 0.199 | 0 | 0 | 0 | 0 | 0 | 0 | 18.21
0 | 0 | -0.001 | -0.006 | -0.301 | 0 | 0.309 | 0 | 0 | 0 | 0 | 0 | 0 | 18.23
0 | 0 | -0.003 | -0.028 | -0.359 | 0 | 0.39 | 0 | 0 | 0 | 0 | 0 | 0 | 18.26
0 | 0 | 0.002 | -0.063 | -0.401 | 0 | 0.462 | 0 | 0 | 0 | 0 | 0 | 0 | 18.28
0 | 0 | 0.01 | -0.07 | -0.439 | 0 | 0.498 | 0 | 0 | 0 | 0 | 0 | 0 | 18.3
0 | 0 | 0.033 | -0.106 | -0.45 | 0 | 0.523 | 0 | 0 | 0 | 0 | 0 | 0 | 18.32
0 | 0 | 0.056 | -0.098 | -0.458 | 0 | 0.501 | 0 | 0 | 0 | 0 | 0 | 0 | 18.34
0 | 0 | 0.058 | -0.074 | -0.417 | 0 | 0.433 | 0 | 0 | 0 | 0 | 0 | 0 | 18.35
0 | 0 | 0.049 | -0.049 | -0.31 | 0 | 0.309 | 0 | 0 | 0 | 0 | 0 | 0 | 18.35
0 | 0 | 0.017 | -0.014 | -0.09 | 0 | 0.087 | 0 | 0 | 0 | 0 | 0 | 0 | 18.34
0 | 0 | 0 | 0 | 0 | 0 | 0 | 0 | 0 | 0 | 0 | 0 | 0 | 18.32
0 | 0 | 0 | 0 | 0 | 0 | 0 | 0 | 0 | 0 | 0 | 0 | 0 | 18.32
0 | 0 | -0.004 | 0.025 | -0.012 | 0 | -0.009 | 0 | 0 | 0 | 0 | 0 | 0 | 18.32
0 | 0 | -0.01 | 0.06 | -0.027 | 0 | -0.022 | 0 | 0 | 0 | 0 | 0 | 0 | 18.32
0 | 0 | -0.016 | 0.089 | -0.038 | 0 | -0.036 | 0 | 0 | 0 | 0 | 0 | 0 | 18.32
0 | 0 | -0.02 | 0.11 | -0.043 | 0 | -0.046 | 0 | 0 | 0 | 0 | 0 | 0 | 18.32
0 | 0 | -0.024 | 0.124 | -0.046 | 0 | -0.054 | 0 | 0 | 0 | 0 | 0 | 0 | 18.33
0 | 0 | -0.027 | 0.135 | -0.048 | 0 | -0.061 | 0 | 0 | 0 | 0 | 0 | 0 | 18.33
0 | 0 | -0.029 | 0.144 | -0.048 | 0 | -0.067 | 0 | 0 | 0 | 0 | 0 | 0 | 18.32
0 | 0 | -0.031 | 0.151 | -0.049 | 0 | -0.071 | 0 | 0 | 0 | 0 | 0 | 0 | 18.32
0 | 0 | -0.033 | 0.156 | -0.049 | 0 | -0.075 | 0 | 0 | 0 | 0 | 0 | 0 | 18.32
0 | 0 | -0.021 | 0.101 | -0.034 | 0 | -0.046 | 0 | 0 | 0 | 0 | 0 | 0 | 18.33
0 | 0 | -0.02 | 0.103 | -0.04 | 0 | -0.043 | 0 | 0 | 0 | 0 | 0 | 0 | 18.34
0 | 0 | -0.02 | 0.103 | -0.048 | 0 | -0.035 | 0 | 0 | 0 | 0 | 0 | 0 | 18.36
0 | 0 | -0.018 | 0.091 | -0.06 | 0 | -0.014 | 0 | 0 | 0 | 0 | 0 | 0 | 18.39
0 | 0 | -0.02 | 0.062 | -0.096 | 0 | 0.053 | 0 | 0 | 0 | 0 | 0 | 0 | 18.41
0 | 0 | -0.023 | 0.012 | -0.19 | 0 | 0.201 | 0 | 0 | 0 | 0 | 0 | 0 | 18.44
0 | 0 | -0.014 | -0.028 | -0.29 | 0 | 0.332 | 0 | 0 | 0 | 0 | 0 | 0 | 18.47
0 | 0 | -0.002 | -0.053 | -0.349 | 0 | 0.404 | 0 | 0 | 0 | 0 | 0 | 0 | 18.49
0 | 0 | 0.021 | -0.096 | -0.355 | 0 | 0.43 | 0 | 0 | 0 | 0 | 0 | 0 | 18.52
0 | 0 | 0.036 | -0.097 | -0.342 | 0 | 0.403 | 0 | 0 | 0 | 0 | 0 | 0 | 18.53
0 | 0 | 0.034 | -0.076 | -0.29 | 0 | 0.332 | 0 | 0 | 0 | 0 | 0 | 0 | 18.54
0 | 0 | 0.035 | -0.045 | -0.246 | 0 | 0.255 | 0 | 0 | 0 | 0 | 0 | 0 | 18.55
0 | 0 | 0.035 | -0.021 | -0.158 | 0 | 0.143 | 0 | 0 | 0 | 0 | 0 | 0 | 18.55
0 | 0 | 0 | 0 | 0 | 0 | 0 | 0 | 0 | 0 | 0 | 0 | 0 | 18.53
0 | 0 | 0 | 0 | 0 | 0 | 0 | 0 | 0 | 0 | 0 | 0 | 0 | 18.53
0 | 0 | -0.004 | 0.024 | -0.011 | 0 | -0.009 | 0 | 0 | 0 | 0 | 0 | 0 | 18.53
0 | 0 | -0.011 | 0.062 | -0.024 | 0 | -0.026 | 0 | 0 | 0 | 0 | 0 | 0 | 18.53
0 | 0 | -0.018 | 0.091 | -0.033 | 0 | -0.041 | 0 | 0 | 0 | 0 | 0 | 0 | 18.53
0 | 0 | -0.023 | 0.112 | -0.037 | 0 | -0.052 | 0 | 0 | 0 | 0 | 0 | 0 | 18.53
0 | 0 | -0.027 | 0.127 | -0.038 | 0 | -0.061 | 0 | 0 | 0 | 0 | 0 | 0 | 18.53
0 | 0 | -0.03 | 0.138 | -0.039 | 0 | -0.069 | 0 | 0 | 0 | 0 | 0 | 0 | 18.53
0 | 0 | -0.033 | 0.147 | -0.038 | 0 | -0.075 | 0 | 0 | 0 | 0 | 0 | 0 | 18.52
0 | 0 | -0.035 | 0.154 | -0.039 | 0 | -0.08 | 0 | 0 | 0 | 0 | 0 | 0 | 18.52
0 | 0 | -0.037 | 0.161 | -0.039 | 0 | -0.084 | 0 | 0 | 0 | 0 | 0 | 0 | 18.51
0 | 0 | -0.024 | 0.104 | -0.027 | 0 | -0.053 | 0 | 0 | 0 | 0 | 0 | 0 | 18.52
0 | 0 | -0.023 | 0.082 | -0.065 | 0 | 0.005 | 0 | 0 | 0 | 0 | 0 | 0 | 18.56
0 | 0 | -0.015 | 0.049 | -0.119 | 0 | 0.086 | 0 | 0 | 0 | 0 | 0 | 0 | 18.58
0 | 0 | -0.016 | 0.01 | -0.182 | 0 | 0.187 | 0 | 0 | 0 | 0 | 0 | 0 | 18.62
0 | 0 | -0.019 | -0.014 | -0.238 | 0 | 0.27 | 0 | 0 | 0 | 0 | 0 | 0 | 18.64
0 | 0 | -0.017 | -0.049 | -0.294 | 0 | 0.36 | 0 | 0 | 0 | 0 | 0 | 0 | 18.67
0 | 0 | -0.013 | -0.09 | -0.336 | 0 | 0.439 | 0 | 0 | 0 | 0 | 0 | 0 | 18.7
0 | 0 | -0.007 | -0.09 | -0.362 | 0 | 0.459 | 0 | 0 | 0 | 0 | 0 | 0 | 18.72
0 | 0 | 0.024 | -0.134 | -0.364 | 0 | 0.474 | 0 | 0 | 0 | 0 | 0 | 0 | 18.75
0 | 0 | 0.036 | -0.12 | -0.343 | 0 | 0.427 | 0 | 0 | 0 | 0 | 0 | 0 | 18.76
0 | 0 | 0.036 | -0.092 | -0.297 | 0 | 0.354 | 0 | 0 | 0 | 0 | 0 | 0 | 18.77
0 | 0 | 0.036 | -0.063 | -0.258 | 0 | 0.284 | 0 | 0 | 0 | 0 | 0 | 0 | 18.78
0 | 0 | 0.034 | -0.029 | -0.153 | 0 | 0.148 | 0 | 0 | 0 | 0 | 0 | 0 | 18.77
0 | 0 | -0.001 | -0.002 | -0.013 | 0 | 0.016 | 0 | 0 | 0 | 0 | 0 | 0 | 18.76
0 | 0 | 0 | 0 | 0 | 0 | 0 | 0 | 0 | 0 | 0 | 0 | 0 | 18.75
0 | 0 | -0.001 | 0.008 | -0.003 | 0 | -0.003 | 0 | 0 | 0 | 0 | 0 | 0 | 18.75
0 | 0 | -0.01 | 0.049 | -0.016 | 0 | -0.023 | 0 | 0 | 0 | 0 | 0 | 0 | 18.76
0 | 0 | -0.017 | 0.08 | -0.023 | 0 | -0.04 | 0 | 0 | 0 | 0 | 0 | 0 | 18.76
0 | 0 | -0.023 | 0.103 | -0.026 | 0 | -0.053 | 0 | 0 | 0 | 0 | 0 | 0 | 18.76
0 | 0 | -0.028 | 0.119 | -0.028 | 0 | -0.063 | 0 | 0 | 0 | 0 | 0 | 0 | 18.76
0 | 0 | -0.031 | 0.13 | -0.029 | 0 | -0.071 | 0 | 0 | 0 | 0 | 0 | 0 | 18.77
0 | 0 | -0.033 | 0.139 | -0.03 | 0 | -0.076 | 0 | 0 | 0 | 0 | 0 | 0 | 18.77
0 | 0 | -0.035 | 0.146 | -0.031 | 0 | -0.08 | 0 | 0 | 0 | 0 | 0 | 0 | 18.77
0 | 0 | -0.036 | 0.151 | -0.032 | 0 | -0.083 | 0 | 0 | 0 | 0 | 0 | 0 | 18.77
0 | 0 | -0.031 | 0.132 | -0.031 | 0 | -0.07 | 0 | 0 | 0 | 0 | 0 | 0 | 18.78
0 | 0 | -0.029 | 0.103 | -0.051 | 0 | -0.023 | 0 | 0 | 0 | 0 | 0 | 0 | 18.81
0 | 0 | -0.021 | 0.095 | -0.038 | 0 | -0.036 | 0 | 0 | 0 | 0 | 0 | 0 | 18.82
0 | 0 | -0.026 | 0.053 | -0.079 | 0 | 0.052 | 0 | 0 | 0 | 0 | 0 | 0 | 18.85
0 | 0 | -0.021 | -0.001 | -0.146 | 0 | 0.169 | 0 | 0 | 0 | 0 | 0 | 0 | 18.88
0 | 0 | -0.013 | -0.037 | -0.203 | 0 | 0.254 | 0 | 0 | 0 | 0 | 0 | 0 | 18.91
0 | 0 | 0.001 | -0.096 | -0.258 | 0 | 0.353 | 0 | 0 | 0 | 0 | 0 | 0 | 18.94
0 | 0 | 0.01 | -0.103 | -0.262 | 0 | 0.356 | 0 | 0 | 0 | 0 | 0 | 0 | 18.96
0 | 0 | 0.022 | -0.131 | -0.248 | 0 | 0.356 | 0 | 0 | 0 | 0 | 0 | 0 | 18.97
0 | 0 | 0.017 | -0.116 | -0.197 | 0 | 0.296 | 0 | 0 | 0 | 0 | 0 | 0 | 18.98
0 | 0 | 0.007 | -0.079 | -0.123 | 0 | 0.195 | 0 | 0 | 0 | 0 | 0 | 0 | 18.99
0 | 0 | 0.013 | -0.055 | -0.111 | 0 | 0.153 | 0 | 0 | 0 | 0 | 0 | 0 | 19
0 | 0 | 0.024 | -0.032 | -0.105 | 0 | 0.113 | 0 | 0 | 0 | 0 | 0 | 0 | 19.01
0 | 0 | 0.012 | -0.012 | -0.046 | 0 | 0.046 | 0 | 0 | 0 | 0 | 0 | 0 | 19.01
0 | 0 | 0 | 0 | 0 | 0 | 0 | 0 | 0 | 0 | 0 | 0 | 0 | 18.99
0 | 0 | 0 | 0 | 0 | 0 | 0 | 0 | 0 | 0 | 0 | 0 | 0 | 18.99
0 | 0 | -0.008 | 0.038 | -0.012 | 0 | -0.018 | 0 | 0 | 0 | 0 | 0 | 0 | 18.99
0 | 0 | -0.015 | 0.072 | -0.022 | 0 | -0.035 | 0 | 0 | 0 | 0 | 0 | 0 | 19
0 | 0 | -0.022 | 0.098 | -0.026 | 0 | -0.05 | 0 | 0 | 0 | 0 | 0 | 0 | 19
0 | 0 | -0.026 | 0.115 | -0.028 | 0 | -0.061 | 0 | 0 | 0 | 0 | 0 | 0 | 19
0 | 0 | -0.03 | 0.128 | -0.029 | 0 | -0.069 | 0 | 0 | 0 | 0 | 0 | 0 | 19
0 | 0 | -0.033 | 0.138 | -0.03 | 0 | -0.075 | 0 | 0 | 0 | 0 | 0 | 0 | 19
0 | 0 | -0.035 | 0.145 | -0.03 | 0 | -0.08 | 0 | 0 | 0 | 0 | 0 | 0 | 18.99
0 | 0 | -0.037 | 0.152 | -0.031 | 0 | -0.084 | 0 | 0 | 0 | 0 | 0 | 0 | 18.99
0 | 0 | -0.033 | 0.138 | -0.03 | 0 | -0.075 | 0 | 0 | 0 | 0 | 0 | 0 | 18.99
0 | 0 | -0.033 | 0.139 | -0.038 | 0 | -0.069 | 0 | 0 | 0 | 0 | 0 | 0 | 19.01
0 | 0 | -0.03 | 0.085 | -0.092 | 0 | 0.037 | 0 | 0 | 0 | 0 | 0 | 0 | 19.05
0 | 0 | -0.02 | 0.022 | -0.185 | 0 | 0.182 | 0 | 0 | 0 | 0 | 0 | 0 | 19.09
0 | 0 | -0.008 | -0.023 | -0.244 | 0 | 0.275 | 0 | 0 | 0 | 0 | 0 | 0 | 19.12
0 | 0 | 0.005 | -0.084 | -0.292 | 0 | 0.371 | 0 | 0 | 0 | 0 | 0 | 0 | 19.15
0 | 0 | 0.013 | -0.135 | -0.323 | 0 | 0.445 | 0 | 0 | 0 | 0 | 0 | 0 | 19.18
0 | 0 | 0.024 | -0.116 | -0.366 | 0 | 0.458 | 0 | 0 | 0 | 0 | 0 | 0 | 19.2
0 | 0 | 0.049 | -0.16 | -0.36 | 0 | 0.471 | 0 | 0 | 0 | 0 | 0 | 0 | 19.23
0 | 0 | 0.063 | -0.137 | -0.364 | 0 | 0.438 | 0 | 0 | 0 | 0 | 0 | 0 | 19.25
0 | 0 | 0.064 | -0.118 | -0.328 | 0 | 0.382 | 0 | 0 | 0 | 0 | 0 | 0 | 19.26
0 | 0 | 0.05 | -0.103 | -0.25 | 0 | 0.303 | 0 | 0 | 0 | 0 | 0 | 0 | 19.26
0 | 0 | 0.016 | -0.038 | -0.056 | 0 | 0.078 | 0 | 0 | 0 | 0 | 0 | 0 | 19.25
0 | 0 | 0 | 0 | 0 | 0 | 0 | 0 | 0 | 0 | 0 | 0 | 0 | 19.25
0 | 0 | 0 | 0 | 0 | 0 | 0 | 0 | 0 | 0 | 0 | 0 | 0 | 19.24
0 | 0 | 0 | 0 | 0 | 0 | 0 | 0 | 0 | 0 | 0 | 0 | 0 | 19.24
0 | 0 | -0.001 | 0.006 | -0.002 | 0 | -0.003 | 0 | 0 | 0 | 0 | 0 | 0 | 19.24
0 | 0 | -0.013 | 0.056 | -0.012 | 0 | -0.031 | 0 | 0 | 0 | 0 | 0 | 0 | 19.24
0 | 0 | -0.021 | 0.086 | -0.015 | 0 | -0.049 | 0 | 0 | 0 | 0 | 0 | 0 | 19.25
0 | 0 | -0.028 | 0.107 | -0.016 | 0 | -0.063 | 0 | 0 | 0 | 0 | 0 | 0 | 19.25
0 | 0 | -0.032 | 0.122 | -0.016 | 0 | -0.074 | 0 | 0 | 0 | 0 | 0 | 0 | 19.25
0 | 0 | -0.037 | 0.134 | -0.014 | 0 | -0.084 | 0 | 0 | 0 | 0 | 0 | 0 | 19.24
0 | 0 | -0.04 | 0.144 | -0.015 | 0 | -0.09 | 0 | 0 | 0 | 0 | 0 | 0 | 19.24
0 | 0 | -0.041 | 0.152 | -0.016 | 0 | -0.094 | 0 | 0 | 0 | 0 | 0 | 0 | 19.23
0 | 0 | -0.041 | 0.153 | -0.018 | 0 | -0.093 | 0 | 0 | 0 | 0 | 0 | 0 | 19.23
0 | 0 | -0.04 | 0.149 | -0.022 | 0 | -0.087 | 0 | 0 | 0 | 0 | 0 | 0 | 19.24
0 | 0 | -0.04 | 0.148 | -0.03 | 0 | -0.078 | 0 | 0 | 0 | 0 | 0 | 0 | 19.26
0 | 0 | -0.038 | 0.13 | -0.045 | 0 | -0.047 | 0 | 0 | 0 | 0 | 0 | 0 | 19.29
0 | 0 | -0.032 | 0.111 | -0.049 | 0 | -0.031 | 0 | 0 | 0 | 0 | 0 | 0 | 19.3
0 | 0 | -0.05 | 0.055 | -0.134 | 0 | 0.129 | 0 | 0 | 0 | 0 | 0 | 0 | 19.33
0 | 0 | -0.045 | 0.005 | -0.186 | 0 | 0.227 | 0 | 0 | 0 | 0 | 0 | 0 | 19.36
0 | 0 | -0.033 | -0.017 | -0.142 | 0 | 0.191 | 0 | 0 | 0 | 0 | 0 | 0 | 19.36
0 | 0 | -0.023 | -0.058 | -0.191 | 0 | 0.272 | 0 | 0 | 0 | 0 | 0 | 0 | 19.39
0 | 0 | -0.019 | -0.041 | -0.144 | 0 | 0.204 | 0 | 0 | 0 | 0 | 0 | 0 | 19.39
0 | 0 | -0.014 | -0.02 | -0.096 | 0 | 0.13 | 0 | 0 | 0 | 0 | 0 | 0 | 19.39
0 | 0 | -0.007 | -0.005 | -0.031 | 0 | 0.042 | 0 | 0 | 0 | 0 | 0 | 0 | 19.39
0 | 0 | -0.002 | 0 | -0.007 | 0 | 0.009 | 0 | 0 | 0 | 0 | 0 | 0 | 19.39
0 | 0 | 0 | 0 | 0 | 0 | 0 | 0 | 0 | 0 | 0 | 0 | 0 | 19.38
0 | 0 | -0.009 | 0.045 | -0.016 | 0 | -0.021 | 0 | 0 | 0 | 0 | 0 | 0 | 19.37
0 | 0 | -0.015 | 0.071 | -0.022 | 0 | -0.034 | 0 | 0 | 0 | 0 | 0 | 0 | 19.36
0 | 0 | -0.021 | 0.095 | -0.027 | 0 | -0.047 | 0 | 0 | 0 | 0 | 0 | 0 | 19.36
0 | 0 | -0.026 | 0.116 | -0.03 | 0 | -0.059 | 0 | 0 | 0 | 0 | 0 | 0 | 19.36
0 | 0 | -0.03 | 0.131 | -0.032 | 0 | -0.069 | 0 | 0 | 0 | 0 | 0 | 0 | 19.35
0 | 0 | -0.033 | 0.142 | -0.033 | 0 | -0.076 | 0 | 0 | 0 | 0 | 0 | 0 | 19.34
0 | 0 | -0.036 | 0.151 | -0.033 | 0 | -0.082 | 0 | 0 | 0 | 0 | 0 | 0 | 19.34
0 | 0 | -0.038 | 0.158 | -0.034 | 0 | -0.086 | 0 | 0 | 0 | 0 | 0 | 0 | 19.33
0 | 0 | -0.04 | 0.164 | -0.034 | 0 | -0.09 | 0 | 0 | 0 | 0 | 0 | 0 | 19.32
0 | 0 | -0.041 | 0.169 | -0.036 | 0 | -0.092 | 0 | 0 | 0 | 0 | 0 | 0 | 19.31
0 | 0 | -0.029 | 0.123 | -0.029 | 0 | -0.065 | 0 | 0 | 0 | 0 | 0 | 0 | 19.31
0 | 0 | -0.034 | 0.103 | -0.053 | 0 | -0.016 | 0 | 0 | 0 | 0 | 0 | 0 | 19.34
0 | 0 | -0.028 | 0.068 | -0.105 | 0 | 0.064 | 0 | 0 | 0 | 0 | 0 | 0 | 19.36
0 | 0 | -0.031 | 0.032 | -0.159 | 0 | 0.158 | 0 | 0 | 0 | 0 | 0 | 0 | 19.38
0 | 0 | -0.036 | -0.001 | -0.208 | 0 | 0.245 | 0 | 0 | 0 | 0 | 0 | 0 | 19.4
0 | 0 | -0.044 | -0.017 | -0.241 | 0 | 0.303 | 0 | 0 | 0 | 0 | 0 | 0 | 19.42
0 | 0 | -0.045 | -0.043 | -0.282 | 0 | 0.37 | 0 | 0 | 0 | 0 | 0 | 0 | 19.44
0 | 0 | -0.045 | -0.044 | -0.305 | 0 | 0.394 | 0 | 0 | 0 | 0 | 0 | 0 | 19.45
0 | 0 | -0.028 | -0.077 | -0.284 | 0 | 0.388 | 0 | 0 | 0 | 0 | 0 | 0 | 19.47
0 | 0 | -0.009 | -0.07 | -0.271 | 0 | 0.35 | 0 | 0 | 0 | 0 | 0 | 0 | 19.47
0 | 0 | 0.003 | -0.042 | -0.247 | 0 | 0.286 | 0 | 0 | 0 | 0 | 0 | 0 | 19.48
0 | 0 | 0.012 | -0.021 | -0.198 | 0 | 0.208 | 0 | 0 | 0 | 0 | 0 | 0 | 19.48
0 | 0 | 0.006 | -0.007 | -0.085 | 0 | 0.086 | 0 | 0 | 0 | 0 | 0 | 0 | 19.46
0 | 0 | 0 | 0 | 0 | 0 | 0 | 0 | 0 | 0 | 0 | 0 | 0 | 19.44
0 | 0 | -0.008 | 0.041 | -0.014 | 0 | -0.018 | 0 | 0 | 0 | 0 | 0 | 0 | 19.42
0 | 0 | -0.015 | 0.072 | -0.023 | 0 | -0.035 | 0 | 0 | 0 | 0 | 0 | 0 | 19.41
0 | 0 | -0.021 | 0.098 | -0.028 | 0 | -0.048 | 0 | 0 | 0 | 0 | 0 | 0 | 19.41
0 | 0 | -0.027 | 0.12 | -0.031 | 0 | -0.061 | 0 | 0 | 0 | 0 | 0 | 0 | 19.4
0 | 0 | -0.031 | 0.135 | -0.032 | 0 | -0.071 | 0 | 0 | 0 | 0 | 0 | 0 | 19.39
0 | 0 | -0.035 | 0.146 | -0.033 | 0 | -0.078 | 0 | 0 | 0 | 0 | 0 | 0 | 19.38
0 | 0 | -0.037 | 0.155 | -0.034 | 0 | -0.084 | 0 | 0 | 0 | 0 | 0 | 0 | 19.38
0 | 0 | -0.039 | 0.162 | -0.036 | 0 | -0.087 | 0 | 0 | 0 | 0 | 0 | 0 | 19.37
0 | 0 | -0.04 | 0.167 | -0.037 | 0 | -0.09 | 0 | 0 | 0 | 0 | 0 | 0 | 19.36
0 | 0 | -0.041 | 0.171 | -0.038 | 0 | -0.092 | 0 | 0 | 0 | 0 | 0 | 0 | 19.35
0 | 0 | -0.029 | 0.124 | -0.031 | 0 | -0.064 | 0 | 0 | 0 | 0 | 0 | 0 | 19.35
0 | 0 | -0.029 | 0.113 | -0.047 | 0 | -0.038 | 0 | 0 | 0 | 0 | 0 | 0 | 19.37
0 | 0 | -0.036 | 0.09 | -0.072 | 0 | 0.017 | 0 | 0 | 0 | 0 | 0 | 0 | 19.39
0 | 0 | -0.034 | 0.07 | -0.084 | 0 | 0.049 | 0 | 0 | 0 | 0 | 0 | 0 | 19.4
0 | 0 | -0.044 | 0.036 | -0.157 | 0 | 0.165 | 0 | 0 | 0 | 0 | 0 | 0 | 19.42
0 | 0 | -0.048 | 0.005 | -0.218 | 0 | 0.261 | 0 | 0 | 0 | 0 | 0 | 0 | 19.44
0 | 0 | -0.053 | -0.011 | -0.265 | 0 | 0.33 | 0 | 0 | 0 | 0 | 0 | 0 | 19.46
0 | 0 | -0.051 | -0.022 | -0.293 | 0 | 0.366 | 0 | 0 | 0 | 0 | 0 | 0 | 19.47
0 | 0 | -0.037 | -0.05 | -0.282 | 0 | 0.368 | 0 | 0 | 0 | 0 | 0 | 0 | 19.48
0 | 0 | -0.019 | -0.038 | -0.253 | 0 | 0.31 | 0 | 0 | 0 | 0 | 0 | 0 | 19.49
0 | 0 | -0.004 | -0.023 | -0.225 | 0 | 0.252 | 0 | 0 | 0 | 0 | 0 | 0 | 19.49
0 | 0 | 0 | -0.006 | -0.12 | 0 | 0.126 | 0 | 0 | 0 | 0 | 0 | 0 | 19.48
0 | 0 | 0.003 | -0.002 | -0.079 | 0 | 0.078 | 0 | 0 | 0 | 0 | 0 | 0 | 19.47
0 | 0 | -0.002 | 0.003 | -0.007 | 0 | 0.007 | 0 | 0 | 0 | 0 | 0 | 0 | 19.45
0 | 0 | -0.011 | 0.055 | -0.021 | 0 | -0.024 | 0 | 0 | 0 | 0 | 0 | 0 | 19.43
0 | 0 | -0.016 | 0.082 | -0.028 | 0 | -0.037 | 0 | 0 | 0 | 0 | 0 | 0 | 19.42
0 | 0 | -0.022 | 0.105 | -0.033 | 0 | -0.05 | 0 | 0 | 0 | 0 | 0 | 0 | 19.41
0 | 0 | -0.027 | 0.125 | -0.037 | 0 | -0.061 | 0 | 0 | 0 | 0 | 0 | 0 | 19.4
0 | 0 | -0.031 | 0.139 | -0.038 | 0 | -0.07 | 0 | 0 | 0 | 0 | 0 | 0 | 19.39
0 | 0 | -0.034 | 0.15 | -0.04 | 0 | -0.076 | 0 | 0 | 0 | 0 | 0 | 0 | 19.38
0 | 0 | -0.036 | 0.158 | -0.041 | 0 | -0.081 | 0 | 0 | 0 | 0 | 0 | 0 | 19.37
0 | 0 | -0.037 | 0.164 | -0.043 | 0 | -0.084 | 0 | 0 | 0 | 0 | 0 | 0 | 19.36
0 | 0 | -0.038 | 0.168 | -0.044 | 0 | -0.086 | 0 | 0 | 0 | 0 | 0 | 0 | 19.35
0 | 0 | -0.039 | 0.172 | -0.046 | 0 | -0.088 | 0 | 0 | 0 | 0 | 0 | 0 | 19.34
0 | 0 | -0.026 | 0.118 | -0.034 | 0 | -0.058 | 0 | 0 | 0 | 0 | 0 | 0 | 19.34
0 | 0 | -0.026 | 0.121 | -0.041 | 0 | -0.055 | 0 | 0 | 0 | 0 | 0 | 0 | 19.34
0 | 0 | -0.029 | 0.11 | -0.067 | 0 | -0.014 | 0 | 0 | 0 | 0 | 0 | 0 | 19.37
0 | 0 | -0.022 | 0.114 | -0.054 | 0 | -0.037 | 0 | 0 | 0 | 0 | 0 | 0 | 19.37
0 | 0 | -0.023 | 0.119 | -0.056 | 0 | -0.041 | 0 | 0 | 0 | 0 | 0 | 0 | 19.36
0 | 0 | -0.024 | 0.126 | -0.051 | 0 | -0.051 | 0 | 0 | 0 | 0 | 0 | 0 | 19.34
0 | 0 | -0.023 | 0.127 | -0.063 | 0 | -0.041 | 0 | 0 | 0 | 0 | 0 | 0 | 19.35
0 | 0 | -0.021 | 0.117 | -0.076 | 0 | -0.02 | 0 | 0 | 0 | 0 | 0 | 0 | 19.37
0 | 0 | -0.02 | 0.102 | -0.085 | 0 | 0.003 | 0 | 0 | 0 | 0 | 0 | 0 | 19.37
0 | 0 | -0.023 | 0.083 | -0.113 | 0 | 0.054 | 0 | 0 | 0 | 0 | 0 | 0 | 19.38
0 | 0 | -0.014 | 0.093 | -0.055 | 0 | -0.023 | 0 | 0 | 0 | 0 | 0 | 0 | 19.36
0 | 0 | -0.017 | 0.104 | -0.054 | 0 | -0.034 | 0 | 0 | 0 | 0 | 0 | 0 | 19.34
0 | 0 | -0.019 | 0.112 | -0.052 | 0 | -0.041 | 0 | 0 | 0 | 0 | 0 | 0 | 19.32
0 | 0 | -0.02 | 0.12 | -0.054 | 0 | -0.045 | 0 | 0 | 0 | 0 | 0 | 0 | 19.31
0 | 0 | -0.022 | 0.126 | -0.054 | 0 | -0.05 | 0 | 0 | 0 | 0 | 0 | 0 | 19.3
0 | 0 | -0.022 | 0.124 | -0.053 | 0 | -0.05 | 0 | 0 | 0 | 0 | 0 | 0 | 19.29
0 | 0 | -0.024 | 0.136 | -0.057 | 0 | -0.055 | 0 | 0 | 0 | 0 | 0 | 0 | 19.28
0 | 0 | -0.027 | 0.148 | -0.061 | 0 | -0.061 | 0 | 0 | 0 | 0 | 0 | 0 | 19.27
0 | 0 | -0.028 | 0.157 | -0.064 | 0 | -0.065 | 0 | 0 | 0 | 0 | 0 | 0 | 19.26
0 | 0 | -0.03 | 0.163 | -0.066 | 0 | -0.068 | 0 | 0 | 0 | 0 | 0 | 0 | 19.24
0 | 0 | -0.031 | 0.168 | -0.068 | 0 | -0.07 | 0 | 0 | 0 | 0 | 0 | 0 | 19.23
0 | 0 | -0.031 | 0.172 | -0.07 | 0 | -0.071 | 0 | 0 | 0 | 0 | 0 | 0 | 19.22
0 | 0 | -0.032 | 0.175 | -0.071 | 0 | -0.072 | 0 | 0 | 0 | 0 | 0 | 0 | 19.21
0 | 0 | -0.032 | 0.177 | -0.073 | 0 | -0.073 | 0 | 0 | 0 | 0 | 0 | 0 | 19.2
0 | 0 | -0.016 | 0.09 | -0.038 | 0 | -0.036 | 0 | 0 | 0 | 0 | 0 | 0 | 19.19
0 | 0 | -0.016 | 0.096 | -0.045 | 0 | -0.035 | 0 | 0 | 0 | 0 | 0 | 0 | 19.19
0 | 0 | -0.015 | 0.099 | -0.057 | 0 | -0.028 | 0 | 0 | 0 | 0 | 0 | 0 | 19.21
0 | 0 | -0.021 | 0.076 | -0.125 | 0 | 0.069 | 0 | 0 | 0 | 0 | 0 | 0 | 19.23
0 | 0 | -0.011 | 0.081 | -0.057 | 0 | -0.014 | 0 | 0 | 0 | 0 | 0 | 0 | 19.22
0 | 0 | -0.012 | 0.067 | -0.083 | 0 | 0.027 | 0 | 0 | 0 | 0 | 0 | 0 | 19.23
0 | 0 | -0.017 | 0.036 | -0.168 | 0 | 0.149 | 0 | 0 | 0 | 0 | 0 | 0 | 19.25
0 | 0 | -0.015 | 0.002 | -0.159 | 0 | 0.173 | 0 | 0 | 0 | 0 | 0 | 0 | 19.25
0 | 0 | -0.006 | 0.002 | -0.056 | 0 | 0.059 | 0 | 0 | 0 | 0 | 0 | 0 | 19.25
0 | 0 | -0.003 | 0.001 | -0.028 | 0 | 0.03 | 0 | 0 | 0 | 0 | 0 | 0 | 19.25
0 | 0 | -0.002 | 0.007 | -0.018 | 0 | 0.013 | 0 | 0 | 0 | 0 | 0 | 0 | 19.24
0 | 0 | -0.005 | 0.043 | -0.029 | 0 | -0.009 | 0 | 0 | 0 | 0 | 0 | 0 | 19.23
0 | 0 | -0.008 | 0.06 | -0.037 | 0 | -0.015 | 0 | 0 | 0 | 0 | 0 | 0 | 19.21
0 | 0 | -0.011 | 0.08 | -0.045 | 0 | -0.024 | 0 | 0 | 0 | 0 | 0 | 0 | 19.2
0 | 0 | -0.014 | 0.096 | -0.05 | 0 | -0.032 | 0 | 0 | 0 | 0 | 0 | 0 | 19.19
0 | 0 | -0.016 | 0.108 | -0.053 | 0 | -0.038 | 0 | 0 | 0 | 0 | 0 | 0 | 19.18
0 | 0 | -0.02 | 0.122 | -0.057 | 0 | -0.045 | 0 | 0 | 0 | 0 | 0 | 0 | 19.17
0 | 0 | -0.022 | 0.136 | -0.062 | 0 | -0.051 | 0 | 0 | 0 | 0 | 0 | 0 | 19.16
0 | 0 | -0.025 | 0.146 | -0.064 | 0 | -0.057 | 0 | 0 | 0 | 0 | 0 | 0 | 19.15
0 | 0 | -0.027 | 0.154 | -0.066 | 0 | -0.061 | 0 | 0 | 0 | 0 | 0 | 0 | 19.14
0 | 0 | -0.029 | 0.16 | -0.066 | 0 | -0.066 | 0 | 0 | 0 | 0 | 0 | 0 | 19.12
0 | 0 | -0.03 | 0.166 | -0.067 | 0 | -0.069 | 0 | 0 | 0 | 0 | 0 | 0 | 19.11
0 | 0 | -0.032 | 0.17 | -0.067 | 0 | -0.072 | 0 | 0 | 0 | 0 | 0 | 0 | 19.1
0 | 0 | -0.033 | 0.174 | -0.067 | 0 | -0.074 | 0 | 0 | 0 | 0 | 0 | 0 | 19.08
0 | 0 | -0.017 | 0.089 | -0.035 | 0 | -0.037 | 0 | 0 | 0 | 0 | 0 | 0 | 19.07
0 | 0 | -0.017 | 0.094 | -0.039 | 0 | -0.038 | 0 | 0 | 0 | 0 | 0 | 0 | 19.07
0 | 0 | -0.017 | 0.096 | -0.042 | 0 | -0.037 | 0 | 0 | 0 | 0 | 0 | 0 | 19.06
0 | 0 | -0.017 | 0.098 | -0.046 | 0 | -0.035 | 0 | 0 | 0 | 0 | 0 | 0 | 19.06
0 | 0 | -0.017 | 0.099 | -0.051 | 0 | -0.031 | 0 | 0 | 0 | 0 | 0 | 0 | 19.06
0 | 0 | -0.017 | 0.101 | -0.05 | 0 | -0.034 | 0 | 0 | 0 | 0 | 0 | 0 | 19.05
0 | 0 | -0.016 | 0.101 | -0.055 | 0 | -0.031 | 0 | 0 | 0 | 0 | 0 | 0 | 19.05
0 | 0 | -0.016 | 0.102 | -0.061 | 0 | -0.025 | 0 | 0 | 0 | 0 | 0 | 0 | 19.06
0 | 0 | -0.015 | 0.103 | -0.061 | 0 | -0.027 | 0 | 0 | 0 | 0 | 0 | 0 | 19.05
0 | 0 | -0.016 | 0.103 | -0.057 | 0 | -0.031 | 0 | 0 | 0 | 0 | 0 | 0 | 19.03
0 | 0 | -0.016 | 0.104 | -0.057 | 0 | -0.031 | 0 | 0 | 0 | 0 | 0 | 0 | 19.02
0 | 0 | -0.016 | 0.104 | -0.054 | 0 | -0.034 | 0 | 0 | 0 | 0 | 0 | 0 | 19.01
0 | 0 | -0.016 | 0.104 | -0.053 | 0 | -0.035 | 0 | 0 | 0 | 0 | 0 | 0 | 18.99
0 | 0 | -0.016 | 0.103 | -0.051 | 0 | -0.036 | 0 | 0 | 0 | 0 | 0 | 0 | 18.98
0 | 0 | -0.016 | 0.103 | -0.05 | 0 | -0.037 | 0 | 0 | 0 | 0 | 0 | 0 | 18.96
0 | 0 | -0.017 | 0.103 | -0.049 | 0 | -0.038 | 0 | 0 | 0 | 0 | 0 | 0 | 18.95
0 | 0 | -0.02 | 0.125 | -0.059 | 0 | -0.046 | 0 | 0 | 0 | 0 | 0 | 0 | 18.94
0 | 0 | -0.023 | 0.143 | -0.066 | 0 | -0.053 | 0 | 0 | 0 | 0 | 0 | 0 | 18.92
0 | 0 | -0.025 | 0.155 | -0.072 | 0 | -0.057 | 0 | 0 | 0 | 0 | 0 | 0 | 18.91
0 | 0 | -0.027 | 0.163 | -0.075 | 0 | -0.061 | 0 | 0 | 0 | 0 | 0 | 0 | 18.89
0 | 0 | -0.028 | 0.17 | -0.078 | 0 | -0.063 | 0 | 0 | 0 | 0 | 0 | 0 | 18.88
0 | 0 | -0.029 | 0.174 | -0.081 | 0 | -0.065 | 0 | 0 | 0 | 0 | 0 | 0 | 18.87
0 | 0 | -0.028 | 0.174 | -0.081 | 0 | -0.064 | 0 | 0 | 0 | 0 | 0 | 0 | 18.85
0 | 0 | -0.028 | 0.17 | -0.08 | 0 | -0.063 | 0 | 0 | 0 | 0 | 0 | 0 | 18.84
0 | 0 | -0.011 | 0.07 | -0.035 | 0 | -0.024 | 0 | 0 | 0 | 0 | 0 | 0 | 18.84
0 | 0 | -0.011 | 0.074 | -0.042 | 0 | -0.022 | 0 | 0 | 0 | 0 | 0 | 0 | 18.84
0 | 0 | -0.012 | 0.081 | -0.045 | 0 | -0.024 | 0 | 0 | 0 | 0 | 0 | 0 | 18.83
0 | 0 | -0.011 | 0.083 | -0.05 | 0 | -0.022 | 0 | 0 | 0 | 0 | 0 | 0 | 18.83
0 | 0 | -0.02 | 0.063 | -0.147 | 0 | 0.104 | 0 | 0 | 0 | 0 | 0 | 0 | 18.86
0 | 0 | -0.02 | 0.037 | -0.197 | 0 | 0.179 | 0 | 0 | 0 | 0 | 0 | 0 | 18.88
0 | 0 | -0.022 | 0.006 | -0.264 | 0 | 0.281 | 0 | 0 | 0 | 0 | 0 | 0 | 18.89
0 | 0 | -0.013 | -0.001 | -0.153 | 0 | 0.167 | 0 | 0 | 0 | 0 | 0 | 0 | 18.88
0 | 0 | -0.002 | 0.003 | -0.018 | 0 | 0.017 | 0 | 0 | 0 | 0 | 0 | 0 | 18.87
0 | 0 | -0.003 | 0.029 | -0.023 | 0 | -0.004 | 0 | 0 | 0 | 0 | 0 | 0 | 18.86
0 | 0 | -0.005 | 0.045 | -0.034 | 0 | -0.007 | 0 | 0 | 0 | 0 | 0 | 0 | 18.86
0 | 0 | -0.009 | 0.075 | -0.048 | 0 | -0.018 | 0 | 0 | 0 | 0 | 0 | 0 | 18.83
0 | 0 | -0.011 | 0.089 | -0.053 | 0 | -0.025 | 0 | 0 | 0 | 0 | 0 | 0 | 18.82
0 | 0 | -0.012 | 0.096 | -0.057 | 0 | -0.027 | 0 | 0 | 0 | 0 | 0 | 0 | 18.81
0 | 0 | -0.015 | 0.107 | -0.059 | 0 | -0.033 | 0 | 0 | 0 | 0 | 0 | 0 | 18.8
0 | 0 | -0.015 | 0.107 | -0.057 | 0 | -0.035 | 0 | 0 | 0 | 0 | 0 | 0 | 18.79
0 | 0 | -0.018 | 0.123 | -0.063 | 0 | -0.041 | 0 | 0 | 0 | 0 | 0 | 0 | 18.78
0 | 0 | -0.021 | 0.137 | -0.069 | 0 | -0.047 | 0 | 0 | 0 | 0 | 0 | 0 | 18.77
0 | 0 | -0.023 | 0.148 | -0.073 | 0 | -0.052 | 0 | 0 | 0 | 0 | 0 | 0 | 18.76
0 | 0 | -0.025 | 0.155 | -0.075 | 0 | -0.056 | 0 | 0 | 0 | 0 | 0 | 0 | 18.75
0 | 0 | -0.026 | 0.161 | -0.076 | 0 | -0.059 | 0 | 0 | 0 | 0 | 0 | 0 | 18.74
0 | 0 | -0.027 | 0.166 | -0.077 | 0 | -0.062 | 0 | 0 | 0 | 0 | 0 | 0 | 18.73
0 | 0 | -0.028 | 0.17 | -0.078 | 0 | -0.064 | 0 | 0 | 0 | 0 | 0 | 0 | 18.72
0 | 0 | -0.029 | 0.173 | -0.078 | 0 | -0.066 | 0 | 0 | 0 | 0 | 0 | 0 | 18.71
0 | 0 | -0.012 | 0.072 | -0.033 | 0 | -0.027 | 0 | 0 | 0 | 0 | 0 | 0 | 18.7
0 | 0 | -0.012 | 0.077 | -0.039 | 0 | -0.026 | 0 | 0 | 0 | 0 | 0 | 0 | 18.7
0 | 0 | -0.011 | 0.078 | -0.046 | 0 | -0.02 | 0 | 0 | 0 | 0 | 0 | 0 | 18.72
0 | 0 | -0.011 | 0.081 | -0.05 | 0 | -0.02 | 0 | 0 | 0 | 0 | 0 | 0 | 18.72
0 | 0 | -0.011 | 0.083 | -0.054 | 0 | -0.018 | 0 | 0 | 0 | 0 | 0 | 0 | 18.72
0 | 0 | -0.011 | 0.084 | -0.059 | 0 | -0.014 | 0 | 0 | 0 | 0 | 0 | 0 | 18.73
0 | 0 | -0.01 | 0.085 | -0.063 | 0 | -0.012 | 0 | 0 | 0 | 0 | 0 | 0 | 18.73
0 | 0 | -0.011 | 0.088 | -0.059 | 0 | -0.018 | 0 | 0 | 0 | 0 | 0 | 0 | 18.72
0 | 0 | -0.011 | 0.09 | -0.057 | 0 | -0.021 | 0 | 0 | 0 | 0 | 0 | 0 | 18.71
0 | 0 | -0.011 | 0.09 | -0.063 | 0 | -0.016 | 0 | 0 | 0 | 0 | 0 | 0 | 18.72
0 | 0 | -0.012 | 0.092 | -0.054 | 0 | -0.025 | 0 | 0 | 0 | 0 | 0 | 0 | 18.7
0 | 0 | -0.013 | 0.093 | -0.051 | 0 | -0.029 | 0 | 0 | 0 | 0 | 0 | 0 | 18.68
0 | 0 | -0.013 | 0.094 | -0.051 | 0 | -0.029 | 0 | 0 | 0 | 0 | 0 | 0 | 18.67
0 | 0 | -0.014 | 0.094 | -0.049 | 0 | -0.031 | 0 | 0 | 0 | 0 | 0 | 0 | 18.66
0 | 0 | -0.014 | 0.094 | -0.048 | 0 | -0.033 | 0 | 0 | 0 | 0 | 0 | 0 | 18.65
0 | 0 | -0.015 | 0.095 | -0.047 | 0 | -0.033 | 0 | 0 | 0 | 0 | 0 | 0 | 18.64
0 | 0 | -0.018 | 0.118 | -0.058 | 0 | -0.042 | 0 | 0 | 0 | 0 | 0 | 0 | 18.63
0 | 0 | -0.022 | 0.137 | -0.066 | 0 | -0.049 | 0 | 0 | 0 | 0 | 0 | 0 | 18.62
0 | 0 | -0.024 | 0.15 | -0.071 | 0 | -0.055 | 0 | 0 | 0 | 0 | 0 | 0 | 18.61
0 | 0 | -0.026 | 0.159 | -0.075 | 0 | -0.058 | 0 | 0 | 0 | 0 | 0 | 0 | 18.6
0 | 0 | -0.027 | 0.166 | -0.078 | 0 | -0.061 | 0 | 0 | 0 | 0 | 0 | 0 | 18.59
0 | 0 | -0.027 | 0.17 | -0.081 | 0 | -0.062 | 0 | 0 | 0 | 0 | 0 | 0 | 18.58
0 | 0 | -0.028 | 0.172 | -0.08 | 0 | -0.063 | 0 | 0 | 0 | 0 | 0 | 0 | 18.57
0 | 0 | -0.027 | 0.167 | -0.079 | 0 | -0.061 | 0 | 0 | 0 | 0 | 0 | 0 | 18.56
0 | 0 | -0.01 | 0.062 | -0.031 | 0 | -0.021 | 0 | 0 | 0 | 0 | 0 | 0 | 18.56
0 | 0 | -0.008 | 0.055 | -0.087 | 0 | 0.04 | 0 | 0 | 0 | 0 | 0 | 0 | 18.59
0 | 0 | 0.01 | 0.034 | -0.182 | 0 | 0.138 | 0 | 0 | 0 | 0 | 0 | 0 | 18.61
0 | 0 | 0.018 | -0.001 | -0.323 | 0 | 0.306 | 0 | 0 | 0 | 0 | 0 | 0 | 18.64
0 | 0 | 0.016 | -0.018 | -0.39 | 0 | 0.392 | 0 | 0 | 0 | 0 | 0 | 0 | 18.66
0 | 0 | 0.015 | -0.045 | -0.447 | 0 | 0.477 | 0 | 0 | 0 | 0 | 0 | 0 | 18.68
0 | 0 | 0.02 | -0.085 | -0.495 | 0 | 0.56 | 0 | 0 | 0 | 0 | 0 | 0 | 18.7
0 | 0 | 0.025 | -0.083 | -0.541 | 0 | 0.598 | 0 | 0 | 0 | 0 | 0 | 0 | 18.72
0 | 0 | 0.052 | -0.116 | -0.552 | 0 | 0.616 | 0 | 0 | 0 | 0 | 0 | 0 | 18.73
0 | 0 | 0.072 | -0.1 | -0.545 | 0 | 0.574 | 0 | 0 | 0 | 0 | 0 | 0 | 18.75
0 | 0 | 0.063 | -0.079 | -0.434 | 0 | 0.45 | 0 | 0 | 0 | 0 | 0 | 0 | 18.75
0 | 0 | 0.044 | -0.055 | -0.287 | 0 | 0.298 | 0 | 0 | 0 | 0 | 0 | 0 | 18.75
0 | 0 | 0.039 | -0.028 | -0.166 | 0 | 0.155 | 0 | 0 | 0 | 0 | 0 | 0 | 18.74
0 | 0 | 0 | 0 | 0 | 0 | 0 | 0 | 0 | 0 | 0 | 0 | 0 | 18.73
0 | 0 | 0 | 0 | 0 | 0 | 0 | 0 | 0 | 0 | 0 | 0 | 0 | 18.72
0 | 0 | 0 | 0 | 0 | 0 | 0 | 0 | 0 | 0 | 0 | 0 | 0 | 18.72
0 | 0 | -0.005 | 0.035 | -0.019 | 0 | -0.012 | 0 | 0 | 0 | 0 | 0 | 0 | 18.72
0 | 0 | -0.011 | 0.072 | -0.035 | 0 | -0.026 | 0 | 0 | 0 | 0 | 0 | 0 | 18.72
0 | 0 | -0.016 | 0.096 | -0.044 | 0 | -0.036 | 0 | 0 | 0 | 0 | 0 | 0 | 18.72
0 | 0 | -0.02 | 0.113 | -0.048 | 0 | -0.045 | 0 | 0 | 0 | 0 | 0 | 0 | 18.72
0 | 0 | -0.023 | 0.126 | -0.051 | 0 | -0.053 | 0 | 0 | 0 | 0 | 0 | 0 | 18.72
0 | 0 | -0.025 | 0.136 | -0.052 | 0 | -0.058 | 0 | 0 | 0 | 0 | 0 | 0 | 18.72
0 | 0 | -0.027 | 0.144 | -0.053 | 0 | -0.063 | 0 | 0 | 0 | 0 | 0 | 0 | 18.71
0 | 0 | -0.029 | 0.15 | -0.054 | 0 | -0.067 | 0 | 0 | 0 | 0 | 0 | 0 | 18.71
0 | 0 | -0.022 | 0.112 | -0.041 | 0 | -0.05 | 0 | 0 | 0 | 0 | 0 | 0 | 18.71
0 | 0 | -0.021 | 0.111 | -0.043 | 0 | -0.047 | 0 | 0 | 0 | 0 | 0 | 0 | 18.72
0 | 0 | -0.021 | 0.111 | -0.046 | 0 | -0.044 | 0 | 0 | 0 | 0 | 0 | 0 | 18.72
0 | 0 | -0.02 | 0.11 | -0.049 | 0 | -0.041 | 0 | 0 | 0 | 0 | 0 | 0 | 18.73
0 | 0 | -0.019 | 0.109 | -0.052 | 0 | -0.037 | 0 | 0 | 0 | 0 | 0 | 0 | 18.74
0 | 0 | -0.018 | 0.109 | -0.055 | 0 | -0.035 | 0 | 0 | 0 | 0 | 0 | 0 | 18.75
0 | 0 | -0.017 | 0.108 | -0.064 | 0 | -0.026 | 0 | 0 | 0 | 0 | 0 | 0 | 18.76
0 | 0 | -0.014 | 0.093 | -0.068 | 0 | -0.012 | 0 | 0 | 0 | 0 | 0 | 0 | 18.78
0 | 0 | -0.014 | 0.093 | -0.058 | 0 | -0.021 | 0 | 0 | 0 | 0 | 0 | 0 | 18.78
0 | 0 | -0.014 | 0.097 | -0.057 | 0 | -0.026 | 0 | 0 | 0 | 0 | 0 | 0 | 18.77
0 | 0 | -0.015 | 0.101 | -0.059 | 0 | -0.028 | 0 | 0 | 0 | 0 | 0 | 0 | 18.78
0 | 0 | -0.012 | 0.09 | -0.06 | 0 | -0.018 | 0 | 0 | 0 | 0 | 0 | 0 | 18.79
0 | 0 | -0.013 | 0.087 | -0.05 | 0 | -0.025 | 0 | 0 | 0 | 0 | 0 | 0 | 18.78
0 | 0 | -0.015 | 0.096 | -0.048 | 0 | -0.033 | 0 | 0 | 0 | 0 | 0 | 0 | 18.77
0 | 0 | -0.017 | 0.106 | -0.05 | 0 | -0.039 | 0 | 0 | 0 | 0 | 0 | 0 | 18.77
0 | 0 | -0.017 | 0.108 | -0.051 | 0 | -0.04 | 0 | 0 | 0 | 0 | 0 | 0 | 18.77
0 | 0 | -0.02 | 0.12 | -0.055 | 0 | -0.045 | 0 | 0 | 0 | 0 | 0 | 0 | 18.76
0 | 0 | -0.022 | 0.133 | -0.059 | 0 | -0.051 | 0 | 0 | 0 | 0 | 0 | 0 | 18.76
0 | 0 | -0.024 | 0.142 | -0.062 | 0 | -0.056 | 0 | 0 | 0 | 0 | 0 | 0 | 18.76
0 | 0 | -0.026 | 0.15 | -0.064 | 0 | -0.059 | 0 | 0 | 0 | 0 | 0 | 0 | 18.75
0 | 0 | -0.027 | 0.155 | -0.065 | 0 | -0.063 | 0 | 0 | 0 | 0 | 0 | 0 | 18.75
0 | 0 | -0.029 | 0.16 | -0.066 | 0 | -0.065 | 0 | 0 | 0 | 0 | 0 | 0 | 18.74
0 | 0 | -0.029 | 0.164 | -0.068 | 0 | -0.067 | 0 | 0 | 0 | 0 | 0 | 0 | 18.74
0 | 0 | -0.03 | 0.167 | -0.069 | 0 | -0.068 | 0 | 0 | 0 | 0 | 0 | 0 | 18.74
0 | 0 | -0.013 | 0.077 | -0.034 | 0 | -0.029 | 0 | 0 | 0 | 0 | 0 | 0 | 18.74
0 | 0 | -0.014 | 0.083 | -0.04 | 0 | -0.029 | 0 | 0 | 0 | 0 | 0 | 0 | 18.75
0 | 0 | -0.013 | 0.085 | -0.047 | 0 | -0.025 | 0 | 0 | 0 | 0 | 0 | 0 | 18.76
0 | 0 | -0.013 | 0.087 | -0.05 | 0 | -0.024 | 0 | 0 | 0 | 0 | 0 | 0 | 18.76
0 | 0 | -0.013 | 0.09 | -0.052 | 0 | -0.024 | 0 | 0 | 0 | 0 | 0 | 0 | 18.77
0 | 0 | -0.012 | 0.091 | -0.06 | 0 | -0.018 | 0 | 0 | 0 | 0 | 0 | 0 | 18.78
0 | 0 | -0.01 | 0.083 | -0.062 | 0 | -0.011 | 0 | 0 | 0 | 0 | 0 | 0 | 18.79
0 | 0 | -0.013 | 0.06 | -0.096 | 0 | 0.049 | 0 | 0 | 0 | 0 | 0 | 0 | 18.81
0 | 0 | -0.009 | 0.072 | -0.05 | 0 | -0.013 | 0 | 0 | 0 | 0 | 0 | 0 | 18.8
0 | 0 | -0.009 | 0.071 | -0.05 | 0 | -0.012 | 0 | 0 | 0 | 0 | 0 | 0 | 18.8
0 | 0 | -0.013 | 0.093 | -0.054 | 0 | -0.026 | 0 | 0 | 0 | 0 | 0 | 0 | 18.78
0 | 0 | -0.015 | 0.102 | -0.055 | 0 | -0.032 | 0 | 0 | 0 | 0 | 0 | 0 | 18.78
0 | 0 | -0.015 | 0.101 | -0.052 | 0 | -0.034 | 0 | 0 | 0 | 0 | 0 | 0 | 18.77
0 | 0 | -0.015 | 0.1 | -0.051 | 0 | -0.034 | 0 | 0 | 0 | 0 | 0 | 0 | 18.77
0 | 0 | -0.016 | 0.1 | -0.049 | 0 | -0.036 | 0 | 0 | 0 | 0 | 0 | 0 | 18.76
0 | 0 | -0.016 | 0.1 | -0.047 | 0 | -0.037 | 0 | 0 | 0 | 0 | 0 | 0 | 18.76
0 | 0 | -0.019 | 0.118 | -0.054 | 0 | -0.044 | 0 | 0 | 0 | 0 | 0 | 0 | 18.75
0 | 0 | -0.023 | 0.135 | -0.06 | 0 | -0.052 | 0 | 0 | 0 | 0 | 0 | 0 | 18.74
0 | 0 | -0.025 | 0.146 | -0.063 | 0 | -0.058 | 0 | 0 | 0 | 0 | 0 | 0 | 18.74
0 | 0 | -0.027 | 0.155 | -0.066 | 0 | -0.062 | 0 | 0 | 0 | 0 | 0 | 0 | 18.73
0 | 0 | -0.029 | 0.161 | -0.066 | 0 | -0.066 | 0 | 0 | 0 | 0 | 0 | 0 | 18.72
0 | 0 | -0.03 | 0.166 | -0.068 | 0 | -0.068 | 0 | 0 | 0 | 0 | 0 | 0 | 18.71
0 | 0 | -0.031 | 0.17 | -0.067 | 0 | -0.071 | 0 | 0 | 0 | 0 | 0 | 0 | 18.7
0 | 0 | -0.032 | 0.172 | -0.067 | 0 | -0.073 | 0 | 0 | 0 | 0 | 0 | 0 | 18.69
0 | 0 | -0.013 | 0.069 | -0.028 | 0 | -0.029 | 0 | 0 | 0 | 0 | 0 | 0 | 18.68
0 | 0 | -0.013 | 0.075 | -0.034 | 0 | -0.028 | 0 | 0 | 0 | 0 | 0 | 0 | 18.69
0 | 0 | -0.013 | 0.076 | -0.04 | 0 | -0.023 | 0 | 0 | 0 | 0 | 0 | 0 | 18.7
0 | 0 | -0.012 | 0.078 | -0.046 | 0 | -0.02 | 0 | 0 | 0 | 0 | 0 | 0 | 18.71
0 | 0 | -0.02 | 0.063 | -0.108 | 0 | 0.065 | 0 | 0 | 0 | 0 | 0 | 0 | 18.74
0 | 0 | -0.028 | 0.027 | -0.246 | 0 | 0.248 | 0 | 0 | 0 | 0 | 0 | 0 | 18.77
0 | 0 | -0.027 | -0.002 | -0.272 | 0 | 0.3 | 0 | 0 | 0 | 0 | 0 | 0 | 18.78
0 | 0 | -0.022 | -0.016 | -0.274 | 0 | 0.312 | 0 | 0 | 0 | 0 | 0 | 0 | 18.79
0 | 0 | -0.015 | -0.017 | -0.217 | 0 | 0.249 | 0 | 0 | 0 | 0 | 0 | 0 | 18.79
0 | 0 | -0.008 | -0.025 | -0.245 | 0 | 0.277 | 0 | 0 | 0 | 0 | 0 | 0 | 18.81
0 | 0 | 0.005 | -0.019 | -0.236 | 0 | 0.25 | 0 | 0 | 0 | 0 | 0 | 0 | 18.81
0 | 0 | -0.004 | -0.001 | -0.033 | 0 | 0.039 | 0 | 0 | 0 | 0 | 0 | 0 | 18.8
0 | 0 | -0.001 | -0.001 | -0.056 | 0 | 0.058 | 0 | 0 | 0 | 0 | 0 | 0 | 18.8
0 | 0 | 0 | 0.002 | -0.001 | 0 | -0.001 | 0 | 0 | 0 | 0 | 0 | 0 | 18.78
0 | 0 | -0.008 | 0.053 | -0.028 | 0 | -0.018 | 0 | 0 | 0 | 0 | 0 | 0 | 18.77
0 | 0 | -0.012 | 0.077 | -0.038 | 0 | -0.027 | 0 | 0 | 0 | 0 | 0 | 0 | 18.76
0 | 0 | -0.016 | 0.098 | -0.046 | 0 | -0.036 | 0 | 0 | 0 | 0 | 0 | 0 | 18.76
0 | 0 | -0.02 | 0.118 | -0.052 | 0 | -0.046 | 0 | 0 | 0 | 0 | 0 | 0 | 18.75
0 | 0 | -0.023 | 0.132 | -0.056 | 0 | -0.053 | 0 | 0 | 0 | 0 | 0 | 0 | 18.75
0 | 0 | -0.026 | 0.143 | -0.059 | 0 | -0.058 | 0 | 0 | 0 | 0 | 0 | 0 | 18.74
0 | 0 | -0.028 | 0.151 | -0.06 | 0 | -0.063 | 0 | 0 | 0 | 0 | 0 | 0 | 18.74
0 | 0 | -0.029 | 0.157 | -0.061 | 0 | -0.067 | 0 | 0 | 0 | 0 | 0 | 0 | 18.73
0 | 0 | -0.031 | 0.162 | -0.062 | 0 | -0.07 | 0 | 0 | 0 | 0 | 0 | 0 | 18.73
0 | 0 | -0.032 | 0.166 | -0.061 | 0 | -0.073 | 0 | 0 | 0 | 0 | 0 | 0 | 18.72
0 | 0 | -0.015 | 0.08 | -0.033 | 0 | -0.032 | 0 | 0 | 0 | 0 | 0 | 0 | 18.73
0 | 0 | -0.014 | 0.077 | -0.047 | 0 | -0.016 | 0 | 0 | 0 | 0 | 0 | 0 | 18.75
0 | 0 | -0.015 | 0.069 | -0.057 | 0 | 0.003 | 0 | 0 | 0 | 0 | 0 | 0 | 18.77
0 | 0 | -0.014 | 0.047 | -0.076 | 0 | 0.043 | 0 | 0 | 0 | 0 | 0 | 0 | 18.78
0 | 0 | -0.017 | 0.014 | -0.124 | 0 | 0.128 | 0 | 0 | 0 | 0 | 0 | 0 | 18.8
0 | 0 | -0.019 | -0.011 | -0.251 | 0 | 0.281 | 0 | 0 | 0 | 0 | 0 | 0 | 18.83
0 | 0 | -0.014 | -0.04 | -0.316 | 0 | 0.37 | 0 | 0 | 0 | 0 | 0 | 0 | 18.85
0 | 0 | -0.004 | -0.062 | -0.363 | 0 | 0.429 | 0 | 0 | 0 | 0 | 0 | 0 | 18.87
0 | 0 | 0.011 | -0.095 | -0.345 | 0 | 0.429 | 0 | 0 | 0 | 0 | 0 | 0 | 18.88
0 | 0 | 0.024 | -0.096 | -0.329 | 0 | 0.401 | 0 | 0 | 0 | 0 | 0 | 0 | 18.9
0 | 0 | 0.028 | -0.071 | -0.29 | 0 | 0.333 | 0 | 0 | 0 | 0 | 0 | 0 | 18.9
0 | 0 | 0.037 | -0.045 | -0.294 | 0 | 0.302 | 0 | 0 | 0 | 0 | 0 | 0 | 18.91
0 | 0 | 0.049 | -0.029 | -0.23 | 0 | 0.209 | 0 | 0 | 0 | 0 | 0 | 0 | 18.91
0 | 0 | 0.027 | -0.012 | -0.108 | 0 | 0.093 | 0 | 0 | 0 | 0 | 0 | 0 | 18.91
0 | 0 | 0 | 0 | 0 | 0 | 0 | 0 | 0 | 0 | 0 | 0 | 0 | 18.89
0 | 0 | 0 | 0 | 0 | 0 | 0 | 0 | 0 | 0 | 0 | 0 | 0 | 18.89
0 | 0 | -0.003 | 0.022 | -0.011 | 0 | -0.008 | 0 | 0 | 0 | 0 | 0 | 0 | 18.9
0 | 0 | -0.009 | 0.055 | -0.026 | 0 | -0.02 | 0 | 0 | 0 | 0 | 0 | 0 | 18.9
0 | 0 | -0.013 | 0.081 | -0.036 | 0 | -0.031 | 0 | 0 | 0 | 0 | 0 | 0 | 18.91
0 | 0 | -0.016 | 0.096 | -0.043 | 0 | -0.037 | 0 | 0 | 0 | 0 | 0 | 0 | 18.91
0 | 0 | -0.018 | 0.106 | -0.047 | 0 | -0.041 | 0 | 0 | 0 | 0 | 0 | 0 | 18.92
0 | 0 | -0.018 | 0.112 | -0.051 | 0 | -0.043 | 0 | 0 | 0 | 0 | 0 | 0 | 18.93
0 | 0 | -0.019 | 0.117 | -0.054 | 0 | -0.044 | 0 | 0 | 0 | 0 | 0 | 0 | 18.94
0 | 0 | -0.019 | 0.119 | -0.057 | 0 | -0.044 | 0 | 0 | 0 | 0 | 0 | 0 | 18.95
0 | 0 | -0.017 | 0.116 | -0.059 | 0 | -0.04 | 0 | 0 | 0 | 0 | 0 | 0 | 18.96
0 | 0 | -0.013 | 0.1 | -0.063 | 0 | -0.025 | 0 | 0 | 0 | 0 | 0 | 0 | 18.98
0 | 0 | -0.007 | 0.072 | -0.054 | 0 | -0.01 | 0 | 0 | 0 | 0 | 0 | 0 | 19
0 | 0 | -0.003 | -0.001 | -0.069 | 0 | 0.073 | 0 | 0 | 0 | 0 | 0 | 0 | 19.02
0 | 0 | 0.004 | -0.028 | -0.127 | 0 | 0.151 | 0 | 0 | 0 | 0 | 0 | 0 | 19.04
0 | 0 | 0.063 | -0.109 | -0.286 | 0 | 0.333 | 0 | 0 | 0 | 0 | 0 | 0 | 19.08
0 | 0 | 0.08 | -0.131 | -0.344 | 0 | 0.395 | 0 | 0 | 0 | 0 | 0 | 0 | 19.11
0 | 0 | 0.084 | -0.134 | -0.324 | 0 | 0.374 | 0 | 0 | 0 | 0 | 0 | 0 | 19.13
0 | 0 | 0.09 | -0.137 | -0.321 | 0 | 0.367 | 0 | 0 | 0 | 0 | 0 | 0 | 19.15
0 | 0 | 0.073 | -0.142 | -0.203 | 0 | 0.272 | 0 | 0 | 0 | 0 | 0 | 0 | 19.15
0 | 0 | 0.033 | -0.083 | -0.069 | 0 | 0.12 | 0 | 0 | 0 | 0 | 0 | 0 | 19.15
0 | 0 | 0.03 | -0.089 | -0.078 | 0 | 0.136 | 0 | 0 | 0 | 0 | 0 | 0 | 19.17
0 | 0 | 0 | 0 | 0 | 0 | 0 | 0 | 0 | 0 | 0 | 0 | 0 | 19.17
0 | 0 | 0 | 0 | 0 | 0 | 0 | 0 | 0 | 0 | 0 | 0 | 0 | 19.18
0 | 0 | 0 | 0 | 0 | 0 | 0 | 0 | 0 | 0 | 0 | 0 | 0 | 19.19
0 | 0 | 0 | 0 | 0 | 0 | 0 | 0 | 0 | 0 | 0 | 0 | 0 | 19.2
0 | 0 | 0 | 0 | 0 | 0 | 0 | 0 | 0 | 0 | 0 | 0 | 0 | 19.21
0 | 0 | 0 | 0 | 0 | 0 | 0 | 0 | 0 | 0 | 0 | 0 | 0 | 19.22
0 | 0 | -0.001 | 0.005 | -0.002 | 0 | -0.002 | 0 | 0 | 0 | 0 | 0 | 0 | 19.23
0 | 0 | -0.009 | 0.049 | -0.017 | 0 | -0.022 | 0 | 0 | 0 | 0 | 0 | 0 | 19.23
0 | 0 | -0.016 | 0.078 | -0.023 | 0 | -0.039 | 0 | 0 | 0 | 0 | 0 | 0 | 19.23
0 | 0 | -0.023 | 0.101 | -0.025 | 0 | -0.053 | 0 | 0 | 0 | 0 | 0 | 0 | 19.23
0 | 0 | -0.028 | 0.117 | -0.026 | 0 | -0.064 | 0 | 0 | 0 | 0 | 0 | 0 | 19.23
0 | 0 | -0.032 | 0.13 | -0.026 | 0 | -0.072 | 0 | 0 | 0 | 0 | 0 | 0 | 19.22
0 | 0 | -0.033 | 0.137 | -0.03 | 0 | -0.074 | 0 | 0 | 0 | 0 | 0 | 0 | 19.23
0 | 0 | -0.023 | 0.086 | -0.06 | 0 | -0.003 | 0 | 0 | 0 | 0 | 0 | 0 | 19.27
0 | 0 | -0.008 | 0.018 | -0.125 | 0 | 0.116 | 0 | 0 | 0 | 0 | 0 | 0 | 19.31
0 | 0 | 0.004 | -0.037 | -0.198 | 0 | 0.231 | 0 | 0 | 0 | 0 | 0 | 0 | 19.35
0 | 0 | 0.038 | -0.103 | -0.246 | 0 | 0.311 | 0 | 0 | 0 | 0 | 0 | 0 | 19.39
0 | 0 | 0.052 | -0.135 | -0.281 | 0 | 0.364 | 0 | 0 | 0 | 0 | 0 | 0 | 19.43
0 | 0 | 0.057 | -0.169 | -0.299 | 0 | 0.411 | 0 | 0 | 0 | 0 | 0 | 0 | 19.46
0 | 0 | 0.058 | -0.145 | -0.317 | 0 | 0.405 | 0 | 0 | 0 | 0 | 0 | 0 | 19.49
0 | 0 | 0.076 | -0.154 | -0.324 | 0 | 0.402 | 0 | 0 | 0 | 0 | 0 | 0 | 19.52
0 | 0 | 0.081 | -0.139 | -0.319 | 0 | 0.377 | 0 | 0 | 0 | 0 | 0 | 0 | 19.55
0 | 0 | 0.082 | -0.135 | -0.287 | 0 | 0.34 | 0 | 0 | 0 | 0 | 0 | 0 | 19.56
0 | 0 | 0.075 | -0.14 | -0.243 | 0 | 0.309 | 0 | 0 | 0 | 0 | 0 | 0 | 19.58
0 | 0 | 0.073 | -0.142 | -0.172 | 0 | 0.241 | 0 | 0 | 0 | 0 | 0 | 0 | 19.58
0 | 0 | 0.03 | -0.081 | -0.045 | 0 | 0.095 | 0 | 0 | 0 | 0 | 0 | 0 | 19.58
0 | 0 | 0 | 0 | 0 | 0 | 0 | 0 | 0 | 0 | 0 | 0 | 0 | 19.57
0 | 0 | -0.002 | -0.005 | 0.012 | 0 | -0.005 | 0 | 0 | 0 | 0 | 0 | 0 | 19.58
0 | 0 | -0.01 | -0.01 | 0.044 | 0 | -0.024 | 0 | 0 | 0 | 0 | 0 | 0 | 19.59
0 | 0 | -0.021 | -0.006 | 0.077 | 0 | -0.05 | 0 | 0 | 0 | 0 | 0 | 0 | 19.59
0 | 0 | -0.038 | 0.009 | 0.118 | 0 | -0.089 | 0 | 0 | 0 | 0 | 0 | 0 | 19.6
0 | 0 | -0.057 | 0.044 | 0.144 | 0 | -0.131 | 0 | 0 | 0 | 0 | 0 | 0 | 19.61
0 | 0 | -0.067 | 0.063 | 0.161 | 0 | -0.156 | 0 | 0 | 0 | 0 | 0 | 0 | 19.62
0 | 0 | -0.076 | 0.078 | 0.174 | 0 | -0.175 | 0 | 0 | 0 | 0 | 0 | 0 | 19.63
0 | 0 | -0.08 | 0.088 | 0.176 | 0 | -0.184 | 0 | 0 | 0 | 0 | 0 | 0 | 19.64
0 | 0 | -0.082 | 0.097 | 0.173 | 0 | -0.189 | 0 | 0 | 0 | 0 | 0 | 0 | 19.64
0 | 0 | -0.08 | 0.101 | 0.159 | 0 | -0.18 | 0 | 0 | 0 | 0 | 0 | 0 | 19.66
0 | 0 | -0.075 | 0.097 | 0.136 | 0 | -0.159 | 0 | 0 | 0 | 0 | 0 | 0 | 19.67
0 | 0 | -0.069 | 0.089 | 0.113 | 0 | -0.133 | 0 | 0 | 0 | 0 | 0 | 0 | 19.69
0 | 0 | -0.061 | 0.065 | 0.08 | 0 | -0.084 | 0 | 0 | 0 | 0 | 0 | 0 | 19.71
0 | 0 | -0.05 | 0.05 | 0.062 | 0 | -0.063 | 0 | 0 | 0 | 0 | 0 | 0 | 19.73
0 | 0 | -0.038 | 0.003 | 0.026 | 0 | 0.009 | 0 | 0 | 0 | 0 | 0 | 0 | 19.75
0 | 0 | -0.026 | -0.027 | 0.013 | 0 | 0.04 | 0 | 0 | 0 | 0 | 0 | 0 | 19.77
0 | 0 | -0.015 | -0.071 | -0.007 | 0 | 0.093 | 0 | 0 | 0 | 0 | 0 | 0 | 19.79
0 | 0 | -0.007 | -0.013 | 0.005 | 0 | 0.015 | 0 | 0 | 0 | 0 | 0 | 0 | 19.79
0 | 0 | -0.001 | -0.002 | 0.001 | 0 | 0.003 | 0 | 0 | 0 | 0 | 0 | 0 | 19.8
0 | 0 | -0.006 | -0.017 | -0.01 | 0 | 0.033 | 0 | 0 | 0 | 0 | 0 | 0 | 19.82
0 | 0 | -0.004 | -0.012 | -0.007 | 0 | 0.023 | 0 | 0 | 0 | 0 | 0 | 0 | 19.83
0 | 0 | 0 | 0 | 0 | 0 | 0 | 0 | 0 | 0 | 0 | 0 | 0 | 19.83
0 | 0 | 0 | 0 | 0 | 0 | 0 | 0 | 0 | 0 | 0 | 0 | 0 | 19.83
0 | 0 | 0 | 0 | 0 | 0 | 0 | 0 | 0 | 0 | 0 | 0 | 0 | 19.83
0 | 0 | -0.005 | 0.021 | -0.003 | 0 | -0.012 | 0 | 0 | 0 | 0 | 0 | 0 | 19.84
0 | 0 | -0.012 | 0.048 | -0.007 | 0 | -0.028 | 0 | 0 | 0 | 0 | 0 | 0 | 19.84
0 | 0 | -0.02 | 0.077 | -0.011 | 0 | -0.047 | 0 | 0 | 0 | 0 | 0 | 0 | 19.84
0 | 0 | -0.025 | 0.096 | -0.013 | 0 | -0.058 | 0 | 0 | 0 | 0 | 0 | 0 | 19.85
0 | 0 | -0.029 | 0.11 | -0.014 | 0 | -0.067 | 0 | 0 | 0 | 0 | 0 | 0 | 19.85
0 | 0 | -0.031 | 0.12 | -0.016 | 0 | -0.072 | 0 | 0 | 0 | 0 | 0 | 0 | 19.85
0 | 0 | -0.033 | 0.128 | -0.018 | 0 | -0.077 | 0 | 0 | 0 | 0 | 0 | 0 | 19.85
0 | 0 | -0.035 | 0.134 | -0.019 | 0 | -0.08 | 0 | 0 | 0 | 0 | 0 | 0 | 19.86
0 | 0 | -0.036 | 0.14 | -0.021 | 0 | -0.083 | 0 | 0 | 0 | 0 | 0 | 0 | 19.85
0 | 0 | -0.036 | 0.141 | -0.027 | 0 | -0.078 | 0 | 0 | 0 | 0 | 0 | 0 | 19.87
0 | 0 | -0.03 | 0.127 | -0.039 | 0 | -0.057 | 0 | 0 | 0 | 0 | 0 | 0 | 19.89
0 | 0 | -0.019 | 0.053 | -0.084 | 0 | 0.051 | 0 | 0 | 0 | 0 | 0 | 0 | 19.92
0 | 0 | 0.004 | -0.023 | -0.163 | 0 | 0.183 | 0 | 0 | 0 | 0 | 0 | 0 | 19.95
0 | 0 | 0.032 | -0.097 | -0.191 | 0 | 0.257 | 0 | 0 | 0 | 0 | 0 | 0 | 19.98
0 | 0 | 0.005 | -0.096 | -0.091 | 0 | 0.182 | 0 | 0 | 0 | 0 | 0 | 0 | 19.98
0 | 0 | -0.002 | -0.074 | -0.068 | 0 | 0.143 | 0 | 0 | 0 | 0 | 0 | 0 | 19.98
0 | 0 | 0.02 | -0.127 | -0.142 | 0 | 0.249 | 0 | 0 | 0 | 0 | 0 | 0 | 20.01
0 | 0 | 0.038 | -0.161 | -0.171 | 0 | 0.294 | 0 | 0 | 0 | 0 | 0 | 0 | 20.03
0 | 0 | 0.016 | -0.118 | -0.102 | 0 | 0.203 | 0 | 0 | 0 | 0 | 0 | 0 | 20.03
0 | 0 | -0.002 | -0.055 | -0.041 | 0 | 0.099 | 0 | 0 | 0 | 0 | 0 | 0 | 20.03
0 | 0 | 0 | -0.002 | -0.001 | 0 | 0.003 | 0 | 0 | 0 | 0 | 0 | 0 | 20.03
0 | 0 | 0.009 | -0.038 | -0.039 | 0 | 0.069 | 0 | 0 | 0 | 0 | 0 | 0 | 20.05
0 | 0 | 0 | 0 | 0 | 0 | 0 | 0 | 0 | 0 | 0 | 0 | 0 | 20.04
0 | 0 | 0 | 0 | 0 | 0 | 0 | 0 | 0 | 0 | 0 | 0 | 0 | 20.04
0 | 0 | 0 | 0 | 0 | 0 | 0 | 0 | 0 | 0 | 0 | 0 | 0 | 20.04
0 | 0 | -0.006 | 0.026 | -0.006 | 0 | -0.014 | 0 | 0 | 0 | 0 | 0 | 0 | 20.04
0 | 0 | -0.016 | 0.066 | -0.013 | 0 | -0.037 | 0 | 0 | 0 | 0 | 0 | 0 | 20.04
0 | 0 | -0.023 | 0.093 | -0.016 | 0 | -0.053 | 0 | 0 | 0 | 0 | 0 | 0 | 20.03
0 | 0 | -0.029 | 0.112 | -0.017 | 0 | -0.066 | 0 | 0 | 0 | 0 | 0 | 0 | 20.03
0 | 0 | -0.033 | 0.125 | -0.018 | 0 | -0.075 | 0 | 0 | 0 | 0 | 0 | 0 | 20.03
0 | 0 | -0.036 | 0.136 | -0.018 | 0 | -0.082 | 0 | 0 | 0 | 0 | 0 | 0 | 20.02
0 | 0 | -0.038 | 0.145 | -0.019 | 0 | -0.087 | 0 | 0 | 0 | 0 | 0 | 0 | 20.02
0 | 0 | -0.04 | 0.152 | -0.02 | 0 | -0.092 | 0 | 0 | 0 | 0 | 0 | 0 | 20.01
0 | 0 | -0.041 | 0.156 | -0.024 | 0 | -0.091 | 0 | 0 | 0 | 0 | 0 | 0 | 20.01
0 | 0 | -0.04 | 0.154 | -0.032 | 0 | -0.082 | 0 | 0 | 0 | 0 | 0 | 0 | 20.03
0 | 0 | -0.04 | 0.117 | -0.053 | 0 | -0.024 | 0 | 0 | 0 | 0 | 0 | 0 | 20.05
0 | 0 | -0.036 | 0.079 | -0.07 | 0 | 0.026 | 0 | 0 | 0 | 0 | 0 | 0 | 20.07
0 | 0 | -0.028 | 0.01 | -0.157 | 0 | 0.175 | 0 | 0 | 0 | 0 | 0 | 0 | 20.1
0 | 0 | -0.008 | -0.059 | -0.215 | 0 | 0.281 | 0 | 0 | 0 | 0 | 0 | 0 | 20.13
0 | 0 | 0.01 | -0.115 | -0.252 | 0 | 0.358 | 0 | 0 | 0 | 0 | 0 | 0 | 20.16
0 | 0 | 0.019 | -0.112 | -0.286 | 0 | 0.38 | 0 | 0 | 0 | 0 | 0 | 0 | 20.18
0 | 0 | 0.036 | -0.153 | -0.285 | 0 | 0.401 | 0 | 0 | 0 | 0 | 0 | 0 | 20.19
0 | 0 | 0.044 | -0.139 | -0.274 | 0 | 0.369 | 0 | 0 | 0 | 0 | 0 | 0 | 20.21
0 | 0 | 0.04 | -0.118 | -0.238 | 0 | 0.316 | 0 | 0 | 0 | 0 | 0 | 0 | 20.21
0 | 0 | 0.031 | -0.097 | -0.185 | 0 | 0.251 | 0 | 0 | 0 | 0 | 0 | 0 | 20.21
0 | 0 | 0.025 | -0.058 | -0.096 | 0 | 0.129 | 0 | 0 | 0 | 0 | 0 | 0 | 20.21
0 | 0 | 0.004 | -0.013 | -0.021 | 0 | 0.029 | 0 | 0 | 0 | 0 | 0 | 0 | 20.2
0 | 0 | 0 | 0 | 0 | 0 | 0 | 0 | 0 | 0 | 0 | 0 | 0 | 20.19
0 | 0 | 0 | 0 | 0 | 0 | 0 | 0 | 0 | 0 | 0 | 0 | 0 | 20.18
0 | 0 | -0.003 | 0.014 | -0.003 | 0 | -0.007 | 0 | 0 | 0 | 0 | 0 | 0 | 20.18
0 | 0 | -0.015 | 0.06 | -0.011 | 0 | -0.034 | 0 | 0 | 0 | 0 | 0 | 0 | 20.18
0 | 0 | -0.023 | 0.089 | -0.014 | 0 | -0.053 | 0 | 0 | 0 | 0 | 0 | 0 | 20.18
0 | 0 | -0.029 | 0.11 | -0.014 | 0 | -0.067 | 0 | 0 | 0 | 0 | 0 | 0 | 20.18
0 | 0 | -0.034 | 0.124 | -0.013 | 0 | -0.077 | 0 | 0 | 0 | 0 | 0 | 0 | 20.17
0 | 0 | -0.037 | 0.135 | -0.013 | 0 | -0.085 | 0 | 0 | 0 | 0 | 0 | 0 | 20.17
0 | 0 | -0.039 | 0.143 | -0.014 | 0 | -0.09 | 0 | 0 | 0 | 0 | 0 | 0 | 20.17
0 | 0 | -0.041 | 0.15 | -0.015 | 0 | -0.094 | 0 | 0 | 0 | 0 | 0 | 0 | 20.16
0 | 0 | -0.042 | 0.154 | -0.019 | 0 | -0.093 | 0 | 0 | 0 | 0 | 0 | 0 | 20.16
0 | 0 | -0.039 | 0.123 | -0.031 | 0 | -0.054 | 0 | 0 | 0 | 0 | 0 | 0 | 20.19
0 | 0 | -0.036 | 0.071 | -0.058 | 0 | 0.022 | 0 | 0 | 0 | 0 | 0 | 0 | 20.22
0 | 0 | -0.032 | 0.01 | -0.125 | 0 | 0.148 | 0 | 0 | 0 | 0 | 0 | 0 | 20.25
0 | 0 | -0.01 | -0.048 | -0.189 | 0 | 0.247 | 0 | 0 | 0 | 0 | 0 | 0 | 20.28
0 | 0 | 0.007 | -0.108 | -0.231 | 0 | 0.331 | 0 | 0 | 0 | 0 | 0 | 0 | 20.31
0 | 0 | 0.021 | -0.156 | -0.26 | 0 | 0.395 | 0 | 0 | 0 | 0 | 0 | 0 | 20.34
0 | 0 | 0.032 | -0.137 | -0.294 | 0 | 0.4 | 0 | 0 | 0 | 0 | 0 | 0 | 20.36
0 | 0 | 0.051 | -0.168 | -0.301 | 0 | 0.418 | 0 | 0 | 0 | 0 | 0 | 0 | 20.38
0 | 0 | 0.062 | -0.144 | -0.307 | 0 | 0.389 | 0 | 0 | 0 | 0 | 0 | 0 | 20.4
0 | 0 | 0.064 | -0.128 | -0.283 | 0 | 0.348 | 0 | 0 | 0 | 0 | 0 | 0 | 20.41
0 | 0 | 0.057 | -0.124 | -0.241 | 0 | 0.308 | 0 | 0 | 0 | 0 | 0 | 0 | 20.41
0 | 0 | 0.041 | -0.098 | -0.126 | 0 | 0.183 | 0 | 0 | 0 | 0 | 0 | 0 | 20.41
0 | 0 | 0.011 | -0.03 | -0.025 | 0 | 0.044 | 0 | 0 | 0 | 0 | 0 | 0 | 20.4
0 | 0 | 0 | 0 | 0 | 0 | 0 | 0 | 0 | 0 | 0 | 0 | 0 | 20.38
0 | 0 | 0 | 0 | 0 | 0 | 0 | 0 | 0 | 0 | 0 | 0 | 0 | 20.39
0 | 0 | 0 | 0 | 0 | 0 | 0 | 0 | 0 | 0 | 0 | 0 | 0 | 20.39
0 | 0 | -0.006 | 0 | 0.019 | 0 | -0.013 | 0 | 0 | 0 | 0 | 0 | 0 | 20.39
0 | 0 | -0.024 | 0.041 | 0.039 | 0 | -0.056 | 0 | 0 | 0 | 0 | 0 | 0 | 20.39
0 | 0 | -0.04 | 0.067 | 0.065 | 0 | -0.092 | 0 | 0 | 0 | 0 | 0 | 0 | 20.4
0 | 0 | -0.05 | 0.085 | 0.082 | 0 | -0.116 | 0 | 0 | 0 | 0 | 0 | 0 | 20.4
0 | 0 | -0.057 | 0.098 | 0.09 | 0 | -0.131 | 0 | 0 | 0 | 0 | 0 | 0 | 20.4
0 | 0 | -0.06 | 0.108 | 0.091 | 0 | -0.139 | 0 | 0 | 0 | 0 | 0 | 0 | 20.4
0 | 0 | -0.062 | 0.118 | 0.086 | 0 | -0.142 | 0 | 0 | 0 | 0 | 0 | 0 | 20.4
0 | 0 | -0.058 | 0.114 | 0.07 | 0 | -0.125 | 0 | 0 | 0 | 0 | 0 | 0 | 20.42
0 | 0 | -0.032 | 0.025 | 0.018 | 0 | -0.01 | 0 | 0 | 0 | 0 | 0 | 0 | 20.46
0 | 0 | -0.028 | -0.027 | -0.016 | 0 | 0.071 | 0 | 0 | 0 | 0 | 0 | 0 | 20.49
0 | 0 | 0.005 | -0.112 | -0.044 | 0 | 0.151 | 0 | 0 | 0 | 0 | 0 | 0 | 20.52
0 | 0 | 0.029 | -0.185 | -0.054 | 0 | 0.21 | 0 | 0 | 0 | 0 | 0 | 0 | 20.54
0 | 0 | 0.038 | -0.223 | -0.064 | 0 | 0.249 | 0 | 0 | 0 | 0 | 0 | 0 | 20.56
0 | 0 | 0.035 | -0.224 | -0.061 | 0 | 0.25 | 0 | 0 | 0 | 0 | 0 | 0 | 20.56
0 | 0 | 0.024 | -0.182 | -0.051 | 0 | 0.209 | 0 | 0 | 0 | 0 | 0 | 0 | 20.57
0 | 0 | 0.039 | -0.225 | -0.09 | 0 | 0.275 | 0 | 0 | 0 | 0 | 0 | 0 | 20.6
0 | 0 | 0.045 | -0.211 | -0.095 | 0 | 0.261 | 0 | 0 | 0 | 0 | 0 | 0 | 20.61
0 | 0 | 0.042 | -0.184 | -0.101 | 0 | 0.242 | 0 | 0 | 0 | 0 | 0 | 0 | 20.63
0 | 0 | 0.025 | -0.164 | -0.054 | 0 | 0.193 | 0 | 0 | 0 | 0 | 0 | 0 | 20.63
0 | 0 | 0.013 | -0.08 | -0.017 | 0 | 0.084 | 0 | 0 | 0 | 0 | 0 | 0 | 20.63
0 | 0 | 0.01 | -0.05 | -0.005 | 0 | 0.045 | 0 | 0 | 0 | 0 | 0 | 0 | 20.63
0 | 0 | -0.003 | -0.007 | 0.017 | 0 | -0.007 | 0 | 0 | 0 | 0 | 0 | 0 | 20.62
0 | 0 | -0.008 | -0.008 | 0.034 | 0 | -0.018 | 0 | 0 | 0 | 0 | 0 | 0 | 20.62
0 | 0 | -0.013 | -0.006 | 0.051 | 0 | -0.031 | 0 | 0 | 0 | 0 | 0 | 0 | 20.63
0 | 0 | -0.021 | -0.001 | 0.072 | 0 | -0.049 | 0 | 0 | 0 | 0 | 0 | 0 | 20.63
0 | 0 | -0.034 | 0.03 | 0.085 | 0 | -0.08 | 0 | 0 | 0 | 0 | 0 | 0 | 20.63
0 | 0 | -0.045 | 0.057 | 0.094 | 0 | -0.105 | 0 | 0 | 0 | 0 | 0 | 0 | 20.63
0 | 0 | -0.051 | 0.073 | 0.097 | 0 | -0.119 | 0 | 0 | 0 | 0 | 0 | 0 | 20.64
0 | 0 | -0.055 | 0.087 | 0.097 | 0 | -0.128 | 0 | 0 | 0 | 0 | 0 | 0 | 20.64
0 | 0 | -0.057 | 0.097 | 0.091 | 0 | -0.131 | 0 | 0 | 0 | 0 | 0 | 0 | 20.64
0 | 0 | -0.057 | 0.106 | 0.082 | 0 | -0.132 | 0 | 0 | 0 | 0 | 0 | 0 | 20.64
0 | 0 | -0.052 | 0.098 | 0.064 | 0 | -0.109 | 0 | 0 | 0 | 0 | 0 | 0 | 20.66
0 | 0 | -0.022 | 0.007 | 0.014 | 0 | 0.001 | 0 | 0 | 0 | 0 | 0 | 0 | 20.7
0 | 0 | 0.003 | -0.081 | -0.014 | 0 | 0.092 | 0 | 0 | 0 | 0 | 0 | 0 | 20.74
0 | 0 | 0.026 | -0.168 | -0.019 | 0 | 0.161 | 0 | 0 | 0 | 0 | 0 | 0 | 20.76
0 | 0 | 0.034 | -0.21 | -0.027 | 0 | 0.203 | 0 | 0 | 0 | 0 | 0 | 0 | 20.77
0 | 0 | 0.042 | -0.198 | -0.061 | 0 | 0.217 | 0 | 0 | 0 | 0 | 0 | 0 | 20.8
0 | 0 | 0.048 | -0.21 | -0.072 | 0 | 0.234 | 0 | 0 | 0 | 0 | 0 | 0 | 20.81
0 | 0 | 0.05 | -0.207 | -0.072 | 0 | 0.228 | 0 | 0 | 0 | 0 | 0 | 0 | 20.82
0 | 0 | 0.051 | -0.201 | -0.083 | 0 | 0.233 | 0 | 0 | 0 | 0 | 0 | 0 | 20.84
0 | 0 | 0.05 | -0.197 | -0.077 | 0 | 0.225 | 0 | 0 | 0 | 0 | 0 | 0 | 20.85
0 | 0 | 0.045 | -0.195 | -0.063 | 0 | 0.214 | 0 | 0 | 0 | 0 | 0 | 0 | 20.86
0 | 0 | 0.019 | -0.14 | -0.015 | 0 | 0.136 | 0 | 0 | 0 | 0 | 0 | 0 | 20.86
0 | 0 | -0.001 | -0.017 | 0.018 | 0 | -0.001 | 0 | 0 | 0 | 0 | 0 | 0 | 20.85
0 | 0 | -0.003 | -0.02 | 0.029 | 0 | -0.006 | 0 | 0 | 0 | 0 | 0 | 0 | 20.85
0 | 0 | -0.006 | -0.019 | 0.04 | 0 | -0.015 | 0 | 0 | 0 | 0 | 0 | 0 | 20.85
0 | 0 | -0.011 | -0.02 | 0.057 | 0 | -0.026 | 0 | 0 | 0 | 0 | 0 | 0 | 20.86
0 | 0 | -0.018 | -0.016 | 0.076 | 0 | -0.042 | 0 | 0 | 0 | 0 | 0 | 0 | 20.86
0 | 0 | -0.026 | -0.006 | 0.095 | 0 | -0.062 | 0 | 0 | 0 | 0 | 0 | 0 | 20.87
0 | 0 | -0.035 | 0.007 | 0.11 | 0 | -0.082 | 0 | 0 | 0 | 0 | 0 | 0 | 20.87
0 | 0 | -0.044 | 0.033 | 0.115 | 0 | -0.104 | 0 | 0 | 0 | 0 | 0 | 0 | 20.87
0 | 0 | -0.049 | 0.049 | 0.116 | 0 | -0.116 | 0 | 0 | 0 | 0 | 0 | 0 | 20.88
0 | 0 | -0.052 | 0.061 | 0.113 | 0 | -0.122 | 0 | 0 | 0 | 0 | 0 | 0 | 20.88
0 | 0 | -0.054 | 0.074 | 0.107 | 0 | -0.127 | 0 | 0 | 0 | 0 | 0 | 0 | 20.89
0 | 0 | -0.054 | 0.083 | 0.097 | 0 | -0.126 | 0 | 0 | 0 | 0 | 0 | 0 | 20.89
0 | 0 | -0.049 | 0.079 | 0.078 | 0 | -0.109 | 0 | 0 | 0 | 0 | 0 | 0 | 20.9
0 | 0 | -0.032 | 0.024 | 0.048 | 0 | -0.04 | 0 | 0 | 0 | 0 | 0 | 0 | 20.92
0 | 0 | -0.021 | -0.009 | 0.041 | 0 | -0.01 | 0 | 0 | 0 | 0 | 0 | 0 | 20.94
0 | 0 | 0.012 | -0.125 | 0.009 | 0 | 0.104 | 0 | 0 | 0 | 0 | 0 | 0 | 20.96
0 | 0 | 0.027 | -0.169 | -0.003 | 0 | 0.145 | 0 | 0 | 0 | 0 | 0 | 0 | 20.98
0 | 0 | 0.035 | -0.176 | -0.021 | 0 | 0.162 | 0 | 0 | 0 | 0 | 0 | 0 | 21
0 | 0 | 0.035 | -0.147 | -0.045 | 0 | 0.157 | 0 | 0 | 0 | 0 | 0 | 0 | 21.03
0 | 0 | 0.034 | -0.126 | -0.063 | 0 | 0.155 | 0 | 0 | 0 | 0 | 0 | 0 | 21.06
0 | 0 | 0.043 | -0.144 | -0.068 | 0 | 0.17 | 0 | 0 | 0 | 0 | 0 | 0 | 21.07
0 | 0 | 0.05 | -0.163 | -0.062 | 0 | 0.175 | 0 | 0 | 0 | 0 | 0 | 0 | 21.07
0 | 0 | 0.047 | -0.152 | -0.065 | 0 | 0.17 | 0 | 0 | 0 | 0 | 0 | 0 | 21.09
0 | 0 | 0.047 | -0.166 | -0.049 | 0 | 0.168 | 0 | 0 | 0 | 0 | 0 | 0 | 21.1
0 | 0 | 0.039 | -0.149 | -0.013 | 0 | 0.124 | 0 | 0 | 0 | 0 | 0 | 0 | 21.09
0 | 0 | 0 | -0.018 | 0.018 | 0 | 0 | 0 | 0 | 0 | 0 | 0 | 0 | 21.09
0 | 0 | -0.001 | -0.026 | 0.031 | 0 | -0.003 | 0 | 0 | 0 | 0 | 0 | 0 | 21.09
0 | 0 | -0.004 | -0.036 | 0.05 | 0 | -0.01 | 0 | 0 | 0 | 0 | 0 | 0 | 21.09
0 | 0 | -0.012 | -0.037 | 0.078 | 0 | -0.029 | 0 | 0 | 0 | 0 | 0 | 0 | 21.1
0 | 0 | -0.025 | -0.019 | 0.103 | 0 | -0.06 | 0 | 0 | 0 | 0 | 0 | 0 | 21.1
0 | 0 | -0.035 | -0.005 | 0.124 | 0 | -0.084 | 0 | 0 | 0 | 0 | 0 | 0 | 21.1
0 | 0 | -0.049 | 0.027 | 0.136 | 0 | -0.114 | 0 | 0 | 0 | 0 | 0 | 0 | 21.1
0 | 0 | -0.062 | 0.06 | 0.145 | 0 | -0.143 | 0 | 0 | 0 | 0 | 0 | 0 | 21.09
0 | 0 | -0.069 | 0.081 | 0.149 | 0 | -0.161 | 0 | 0 | 0 | 0 | 0 | 0 | 21.09
0 | 0 | -0.075 | 0.098 | 0.151 | 0 | -0.174 | 0 | 0 | 0 | 0 | 0 | 0 | 21.08
0 | 0 | -0.078 | 0.111 | 0.146 | 0 | -0.179 | 0 | 0 | 0 | 0 | 0 | 0 | 21.08
0 | 0 | -0.077 | 0.116 | 0.132 | 0 | -0.171 | 0 | 0 | 0 | 0 | 0 | 0 | 21.08
0 | 0 | -0.067 | 0.087 | 0.103 | 0 | -0.124 | 0 | 0 | 0 | 0 | 0 | 0 | 21.11
0 | 0 | -0.061 | 0.066 | 0.083 | 0 | -0.088 | 0 | 0 | 0 | 0 | 0 | 0 | 21.12
0 | 0 | -0.057 | 0.024 | 0.05 | 0 | -0.017 | 0 | 0 | 0 | 0 | 0 | 0 | 21.14
0 | 0 | -0.043 | -0.019 | 0.026 | 0 | 0.036 | 0 | 0 | 0 | 0 | 0 | 0 | 21.15
0 | 0 | -0.004 | -0.124 | 0 | 0 | 0.128 | 0 | 0 | 0 | 0 | 0 | 0 | 21.18
0 | 0 | 0.014 | -0.167 | -0.021 | 0 | 0.173 | 0 | 0 | 0 | 0 | 0 | 0 | 21.21
0 | 0 | 0.019 | -0.166 | -0.045 | 0 | 0.192 | 0 | 0 | 0 | 0 | 0 | 0 | 21.23
0 | 0 | 0.033 | -0.203 | -0.057 | 0 | 0.228 | 0 | 0 | 0 | 0 | 0 | 0 | 21.24
0 | 0 | 0.034 | -0.2 | -0.06 | 0 | 0.226 | 0 | 0 | 0 | 0 | 0 | 0 | 21.24
0 | 0 | 0.012 | -0.151 | -0.034 | 0 | 0.173 | 0 | 0 | 0 | 0 | 0 | 0 | 21.24
0 | 0 | -0.002 | -0.077 | -0.015 | 0 | 0.094 | 0 | 0 | 0 | 0 | 0 | 0 | 21.24
0 | 0 | -0.002 | -0.014 | -0.002 | 0 | 0.018 | 0 | 0 | 0 | 0 | 0 | 0 | 21.23
0 | 0 | -0.002 | -0.011 | -0.001 | 0 | 0.014 | 0 | 0 | 0 | 0 | 0 | 0 | 21.23
0 | 0 | -0.002 | -0.002 | 0.009 | 0 | -0.005 | 0 | 0 | 0 | 0 | 0 | 0 | 21.22
0 | 0 | -0.006 | -0.002 | 0.023 | 0 | -0.015 | 0 | 0 | 0 | 0 | 0 | 0 | 21.22
0 | 0 | -0.012 | 0 | 0.039 | 0 | -0.027 | 0 | 0 | 0 | 0 | 0 | 0 | 21.21
0 | 0 | -0.031 | 0.047 | 0.054 | 0 | -0.071 | 0 | 0 | 0 | 0 | 0 | 0 | 21.21
0 | 0 | -0.042 | 0.074 | 0.067 | 0 | -0.099 | 0 | 0 | 0 | 0 | 0 | 0 | 21.21
0 | 0 | -0.051 | 0.092 | 0.076 | 0 | -0.117 | 0 | 0 | 0 | 0 | 0 | 0 | 21.21
0 | 0 | -0.056 | 0.106 | 0.078 | 0 | -0.128 | 0 | 0 | 0 | 0 | 0 | 0 | 21.2
0 | 0 | -0.058 | 0.117 | 0.074 | 0 | -0.133 | 0 | 0 | 0 | 0 | 0 | 0 | 21.2
0 | 0 | -0.058 | 0.126 | 0.064 | 0 | -0.132 | 0 | 0 | 0 | 0 | 0 | 0 | 21.19
0 | 0 | -0.056 | 0.135 | 0.05 | 0 | -0.129 | 0 | 0 | 0 | 0 | 0 | 0 | 21.19
0 | 0 | -0.053 | 0.141 | 0.032 | 0 | -0.12 | 0 | 0 | 0 | 0 | 0 | 0 | 21.18
0 | 0 | -0.049 | 0.145 | 0.01 | 0 | -0.106 | 0 | 0 | 0 | 0 | 0 | 0 | 21.19
0 | 0 | -0.045 | 0.145 | -0.006 | 0 | -0.094 | 0 | 0 | 0 | 0 | 0 | 0 | 21.19
0 | 0 | -0.043 | 0.139 | -0.012 | 0 | -0.084 | 0 | 0 | 0 | 0 | 0 | 0 | 21.19
0 | 0 | -0.041 | 0.117 | -0.026 | 0 | -0.05 | 0 | 0 | 0 | 0 | 0 | 0 | 21.21
0 | 0 | -0.028 | 0.006 | -0.12 | 0 | 0.142 | 0 | 0 | 0 | 0 | 0 | 0 | 21.26
0 | 0 | 0 | -0.077 | -0.139 | 0 | 0.216 | 0 | 0 | 0 | 0 | 0 | 0 | 21.28
0 | 0 | 0.01 | -0.108 | -0.142 | 0 | 0.24 | 0 | 0 | 0 | 0 | 0 | 0 | 21.28
0 | 0 | -0.006 | -0.081 | -0.065 | 0 | 0.152 | 0 | 0 | 0 | 0 | 0 | 0 | 21.27
0 | 0 | -0.005 | -0.063 | -0.051 | 0 | 0.12 | 0 | 0 | 0 | 0 | 0 | 0 | 21.27
0 | 0 | 0 | -0.001 | -0.001 | 0 | 0.002 | 0 | 0 | 0 | 0 | 0 | 0 | 21.26
0 | 0 | 0 | 0 | 0 | 0 | 0 | 0 | 0 | 0 | 0 | 0 | 0 | 21.25
0 | 0 | 0 | 0 | 0 | 0 | 0 | 0 | 0 | 0 | 0 | 0 | 0 | 21.24
0 | 0 | 0 | 0 | 0 | 0 | 0 | 0 | 0 | 0 | 0 | 0 | 0 | 21.24
0 | 0 | -0.008 | 0.035 | -0.009 | 0 | -0.018 | 0 | 0 | 0 | 0 | 0 | 0 | 21.23
0 | 0 | -0.013 | 0.055 | -0.013 | 0 | -0.03 | 0 | 0 | 0 | 0 | 0 | 0 | 21.22
0 | 0 | -0.019 | 0.079 | -0.016 | 0 | -0.044 | 0 | 0 | 0 | 0 | 0 | 0 | 21.22
0 | 0 | -0.025 | 0.102 | -0.019 | 0 | -0.058 | 0 | 0 | 0 | 0 | 0 | 0 | 21.21
0 | 0 | -0.03 | 0.118 | -0.02 | 0 | -0.069 | 0 | 0 | 0 | 0 | 0 | 0 | 21.2
0 | 0 | -0.033 | 0.131 | -0.021 | 0 | -0.077 | 0 | 0 | 0 | 0 | 0 | 0 | 21.19
0 | 0 | -0.036 | 0.141 | -0.021 | 0 | -0.083 | 0 | 0 | 0 | 0 | 0 | 0 | 21.18
0 | 0 | -0.039 | 0.149 | -0.022 | 0 | -0.088 | 0 | 0 | 0 | 0 | 0 | 0 | 21.17
0 | 0 | -0.04 | 0.156 | -0.023 | 0 | -0.092 | 0 | 0 | 0 | 0 | 0 | 0 | 21.15
0 | 0 | -0.042 | 0.161 | -0.025 | 0 | -0.095 | 0 | 0 | 0 | 0 | 0 | 0 | 21.14
0 | 0 | -0.042 | 0.165 | -0.031 | 0 | -0.092 | 0 | 0 | 0 | 0 | 0 | 0 | 21.14
0 | 0 | -0.037 | 0.151 | -0.042 | 0 | -0.072 | 0 | 0 | 0 | 0 | 0 | 0 | 21.15
0 | 0 | -0.034 | 0.088 | -0.089 | 0 | 0.035 | 0 | 0 | 0 | 0 | 0 | 0 | 21.18
0 | 0 | -0.029 | 0.024 | -0.168 | 0 | 0.173 | 0 | 0 | 0 | 0 | 0 | 0 | 21.2
0 | 0 | -0.011 | -0.028 | -0.238 | 0 | 0.277 | 0 | 0 | 0 | 0 | 0 | 0 | 21.23
0 | 0 | 0.011 | -0.089 | -0.29 | 0 | 0.368 | 0 | 0 | 0 | 0 | 0 | 0 | 21.25
0 | 0 | 0.022 | -0.136 | -0.32 | 0 | 0.434 | 0 | 0 | 0 | 0 | 0 | 0 | 21.27
0 | 0 | 0.029 | -0.122 | -0.348 | 0 | 0.44 | 0 | 0 | 0 | 0 | 0 | 0 | 21.28
0 | 0 | 0.054 | -0.153 | -0.355 | 0 | 0.454 | 0 | 0 | 0 | 0 | 0 | 0 | 21.3
0 | 0 | 0.062 | -0.131 | -0.355 | 0 | 0.424 | 0 | 0 | 0 | 0 | 0 | 0 | 21.31
0 | 0 | 0.064 | -0.115 | -0.33 | 0 | 0.38 | 0 | 0 | 0 | 0 | 0 | 0 | 21.31
0 | 0 | 0.054 | -0.107 | -0.269 | 0 | 0.322 | 0 | 0 | 0 | 0 | 0 | 0 | 21.31
0 | 0 | 0.049 | -0.087 | -0.172 | 0 | 0.21 | 0 | 0 | 0 | 0 | 0 | 0 | 21.3
0 | 0 | 0.027 | -0.049 | -0.076 | 0 | 0.098 | 0 | 0 | 0 | 0 | 0 | 0 | 21.29
0 | 0 | 0 | 0 | 0 | 0 | 0 | 0 | 0 | 0 | 0 | 0 | 0 | 21.27
0 | 0 | 0 | 0 | 0 | 0 | 0 | 0 | 0 | 0 | 0 | 0 | 0 | 21.26
0 | 0 | 0 | 0 | 0 | 0 | 0 | 0 | 0 | 0 | 0 | 0 | 0 | 21.26
0 | 0 | -0.044 | 0.17 | -0.023 | 0 | -0.102 | 0 | 0 | 0 | 0 | 0 | 0 | 21.25
0 | 0 | -0.068 | 0.244 | -0.019 | 0 | -0.157 | 0 | 0 | 0 | 0 | 0 | 0 | 21.24
0 | 0 | -0.083 | 0.276 | -0.003 | 0 | -0.19 | 0 | 0 | 0 | 0 | 0 | 0 | 21.24
0 | 0 | -0.091 | 0.291 | 0.008 | 0 | -0.208 | 0 | 0 | 0 | 0 | 0 | 0 | 21.23
0 | 0 | -0.096 | 0.299 | 0.017 | 0 | -0.22 | 0 | 0 | 0 | 0 | 0 | 0 | 21.22
0 | 0 | -0.099 | 0.305 | 0.02 | 0 | -0.227 | 0 | 0 | 0 | 0 | 0 | 0 | 21.21
0 | 0 | -0.101 | 0.311 | 0.019 | 0 | -0.229 | 0 | 0 | 0 | 0 | 0 | 0 | 21.2
0 | 0 | -0.103 | 0.318 | 0.007 | 0 | -0.222 | 0 | 0 | 0 | 0 | 0 | 0 | 21.21
0 | 0 | -0.082 | 0.232 | -0.018 | 0 | -0.131 | 0 | 0 | 0 | 0 | 0 | 0 | 21.23
0 | 0 | -0.068 | 0.128 | -0.047 | 0 | -0.012 | 0 | 0 | 0 | 0 | 0 | 0 | 21.26
0 | 0 | -0.058 | 0.075 | -0.078 | 0 | 0.061 | 0 | 0 | 0 | 0 | 0 | 0 | 21.28
0 | 0 | -0.032 | 0.032 | -0.118 | 0 | 0.118 | 0 | 0 | 0 | 0 | 0 | 0 | 21.29
0 | 0 | -0.008 | -0.003 | -0.158 | 0 | 0.169 | 0 | 0 | 0 | 0 | 0 | 0 | 21.31
0 | 0 | 0.007 | -0.056 | -0.177 | 0 | 0.226 | 0 | 0 | 0 | 0 | 0 | 0 | 21.33
0 | 0 | 0.016 | -0.072 | -0.199 | 0 | 0.255 | 0 | 0 | 0 | 0 | 0 | 0 | 21.34
0 | 0 | 0.029 | -0.107 | -0.206 | 0 | 0.284 | 0 | 0 | 0 | 0 | 0 | 0 | 21.36
0 | 0 | 0.031 | -0.102 | -0.203 | 0 | 0.274 | 0 | 0 | 0 | 0 | 0 | 0 | 21.36
0 | 0 | 0.021 | -0.092 | -0.167 | 0 | 0.239 | 0 | 0 | 0 | 0 | 0 | 0 | 21.36
0 | 0 | 0.009 | -0.076 | -0.105 | 0 | 0.171 | 0 | 0 | 0 | 0 | 0 | 0 | 21.36
0 | 0 | 0.001 | -0.025 | -0.026 | 0 | 0.051 | 0 | 0 | 0 | 0 | 0 | 0 | 21.35
0 | 0 | -0.003 | -0.005 | -0.006 | 0 | 0.014 | 0 | 0 | 0 | 0 | 0 | 0 | 21.34
0 | 0 | 0 | 0 | 0 | 0 | 0 | 0 | 0 | 0 | 0 | 0 | 0 | 21.32
0 | 0 | -0.004 | 0.014 | -0.002 | 0 | -0.009 | 0 | 0 | 0 | 0 | 0 | 0 | 21.31
0 | 0 | -0.016 | 0.057 | -0.005 | 0 | -0.036 | 0 | 0 | 0 | 0 | 0 | 0 | 21.3
0 | 0 | -0.056 | 0.193 | -0.006 | 0 | -0.13 | 0 | 0 | 0 | 0 | 0 | 0 | 21.29
0 | 0 | -0.077 | 0.25 | 0.005 | 0 | -0.177 | 0 | 0 | 0 | 0 | 0 | 0 | 21.28
0 | 0 | -0.088 | 0.277 | 0.013 | 0 | -0.202 | 0 | 0 | 0 | 0 | 0 | 0 | 21.28
0 | 0 | -0.094 | 0.29 | 0.018 | 0 | -0.214 | 0 | 0 | 0 | 0 | 0 | 0 | 21.27
0 | 0 | -0.096 | 0.298 | 0.017 | 0 | -0.219 | 0 | 0 | 0 | 0 | 0 | 0 | 21.26
0 | 0 | -0.095 | 0.304 | 0.009 | 0 | -0.217 | 0 | 0 | 0 | 0 | 0 | 0 | 21.25
0 | 0 | -0.093 | 0.308 | -0.004 | 0 | -0.212 | 0 | 0 | 0 | 0 | 0 | 0 | 21.24
0 | 0 | -0.094 | 0.313 | -0.017 | 0 | -0.202 | 0 | 0 | 0 | 0 | 0 | 0 | 21.24
0 | 0 | -0.082 | 0.273 | -0.03 | 0 | -0.16 | 0 | 0 | 0 | 0 | 0 | 0 | 21.26
0 | 0 | -0.069 | 0.158 | -0.063 | 0 | -0.027 | 0 | 0 | 0 | 0 | 0 | 0 | 21.28
0 | 0 | -0.057 | 0.078 | -0.11 | 0 | 0.089 | 0 | 0 | 0 | 0 | 0 | 0 | 21.31
0 | 0 | -0.035 | 0.029 | -0.162 | 0 | 0.167 | 0 | 0 | 0 | 0 | 0 | 0 | 21.33
0 | 0 | -0.008 | -0.006 | -0.214 | 0 | 0.228 | 0 | 0 | 0 | 0 | 0 | 0 | 21.36
0 | 0 | 0.005 | -0.063 | -0.237 | 0 | 0.295 | 0 | 0 | 0 | 0 | 0 | 0 | 21.37
0 | 0 | 0.015 | -0.069 | -0.263 | 0 | 0.317 | 0 | 0 | 0 | 0 | 0 | 0 | 21.39
0 | 0 | 0.033 | -0.105 | -0.272 | 0 | 0.345 | 0 | 0 | 0 | 0 | 0 | 0 | 21.4
0 | 0 | 0.043 | -0.092 | -0.28 | 0 | 0.328 | 0 | 0 | 0 | 0 | 0 | 0 | 21.42
0 | 0 | 0.045 | -0.086 | -0.258 | 0 | 0.299 | 0 | 0 | 0 | 0 | 0 | 0 | 21.42
0 | 0 | 0.03 | -0.085 | -0.192 | 0 | 0.247 | 0 | 0 | 0 | 0 | 0 | 0 | 21.41
0 | 0 | 0.018 | -0.061 | -0.08 | 0 | 0.122 | 0 | 0 | 0 | 0 | 0 | 0 | 21.4
0 | 0 | 0 | 0 | 0 | 0 | 0 | 0 | 0 | 0 | 0 | 0 | 0 | 21.37
0 | 0 | 0 | 0 | 0 | 0 | 0 | 0 | 0 | 0 | 0 | 0 | 0 | 21.36
0 | 0 | 0 | 0 | 0 | 0 | 0 | 0 | 0 | 0 | 0 | 0 | 0 | 21.36
0 | 0 | -0.008 | 0.021 | 0.005 | 0 | -0.018 | 0 | 0 | 0 | 0 | 0 | 0 | 21.36
0 | 0 | -0.054 | 0.165 | 0.014 | 0 | -0.125 | 0 | 0 | 0 | 0 | 0 | 0 | 21.35
0 | 0 | -0.076 | 0.221 | 0.03 | 0 | -0.175 | 0 | 0 | 0 | 0 | 0 | 0 | 21.34
0 | 0 | -0.087 | 0.243 | 0.044 | 0 | -0.2 | 0 | 0 | 0 | 0 | 0 | 0 | 21.35
0 | 0 | -0.092 | 0.25 | 0.055 | 0 | -0.213 | 0 | 0 | 0 | 0 | 0 | 0 | 21.34
0 | 0 | -0.094 | 0.254 | 0.058 | 0 | -0.218 | 0 | 0 | 0 | 0 | 0 | 0 | 21.34
0 | 0 | -0.094 | 0.255 | 0.055 | 0 | -0.216 | 0 | 0 | 0 | 0 | 0 | 0 | 21.34
0 | 0 | -0.09 | 0.255 | 0.044 | 0 | -0.209 | 0 | 0 | 0 | 0 | 0 | 0 | 21.34
0 | 0 | -0.086 | 0.253 | 0.028 | 0 | -0.195 | 0 | 0 | 0 | 0 | 0 | 0 | 21.34
0 | 0 | -0.073 | 0.218 | 0.013 | 0 | -0.158 | 0 | 0 | 0 | 0 | 0 | 0 | 21.34
0 | 0 | -0.061 | 0.193 | -0.002 | 0 | -0.13 | 0 | 0 | 0 | 0 | 0 | 0 | 21.34
0 | 0 | -0.05 | 0.177 | -0.015 | 0 | -0.112 | 0 | 0 | 0 | 0 | 0 | 0 | 21.34
0 | 0 | -0.045 | 0.162 | -0.025 | 0 | -0.093 | 0 | 0 | 0 | 0 | 0 | 0 | 21.34
0 | 0 | -0.04 | 0.148 | -0.032 | 0 | -0.076 | 0 | 0 | 0 | 0 | 0 | 0 | 21.34
0 | 0 | -0.034 | 0.129 | -0.045 | 0 | -0.049 | 0 | 0 | 0 | 0 | 0 | 0 | 21.35
0 | 0 | -0.028 | 0.115 | -0.042 | 0 | -0.045 | 0 | 0 | 0 | 0 | 0 | 0 | 21.35
0 | 0 | -0.024 | 0.104 | -0.04 | 0 | -0.04 | 0 | 0 | 0 | 0 | 0 | 0 | 21.35
0 | 0 | -0.018 | 0.084 | -0.043 | 0 | -0.023 | 0 | 0 | 0 | 0 | 0 | 0 | 21.35
0 | 0 | -0.012 | 0.06 | -0.036 | 0 | -0.012 | 0 | 0 | 0 | 0 | 0 | 0 | 21.36
0 | 0 | -0.01 | 0.055 | -0.027 | 0 | -0.018 | 0 | 0 | 0 | 0 | 0 | 0 | 21.35
0 | 0 | -0.011 | 0.057 | -0.022 | 0 | -0.024 | 0 | 0 | 0 | 0 | 0 | 0 | 21.34
0 | 0 | -0.012 | 0.061 | -0.022 | 0 | -0.027 | 0 | 0 | 0 | 0 | 0 | 0 | 21.33
0 | 0 | -0.014 | 0.068 | -0.023 | 0 | -0.032 | 0 | 0 | 0 | 0 | 0 | 0 | 21.32
0 | 0 | -0.015 | 0.076 | -0.025 | 0 | -0.036 | 0 | 0 | 0 | 0 | 0 | 0 | 21.31
0 | 0 | -0.019 | 0.091 | -0.029 | 0 | -0.044 | 0 | 0 | 0 | 0 | 0 | 0 | 21.31
0 | 0 | -0.037 | 0.18 | -0.055 | 0 | -0.087 | 0 | 0 | 0 | 0 | 0 | 0 | 21.3
0 | 0 | -0.047 | 0.222 | -0.067 | 0 | -0.109 | 0 | 0 | 0 | 0 | 0 | 0 | 21.29
0 | 0 | -0.053 | 0.247 | -0.07 | 0 | -0.124 | 0 | 0 | 0 | 0 | 0 | 0 | 21.28
0 | 0 | -0.059 | 0.265 | -0.07 | 0 | -0.136 | 0 | 0 | 0 | 0 | 0 | 0 | 21.26
0 | 0 | -0.064 | 0.279 | -0.069 | 0 | -0.146 | 0 | 0 | 0 | 0 | 0 | 0 | 21.25
0 | 0 | -0.067 | 0.29 | -0.07 | 0 | -0.153 | 0 | 0 | 0 | 0 | 0 | 0 | 21.23
0 | 0 | -0.069 | 0.297 | -0.073 | 0 | -0.156 | 0 | 0 | 0 | 0 | 0 | 0 | 21.22
0 | 0 | -0.072 | 0.308 | -0.08 | 0 | -0.157 | 0 | 0 | 0 | 0 | 0 | 0 | 21.21
0 | 0 | -0.06 | 0.259 | -0.105 | 0 | -0.094 | 0 | 0 | 0 | 0 | 0 | 0 | 21.22
0 | 0 | -0.043 | 0.162 | -0.159 | 0 | 0.04 | 0 | 0 | 0 | 0 | 0 | 0 | 21.24
0 | 0 | -0.044 | 0.098 | -0.212 | 0 | 0.158 | 0 | 0 | 0 | 0 | 0 | 0 | 21.26
0 | 0 | -0.039 | 0.053 | -0.264 | 0 | 0.25 | 0 | 0 | 0 | 0 | 0 | 0 | 21.27
0 | 0 | -0.038 | 0.015 | -0.302 | 0 | 0.324 | 0 | 0 | 0 | 0 | 0 | 0 | 21.29
0 | 0 | -0.043 | -0.016 | -0.318 | 0 | 0.378 | 0 | 0 | 0 | 0 | 0 | 0 | 21.3
0 | 0 | -0.044 | -0.023 | -0.331 | 0 | 0.398 | 0 | 0 | 0 | 0 | 0 | 0 | 21.3
0 | 0 | -0.021 | -0.052 | -0.326 | 0 | 0.399 | 0 | 0 | 0 | 0 | 0 | 0 | 21.31
0 | 0 | -0.013 | -0.048 | -0.295 | 0 | 0.355 | 0 | 0 | 0 | 0 | 0 | 0 | 21.31
0 | 0 | -0.003 | -0.032 | -0.26 | 0 | 0.296 | 0 | 0 | 0 | 0 | 0 | 0 | 21.31
0 | 0 | 0 | -0.015 | -0.194 | 0 | 0.209 | 0 | 0 | 0 | 0 | 0 | 0 | 21.3
0 | 0 | 0.011 | -0.009 | -0.12 | 0 | 0.117 | 0 | 0 | 0 | 0 | 0 | 0 | 21.28
0 | 0 | -0.005 | -0.001 | -0.018 | 0 | 0.024 | 0 | 0 | 0 | 0 | 0 | 0 | 21.26
0 | 0 | -0.008 | 0.035 | -0.01 | 0 | -0.017 | 0 | 0 | 0 | 0 | 0 | 0 | 21.23
0 | 0 | -0.017 | 0.074 | -0.018 | 0 | -0.039 | 0 | 0 | 0 | 0 | 0 | 0 | 21.21
0 | 0 | -0.024 | 0.099 | -0.022 | 0 | -0.054 | 0 | 0 | 0 | 0 | 0 | 0 | 21.2
0 | 0 | -0.051 | 0.208 | -0.041 | 0 | -0.116 | 0 | 0 | 0 | 0 | 0 | 0 | 21.19
0 | 0 | -0.064 | 0.256 | -0.046 | 0 | -0.146 | 0 | 0 | 0 | 0 | 0 | 0 | 21.19
0 | 0 | -0.071 | 0.278 | -0.046 | 0 | -0.162 | 0 | 0 | 0 | 0 | 0 | 0 | 21.18
0 | 0 | -0.074 | 0.288 | -0.046 | 0 | -0.169 | 0 | 0 | 0 | 0 | 0 | 0 | 21.17
0 | 0 | -0.075 | 0.293 | -0.047 | 0 | -0.171 | 0 | 0 | 0 | 0 | 0 | 0 | 21.16
0 | 0 | -0.075 | 0.294 | -0.047 | 0 | -0.171 | 0 | 0 | 0 | 0 | 0 | 0 | 21.15
0 | 0 | -0.075 | 0.295 | -0.051 | 0 | -0.17 | 0 | 0 | 0 | 0 | 0 | 0 | 21.14
0 | 0 | -0.074 | 0.3 | -0.064 | 0 | -0.162 | 0 | 0 | 0 | 0 | 0 | 0 | 21.14
0 | 0 | -0.062 | 0.269 | -0.087 | 0 | -0.12 | 0 | 0 | 0 | 0 | 0 | 0 | 21.15
0 | 0 | -0.048 | 0.181 | -0.136 | 0 | 0.003 | 0 | 0 | 0 | 0 | 0 | 0 | 21.17
0 | 0 | -0.045 | 0.153 | -0.142 | 0 | 0.033 | 0 | 0 | 0 | 0 | 0 | 0 | 21.18
0 | 0 | -0.032 | 0.105 | -0.194 | 0 | 0.121 | 0 | 0 | 0 | 0 | 0 | 0 | 21.19
0 | 0 | -0.015 | 0.048 | -0.25 | 0 | 0.216 | 0 | 0 | 0 | 0 | 0 | 0 | 21.21
0 | 0 | 0.001 | -0.006 | -0.312 | 0 | 0.317 | 0 | 0 | 0 | 0 | 0 | 0 | 21.23
0 | 0 | 0.009 | -0.031 | -0.338 | 0 | 0.36 | 0 | 0 | 0 | 0 | 0 | 0 | 21.24
0 | 0 | 0.031 | -0.073 | -0.335 | 0 | 0.377 | 0 | 0 | 0 | 0 | 0 | 0 | 21.25
0 | 0 | 0.034 | -0.074 | -0.314 | 0 | 0.353 | 0 | 0 | 0 | 0 | 0 | 0 | 21.25
0 | 0 | 0.032 | -0.062 | -0.284 | 0 | 0.314 | 0 | 0 | 0 | 0 | 0 | 0 | 21.26
0 | 0 | 0.02 | -0.056 | -0.182 | 0 | 0.217 | 0 | 0 | 0 | 0 | 0 | 0 | 21.25
0 | 0 | -0.002 | -0.007 | -0.016 | 0 | 0.026 | 0 | 0 | 0 | 0 | 0 | 0 | 21.23
0 | 0 | 0 | 0 | 0 | 0 | 0 | 0 | 0 | 0 | 0 | 0 | 0 | 21.22
0 | 0 | 0 | 0 | 0 | 0 | 0 | 0 | 0 | 0 | 0 | 0 | 0 | 21.2
0 | 0 | -0.004 | 0.022 | -0.008 | 0 | -0.01 | 0 | 0 | 0 | 0 | 0 | 0 | 21.19
0 | 0 | -0.013 | 0.06 | -0.018 | 0 | -0.029 | 0 | 0 | 0 | 0 | 0 | 0 | 21.18
0 | 0 | -0.039 | 0.173 | -0.044 | 0 | -0.09 | 0 | 0 | 0 | 0 | 0 | 0 | 21.17
0 | 0 | -0.053 | 0.225 | -0.049 | 0 | -0.122 | 0 | 0 | 0 | 0 | 0 | 0 | 21.16
0 | 0 | -0.061 | 0.251 | -0.05 | 0 | -0.14 | 0 | 0 | 0 | 0 | 0 | 0 | 21.15
0 | 0 | -0.066 | 0.266 | -0.047 | 0 | -0.152 | 0 | 0 | 0 | 0 | 0 | 0 | 21.14
0 | 0 | -0.07 | 0.276 | -0.047 | 0 | -0.159 | 0 | 0 | 0 | 0 | 0 | 0 | 21.13
0 | 0 | -0.072 | 0.282 | -0.046 | 0 | -0.164 | 0 | 0 | 0 | 0 | 0 | 0 | 21.12
0 | 0 | -0.073 | 0.287 | -0.047 | 0 | -0.167 | 0 | 0 | 0 | 0 | 0 | 0 | 21.11
0 | 0 | -0.075 | 0.296 | -0.058 | 0 | -0.162 | 0 | 0 | 0 | 0 | 0 | 0 | 21.11
0 | 0 | -0.065 | 0.268 | -0.076 | 0 | -0.127 | 0 | 0 | 0 | 0 | 0 | 0 | 21.12
0 | 0 | -0.058 | 0.183 | -0.104 | 0 | -0.021 | 0 | 0 | 0 | 0 | 0 | 0 | 21.14
0 | 0 | -0.047 | 0.118 | -0.157 | 0 | 0.086 | 0 | 0 | 0 | 0 | 0 | 0 | 21.16
0 | 0 | -0.038 | 0.068 | -0.203 | 0 | 0.172 | 0 | 0 | 0 | 0 | 0 | 0 | 21.17
0 | 0 | -0.018 | 0.018 | -0.256 | 0 | 0.256 | 0 | 0 | 0 | 0 | 0 | 0 | 21.19
0 | 0 | -0.006 | -0.025 | -0.292 | 0 | 0.323 | 0 | 0 | 0 | 0 | 0 | 0 | 21.21
0 | 0 | -0.005 | -0.041 | -0.307 | 0 | 0.352 | 0 | 0 | 0 | 0 | 0 | 0 | 21.22
0 | 0 | 0.013 | -0.079 | -0.305 | 0 | 0.371 | 0 | 0 | 0 | 0 | 0 | 0 | 21.23
0 | 0 | 0.023 | -0.076 | -0.298 | 0 | 0.351 | 0 | 0 | 0 | 0 | 0 | 0 | 21.24
0 | 0 | 0.022 | -0.06 | -0.266 | 0 | 0.305 | 0 | 0 | 0 | 0 | 0 | 0 | 21.24
0 | 0 | 0.014 | -0.05 | -0.193 | 0 | 0.228 | 0 | 0 | 0 | 0 | 0 | 0 | 21.23
0 | 0 | 0.012 | -0.026 | -0.09 | 0 | 0.104 | 0 | 0 | 0 | 0 | 0 | 0 | 21.22
0 | 0 | 0.002 | -0.007 | -0.029 | 0 | 0.034 | 0 | 0 | 0 | 0 | 0 | 0 | 21.21
0 | 0 | 0 | 0 | 0 | 0 | 0 | 0 | 0 | 0 | 0 | 0 | 0 | 21.18
0 | 0 | -0.006 | 0.028 | -0.007 | 0 | -0.014 | 0 | 0 | 0 | 0 | 0 | 0 | 21.17
0 | 0 | -0.015 | 0.065 | -0.015 | 0 | -0.035 | 0 | 0 | 0 | 0 | 0 | 0 | 21.16
0 | 0 | -0.046 | 0.183 | -0.033 | 0 | -0.105 | 0 | 0 | 0 | 0 | 0 | 0 | 21.15
0 | 0 | -0.062 | 0.237 | -0.034 | 0 | -0.141 | 0 | 0 | 0 | 0 | 0 | 0 | 21.13
0 | 0 | -0.07 | 0.263 | -0.034 | 0 | -0.159 | 0 | 0 | 0 | 0 | 0 | 0 | 21.13
0 | 0 | -0.074 | 0.276 | -0.033 | 0 | -0.169 | 0 | 0 | 0 | 0 | 0 | 0 | 21.12
0 | 0 | -0.076 | 0.282 | -0.033 | 0 | -0.174 | 0 | 0 | 0 | 0 | 0 | 0 | 21.11
0 | 0 | -0.077 | 0.285 | -0.033 | 0 | -0.175 | 0 | 0 | 0 | 0 | 0 | 0 | 21.1
0 | 0 | -0.077 | 0.287 | -0.035 | 0 | -0.175 | 0 | 0 | 0 | 0 | 0 | 0 | 21.09
0 | 0 | -0.078 | 0.293 | -0.046 | 0 | -0.169 | 0 | 0 | 0 | 0 | 0 | 0 | 21.09
0 | 0 | -0.064 | 0.227 | -0.076 | 0 | -0.087 | 0 | 0 | 0 | 0 | 0 | 0 | 21.12
0 | 0 | -0.05 | 0.14 | -0.114 | 0 | 0.023 | 0 | 0 | 0 | 0 | 0 | 0 | 21.14
0 | 0 | -0.047 | 0.088 | -0.153 | 0 | 0.113 | 0 | 0 | 0 | 0 | 0 | 0 | 21.15
0 | 0 | -0.037 | 0.043 | -0.2 | 0 | 0.194 | 0 | 0 | 0 | 0 | 0 | 0 | 21.17
0 | 0 | -0.02 | -0.002 | -0.255 | 0 | 0.277 | 0 | 0 | 0 | 0 | 0 | 0 | 21.19
0 | 0 | -0.013 | -0.042 | -0.284 | 0 | 0.339 | 0 | 0 | 0 | 0 | 0 | 0 | 21.2
0 | 0 | -0.006 | -0.052 | -0.296 | 0 | 0.354 | 0 | 0 | 0 | 0 | 0 | 0 | 21.21
0 | 0 | 0.011 | -0.089 | -0.3 | 0 | 0.378 | 0 | 0 | 0 | 0 | 0 | 0 | 21.23
0 | 0 | 0.016 | -0.082 | -0.281 | 0 | 0.346 | 0 | 0 | 0 | 0 | 0 | 0 | 21.23
0 | 0 | 0.015 | -0.066 | -0.237 | 0 | 0.288 | 0 | 0 | 0 | 0 | 0 | 0 | 21.23
0 | 0 | 0.01 | -0.049 | -0.183 | 0 | 0.222 | 0 | 0 | 0 | 0 | 0 | 0 | 21.22
0 | 0 | 0.015 | -0.03 | -0.117 | 0 | 0.132 | 0 | 0 | 0 | 0 | 0 | 0 | 21.21
0 | 0 | -0.002 | -0.001 | -0.004 | 0 | 0.007 | 0 | 0 | 0 | 0 | 0 | 0 | 21.19
0 | 0 | 0 | 0 | 0 | 0 | 0 | 0 | 0 | 0 | 0 | 0 | 0 | 21.17
0 | 0 | -0.009 | 0.037 | -0.008 | 0 | -0.02 | 0 | 0 | 0 | 0 | 0 | 0 | 21.16
0 | 0 | -0.018 | 0.072 | -0.013 | 0 | -0.041 | 0 | 0 | 0 | 0 | 0 | 0 | 21.15
0 | 0 | -0.048 | 0.185 | -0.027 | 0 | -0.11 | 0 | 0 | 0 | 0 | 0 | 0 | 21.14
0 | 0 | -0.064 | 0.237 | -0.027 | 0 | -0.146 | 0 | 0 | 0 | 0 | 0 | 0 | 21.13
0 | 0 | -0.072 | 0.263 | -0.026 | 0 | -0.165 | 0 | 0 | 0 | 0 | 0 | 0 | 21.12
0 | 0 | -0.077 | 0.275 | -0.024 | 0 | -0.175 | 0 | 0 | 0 | 0 | 0 | 0 | 21.11
0 | 0 | -0.078 | 0.282 | -0.025 | 0 | -0.179 | 0 | 0 | 0 | 0 | 0 | 0 | 21.1
0 | 0 | -0.078 | 0.283 | -0.027 | 0 | -0.178 | 0 | 0 | 0 | 0 | 0 | 0 | 21.1
0 | 0 | -0.077 | 0.282 | -0.03 | 0 | -0.175 | 0 | 0 | 0 | 0 | 0 | 0 | 21.09
0 | 0 | -0.079 | 0.287 | -0.039 | 0 | -0.169 | 0 | 0 | 0 | 0 | 0 | 0 | 21.09
0 | 0 | -0.068 | 0.223 | -0.059 | 0 | -0.097 | 0 | 0 | 0 | 0 | 0 | 0 | 21.11
0 | 0 | -0.059 | 0.143 | -0.09 | 0 | 0.005 | 0 | 0 | 0 | 0 | 0 | 0 | 21.12
0 | 0 | -0.06 | 0.104 | -0.111 | 0 | 0.068 | 0 | 0 | 0 | 0 | 0 | 0 | 21.13
0 | 0 | -0.059 | 0.068 | -0.145 | 0 | 0.137 | 0 | 0 | 0 | 0 | 0 | 0 | 21.14
0 | 0 | -0.056 | 0.037 | -0.179 | 0 | 0.198 | 0 | 0 | 0 | 0 | 0 | 0 | 21.16
0 | 0 | -0.055 | 0.006 | -0.209 | 0 | 0.259 | 0 | 0 | 0 | 0 | 0 | 0 | 21.17
0 | 0 | -0.055 | -0.014 | -0.227 | 0 | 0.295 | 0 | 0 | 0 | 0 | 0 | 0 | 21.17
0 | 0 | -0.041 | -0.037 | -0.211 | 0 | 0.289 | 0 | 0 | 0 | 0 | 0 | 0 | 21.18
0 | 0 | -0.033 | -0.031 | -0.192 | 0 | 0.256 | 0 | 0 | 0 | 0 | 0 | 0 | 21.18
0 | 0 | -0.027 | -0.016 | -0.146 | 0 | 0.189 | 0 | 0 | 0 | 0 | 0 | 0 | 21.17
0 | 0 | -0.014 | -0.005 | -0.116 | 0 | 0.135 | 0 | 0 | 0 | 0 | 0 | 0 | 21.16
0 | 0 | -0.006 | -0.002 | -0.064 | 0 | 0.072 | 0 | 0 | 0 | 0 | 0 | 0 | 21.15
0 | 0 | -0.003 | 0.015 | -0.005 | 0 | -0.007 | 0 | 0 | 0 | 0 | 0 | 0 | 21.13
0 | 0 | -0.015 | 0.064 | -0.016 | 0 | -0.033 | 0 | 0 | 0 | 0 | 0 | 0 | 21.1
0 | 0 | -0.022 | 0.09 | -0.019 | 0 | -0.05 | 0 | 0 | 0 | 0 | 0 | 0 | 21.08
0 | 0 | -0.027 | 0.108 | -0.021 | 0 | -0.061 | 0 | 0 | 0 | 0 | 0 | 0 | 21.08
0 | 0 | -0.05 | 0.2 | -0.036 | 0 | -0.114 | 0 | 0 | 0 | 0 | 0 | 0 | 21.07
0 | 0 | -0.061 | 0.241 | -0.041 | 0 | -0.139 | 0 | 0 | 0 | 0 | 0 | 0 | 21.06
0 | 0 | -0.067 | 0.261 | -0.043 | 0 | -0.152 | 0 | 0 | 0 | 0 | 0 | 0 | 21.05
0 | 0 | -0.069 | 0.271 | -0.044 | 0 | -0.158 | 0 | 0 | 0 | 0 | 0 | 0 | 21.04
0 | 0 | -0.07 | 0.276 | -0.045 | 0 | -0.16 | 0 | 0 | 0 | 0 | 0 | 0 | 21.03
0 | 0 | -0.07 | 0.279 | -0.048 | 0 | -0.16 | 0 | 0 | 0 | 0 | 0 | 0 | 21.02
0 | 0 | -0.069 | 0.279 | -0.053 | 0 | -0.157 | 0 | 0 | 0 | 0 | 0 | 0 | 21.01
0 | 0 | -0.069 | 0.282 | -0.065 | 0 | -0.148 | 0 | 0 | 0 | 0 | 0 | 0 | 21.01
0 | 0 | -0.05 | 0.206 | -0.108 | 0 | -0.048 | 0 | 0 | 0 | 0 | 0 | 0 | 21.04
0 | 0 | -0.034 | 0.122 | -0.162 | 0 | 0.075 | 0 | 0 | 0 | 0 | 0 | 0 | 21.06
0 | 0 | -0.033 | 0.065 | -0.217 | 0 | 0.184 | 0 | 0 | 0 | 0 | 0 | 0 | 21.07
0 | 0 | -0.027 | 0.025 | -0.252 | 0 | 0.254 | 0 | 0 | 0 | 0 | 0 | 0 | 21.09
0 | 0 | -0.019 | -0.019 | -0.295 | 0 | 0.333 | 0 | 0 | 0 | 0 | 0 | 0 | 21.11
0 | 0 | -0.013 | -0.057 | -0.317 | 0 | 0.387 | 0 | 0 | 0 | 0 | 0 | 0 | 21.12
0 | 0 | -0.01 | -0.059 | -0.327 | 0 | 0.396 | 0 | 0 | 0 | 0 | 0 | 0 | 21.13
0 | 0 | 0.008 | -0.091 | -0.325 | 0 | 0.408 | 0 | 0 | 0 | 0 | 0 | 0 | 21.14
0 | 0 | 0.014 | -0.083 | -0.307 | 0 | 0.376 | 0 | 0 | 0 | 0 | 0 | 0 | 21.14
0 | 0 | 0.013 | -0.061 | -0.272 | 0 | 0.32 | 0 | 0 | 0 | 0 | 0 | 0 | 21.14
0 | 0 | 0.016 | -0.045 | -0.236 | 0 | 0.265 | 0 | 0 | 0 | 0 | 0 | 0 | 21.14
0 | 0 | 0.024 | -0.029 | -0.161 | 0 | 0.166 | 0 | 0 | 0 | 0 | 0 | 0 | 21.13
0 | 0 | 0.012 | -0.011 | -0.068 | 0 | 0.067 | 0 | 0 | 0 | 0 | 0 | 0 | 21.11
0 | 0 | 0 | 0 | 0 | 0 | 0 | 0 | 0 | 0 | 0 | 0 | 0 | 21.08
0 | 0 | -0.005 | 0.022 | -0.006 | 0 | -0.011 | 0 | 0 | 0 | 0 | 0 | 0 | 21.07
0 | 0 | -0.015 | 0.063 | -0.014 | 0 | -0.034 | 0 | 0 | 0 | 0 | 0 | 0 | 21.06
0 | 0 | -0.046 | 0.183 | -0.034 | 0 | -0.104 | 0 | 0 | 0 | 0 | 0 | 0 | 21.05
0 | 0 | -0.06 | 0.236 | -0.038 | 0 | -0.138 | 0 | 0 | 0 | 0 | 0 | 0 | 21.04
0 | 0 | -0.068 | 0.26 | -0.037 | 0 | -0.155 | 0 | 0 | 0 | 0 | 0 | 0 | 21.03
0 | 0 | -0.072 | 0.271 | -0.036 | 0 | -0.163 | 0 | 0 | 0 | 0 | 0 | 0 | 21.02
0 | 0 | -0.074 | 0.276 | -0.035 | 0 | -0.168 | 0 | 0 | 0 | 0 | 0 | 0 | 21.01
0 | 0 | -0.074 | 0.279 | -0.036 | 0 | -0.169 | 0 | 0 | 0 | 0 | 0 | 0 | 21
0 | 0 | -0.073 | 0.28 | -0.039 | 0 | -0.167 | 0 | 0 | 0 | 0 | 0 | 0 | 20.99
0 | 0 | -0.073 | 0.282 | -0.051 | 0 | -0.157 | 0 | 0 | 0 | 0 | 0 | 0 | 21
0 | 0 | -0.064 | 0.255 | -0.068 | 0 | -0.124 | 0 | 0 | 0 | 0 | 0 | 0 | 21.01
0 | 0 | -0.053 | 0.169 | -0.105 | 0 | -0.011 | 0 | 0 | 0 | 0 | 0 | 0 | 21.04
0 | 0 | -0.043 | 0.097 | -0.162 | 0 | 0.108 | 0 | 0 | 0 | 0 | 0 | 0 | 21.05
0 | 0 | -0.027 | 0.05 | -0.204 | 0 | 0.181 | 0 | 0 | 0 | 0 | 0 | 0 | 21.07
0 | 0 | -0.011 | -0.003 | -0.233 | 0 | 0.247 | 0 | 0 | 0 | 0 | 0 | 0 | 21.08
0 | 0 | 0 | -0.046 | -0.261 | 0 | 0.307 | 0 | 0 | 0 | 0 | 0 | 0 | 21.1
0 | 0 | 0.012 | -0.064 | -0.278 | 0 | 0.331 | 0 | 0 | 0 | 0 | 0 | 0 | 21.11
0 | 0 | 0.019 | -0.094 | -0.275 | 0 | 0.35 | 0 | 0 | 0 | 0 | 0 | 0 | 21.12
0 | 0 | 0.026 | -0.095 | -0.266 | 0 | 0.335 | 0 | 0 | 0 | 0 | 0 | 0 | 21.12
0 | 0 | 0.028 | -0.073 | -0.272 | 0 | 0.318 | 0 | 0 | 0 | 0 | 0 | 0 | 21.13
0 | 0 | 0.026 | -0.059 | -0.243 | 0 | 0.276 | 0 | 0 | 0 | 0 | 0 | 0 | 21.13
0 | 0 | 0.026 | -0.042 | -0.149 | 0 | 0.165 | 0 | 0 | 0 | 0 | 0 | 0 | 21.12
0 | 0 | 0.007 | -0.013 | -0.04 | 0 | 0.046 | 0 | 0 | 0 | 0 | 0 | 0 | 21.11
0 | 0 | 0 | 0 | 0 | 0 | 0 | 0 | 0 | 0 | 0 | 0 | 0 | 21.08
0 | 0 | 0 | 0 | 0 | 0 | 0 | 0 | 0 | 0 | 0 | 0 | 0 | 21.07
0 | 0 | -0.009 | 0.039 | -0.01 | 0 | -0.02 | 0 | 0 | 0 | 0 | 0 | 0 | 21.07
0 | 0 | -0.039 | 0.162 | -0.033 | 0 | -0.09 | 0 | 0 | 0 | 0 | 0 | 0 | 21.06
0 | 0 | -0.055 | 0.219 | -0.036 | 0 | -0.127 | 0 | 0 | 0 | 0 | 0 | 0 | 21.04
0 | 0 | -0.064 | 0.246 | -0.037 | 0 | -0.146 | 0 | 0 | 0 | 0 | 0 | 0 | 21.04
0 | 0 | -0.068 | 0.26 | -0.035 | 0 | -0.156 | 0 | 0 | 0 | 0 | 0 | 0 | 21.03
0 | 0 | -0.071 | 0.267 | -0.034 | 0 | -0.162 | 0 | 0 | 0 | 0 | 0 | 0 | 21.02
0 | 0 | -0.073 | 0.272 | -0.034 | 0 | -0.166 | 0 | 0 | 0 | 0 | 0 | 0 | 21.01
0 | 0 | -0.073 | 0.276 | -0.035 | 0 | -0.167 | 0 | 0 | 0 | 0 | 0 | 0 | 21
0 | 0 | -0.075 | 0.282 | -0.047 | 0 | -0.16 | 0 | 0 | 0 | 0 | 0 | 0 | 21.01
0 | 0 | -0.052 | 0.2 | -0.092 | 0 | -0.056 | 0 | 0 | 0 | 0 | 0 | 0 | 21.04
0 | 0 | -0.041 | 0.127 | -0.124 | 0 | 0.038 | 0 | 0 | 0 | 0 | 0 | 0 | 21.06
0 | 0 | -0.033 | 0.067 | -0.17 | 0 | 0.136 | 0 | 0 | 0 | 0 | 0 | 0 | 21.08
0 | 0 | -0.011 | 0.017 | -0.222 | 0 | 0.216 | 0 | 0 | 0 | 0 | 0 | 0 | 21.1
0 | 0 | 0.015 | -0.033 | -0.27 | 0 | 0.288 | 0 | 0 | 0 | 0 | 0 | 0 | 21.12
0 | 0 | 0.031 | -0.078 | -0.304 | 0 | 0.352 | 0 | 0 | 0 | 0 | 0 | 0 | 21.14
0 | 0 | 0.036 | -0.084 | -0.327 | 0 | 0.375 | 0 | 0 | 0 | 0 | 0 | 0 | 21.16
0 | 0 | 0.05 | -0.114 | -0.329 | 0 | 0.393 | 0 | 0 | 0 | 0 | 0 | 0 | 21.17
0 | 0 | 0.061 | -0.106 | -0.326 | 0 | 0.371 | 0 | 0 | 0 | 0 | 0 | 0 | 21.18
0 | 0 | 0.059 | -0.097 | -0.3 | 0 | 0.338 | 0 | 0 | 0 | 0 | 0 | 0 | 21.19
0 | 0 | 0.051 | -0.087 | -0.257 | 0 | 0.294 | 0 | 0 | 0 | 0 | 0 | 0 | 21.19
0 | 0 | 0.044 | -0.076 | -0.175 | 0 | 0.207 | 0 | 0 | 0 | 0 | 0 | 0 | 21.19
0 | 0 | 0.005 | -0.016 | -0.02 | 0 | 0.031 | 0 | 0 | 0 | 0 | 0 | 0 | 21.17
0 | 0 | 0 | 0 | 0 | 0 | 0 | 0 | 0 | 0 | 0 | 0 | 0 | 21.15
0 | 0 | 0 | 0 | 0 | 0 | 0 | 0 | 0 | 0 | 0 | 0 | 0 | 21.14
0 | 0 | 0 | 0 | 0 | 0 | 0 | 0 | 0 | 0 | 0 | 0 | 0 | 21.14
0 | 0 | -0.034 | 0.129 | -0.017 | 0 | -0.079 | 0 | 0 | 0 | 0 | 0 | 0 | 21.14
0 | 0 | -0.053 | 0.19 | -0.015 | 0 | -0.122 | 0 | 0 | 0 | 0 | 0 | 0 | 21.13
0 | 0 | -0.065 | 0.218 | -0.004 | 0 | -0.149 | 0 | 0 | 0 | 0 | 0 | 0 | 21.13
0 | 0 | -0.073 | 0.231 | 0.011 | 0 | -0.169 | 0 | 0 | 0 | 0 | 0 | 0 | 21.12
0 | 0 | -0.078 | 0.238 | 0.019 | 0 | -0.179 | 0 | 0 | 0 | 0 | 0 | 0 | 21.12
0 | 0 | -0.08 | 0.242 | 0.022 | 0 | -0.184 | 0 | 0 | 0 | 0 | 0 | 0 | 21.11
0 | 0 | -0.081 | 0.247 | 0.019 | 0 | -0.185 | 0 | 0 | 0 | 0 | 0 | 0 | 21.11
0 | 0 | -0.08 | 0.249 | 0.009 | 0 | -0.178 | 0 | 0 | 0 | 0 | 0 | 0 | 21.11
0 | 0 | -0.068 | 0.195 | -0.012 | 0 | -0.115 | 0 | 0 | 0 | 0 | 0 | 0 | 21.14
0 | 0 | -0.058 | 0.126 | -0.037 | 0 | -0.031 | 0 | 0 | 0 | 0 | 0 | 0 | 21.16
0 | 0 | -0.037 | 0.033 | -0.091 | 0 | 0.094 | 0 | 0 | 0 | 0 | 0 | 0 | 21.19
0 | 0 | 0.005 | -0.007 | -0.129 | 0 | 0.131 | 0 | 0 | 0 | 0 | 0 | 0 | 21.21
0 | 0 | 0.023 | -0.073 | -0.145 | 0 | 0.196 | 0 | 0 | 0 | 0 | 0 | 0 | 21.23
0 | 0 | 0.031 | -0.118 | -0.151 | 0 | 0.238 | 0 | 0 | 0 | 0 | 0 | 0 | 21.24
0 | 0 | 0.028 | -0.126 | -0.138 | 0 | 0.235 | 0 | 0 | 0 | 0 | 0 | 0 | 21.24
0 | 0 | -0.001 | -0.081 | -0.07 | 0 | 0.151 | 0 | 0 | 0 | 0 | 0 | 0 | 21.23
0 | 0 | -0.002 | -0.008 | -0.007 | 0 | 0.017 | 0 | 0 | 0 | 0 | 0 | 0 | 21.22
0 | 0 | 0 | 0 | 0 | 0 | 0 | 0 | 0 | 0 | 0 | 0 | 0 | 21.22
0 | 0 | 0 | 0 | 0 | 0 | 0 | 0 | 0 | 0 | 0 | 0 | 0 | 21.22
0 | 0 | 0 | 0 | 0 | 0 | 0 | 0 | 0 | 0 | 0 | 0 | 0 | 21.21
0 | 0 | 0 | 0 | 0 | 0 | 0 | 0 | 0 | 0 | 0 | 0 | 0 | 21.2
0 | 0 | -0.007 | 0.027 | -0.005 | 0 | -0.015 | 0 | 0 | 0 | 0 | 0 | 0 | 21.2
0 | 0 | -0.011 | 0.044 | -0.007 | 0 | -0.025 | 0 | 0 | 0 | 0 | 0 | 0 | 21.19
0 | 0 | -0.016 | 0.061 | -0.009 | 0 | -0.036 | 0 | 0 | 0 | 0 | 0 | 0 | 21.19
0 | 0 | -0.036 | 0.138 | -0.019 | 0 | -0.083 | 0 | 0 | 0 | 0 | 0 | 0 | 21.19
0 | 0 | -0.045 | 0.173 | -0.023 | 0 | -0.105 | 0 | 0 | 0 | 0 | 0 | 0 | 21.19
0 | 0 | -0.048 | 0.187 | -0.027 | 0 | -0.112 | 0 | 0 | 0 | 0 | 0 | 0 | 21.19
0 | 0 | -0.049 | 0.193 | -0.029 | 0 | -0.115 | 0 | 0 | 0 | 0 | 0 | 0 | 21.19
0 | 0 | -0.049 | 0.197 | -0.032 | 0 | -0.116 | 0 | 0 | 0 | 0 | 0 | 0 | 21.19
0 | 0 | -0.049 | 0.199 | -0.035 | 0 | -0.115 | 0 | 0 | 0 | 0 | 0 | 0 | 21.19
0 | 0 | -0.048 | 0.2 | -0.039 | 0 | -0.113 | 0 | 0 | 0 | 0 | 0 | 0 | 21.19
0 | 0 | -0.043 | 0.19 | -0.054 | 0 | -0.094 | 0 | 0 | 0 | 0 | 0 | 0 | 21.2
0 | 0 | -0.033 | 0.161 | -0.07 | 0 | -0.058 | 0 | 0 | 0 | 0 | 0 | 0 | 21.21
0 | 0 | -0.022 | 0.129 | -0.076 | 0 | -0.03 | 0 | 0 | 0 | 0 | 0 | 0 | 21.22
0 | 0 | -0.017 | 0.103 | -0.059 | 0 | -0.027 | 0 | 0 | 0 | 0 | 0 | 0 | 21.22
0 | 0 | -0.009 | 0.038 | -0.08 | 0 | 0.05 | 0 | 0 | 0 | 0 | 0 | 0 | 21.23
0 | 0 | 0.014 | -0.032 | -0.126 | 0 | 0.144 | 0 | 0 | 0 | 0 | 0 | 0 | 21.25
0 | 0 | 0.031 | -0.072 | -0.154 | 0 | 0.195 | 0 | 0 | 0 | 0 | 0 | 0 | 21.26
0 | 0 | 0.031 | -0.085 | -0.127 | 0 | 0.18 | 0 | 0 | 0 | 0 | 0 | 0 | 21.26
0 | 0 | 0.018 | -0.07 | -0.082 | 0 | 0.134 | 0 | 0 | 0 | 0 | 0 | 0 | 21.26
0 | 0 | 0.029 | -0.094 | -0.112 | 0 | 0.177 | 0 | 0 | 0 | 0 | 0 | 0 | 21.27
0 | 0 | 0.017 | -0.073 | -0.074 | 0 | 0.13 | 0 | 0 | 0 | 0 | 0 | 0 | 21.28
0 | 0 | 0 | -0.009 | -0.007 | 0 | 0.017 | 0 | 0 | 0 | 0 | 0 | 0 | 21.27
0 | 0 | -0.001 | -0.011 | -0.009 | 0 | 0.02 | 0 | 0 | 0 | 0 | 0 | 0 | 21.28
0 | 0 | 0.003 | -0.012 | -0.011 | 0 | 0.019 | 0 | 0 | 0 | 0 | 0 | 0 | 21.28
0 | 0 | 0 | 0 | 0 | 0 | 0 | 0 | 0 | 0 | 0 | 0 | 0 | 21.27
0 | 0 | 0 | 0 | 0 | 0 | 0 | 0 | 0 | 0 | 0 | 0 | 0 | 21.26
0 | 0 | 0 | 0 | 0 | 0 | 0 | 0 | 0 | 0 | 0 | 0 | 0 | 21.26
0 | 0 | -0.019 | 0.091 | -0.027 | 0 | -0.045 | 0 | 0 | 0 | 0 | 0 | 0 | 21.26
0 | 0 | -0.032 | 0.146 | -0.04 | 0 | -0.075 | 0 | 0 | 0 | 0 | 0 | 0 | 21.25
0 | 0 | -0.041 | 0.18 | -0.043 | 0 | -0.096 | 0 | 0 | 0 | 0 | 0 | 0 | 21.25
0 | 0 | -0.047 | 0.201 | -0.044 | 0 | -0.11 | 0 | 0 | 0 | 0 | 0 | 0 | 21.24
0 | 0 | -0.052 | 0.217 | -0.043 | 0 | -0.122 | 0 | 0 | 0 | 0 | 0 | 0 | 21.24
0 | 0 | -0.057 | 0.231 | -0.043 | 0 | -0.131 | 0 | 0 | 0 | 0 | 0 | 0 | 21.23
0 | 0 | -0.061 | 0.243 | -0.042 | 0 | -0.14 | 0 | 0 | 0 | 0 | 0 | 0 | 21.22
0 | 0 | -0.062 | 0.251 | -0.052 | 0 | -0.136 | 0 | 0 | 0 | 0 | 0 | 0 | 21.22
0 | 0 | -0.053 | 0.224 | -0.072 | 0 | -0.098 | 0 | 0 | 0 | 0 | 0 | 0 | 21.24
0 | 0 | -0.041 | 0.166 | -0.094 | 0 | -0.031 | 0 | 0 | 0 | 0 | 0 | 0 | 21.25
0 | 0 | -0.03 | 0.128 | -0.101 | 0 | 0.004 | 0 | 0 | 0 | 0 | 0 | 0 | 21.26
0 | 0 | -0.015 | 0.062 | -0.133 | 0 | 0.086 | 0 | 0 | 0 | 0 | 0 | 0 | 21.27
0 | 0 | 0.001 | -0.01 | -0.149 | 0 | 0.158 | 0 | 0 | 0 | 0 | 0 | 0 | 21.29
0 | 0 | -0.001 | -0.036 | -0.116 | 0 | 0.154 | 0 | 0 | 0 | 0 | 0 | 0 | 21.29
0 | 0 | -0.005 | -0.032 | -0.073 | 0 | 0.11 | 0 | 0 | 0 | 0 | 0 | 0 | 21.29
0 | 0 | -0.003 | -0.05 | -0.094 | 0 | 0.147 | 0 | 0 | 0 | 0 | 0 | 0 | 21.3
0 | 0 | -0.004 | -0.03 | -0.051 | 0 | 0.085 | 0 | 0 | 0 | 0 | 0 | 0 | 21.3
0 | 0 | -0.004 | -0.046 | -0.072 | 0 | 0.122 | 0 | 0 | 0 | 0 | 0 | 0 | 21.3
0 | 0 | -0.005 | -0.031 | -0.049 | 0 | 0.085 | 0 | 0 | 0 | 0 | 0 | 0 | 21.3
0 | 0 | -0.002 | -0.004 | -0.007 | 0 | 0.013 | 0 | 0 | 0 | 0 | 0 | 0 | 21.3
0 | 0 | 0 | 0 | 0 | 0 | 0 | 0 | 0 | 0 | 0 | 0 | 0 | 21.29
0 | 0 | 0 | 0 | 0 | 0 | 0 | 0 | 0 | 0 | 0 | 0 | 0 | 21.27
0 | 0 | -0.003 | 0.014 | -0.004 | 0 | -0.007 | 0 | 0 | 0 | 0 | 0 | 0 | 21.27
0 | 0 | -0.011 | 0.049 | -0.014 | 0 | -0.025 | 0 | 0 | 0 | 0 | 0 | 0 | 21.26
0 | 0 | -0.033 | 0.148 | -0.038 | 0 | -0.077 | 0 | 0 | 0 | 0 | 0 | 0 | 21.26
0 | 0 | -0.046 | 0.197 | -0.044 | 0 | -0.106 | 0 | 0 | 0 | 0 | 0 | 0 | 21.25
0 | 0 | -0.053 | 0.223 | -0.047 | 0 | -0.123 | 0 | 0 | 0 | 0 | 0 | 0 | 21.24
0 | 0 | -0.056 | 0.236 | -0.05 | 0 | -0.13 | 0 | 0 | 0 | 0 | 0 | 0 | 21.24
0 | 0 | -0.059 | 0.244 | -0.05 | 0 | -0.136 | 0 | 0 | 0 | 0 | 0 | 0 | 21.23
0 | 0 | -0.06 | 0.249 | -0.052 | 0 | -0.137 | 0 | 0 | 0 | 0 | 0 | 0 | 21.23
0 | 0 | -0.06 | 0.252 | -0.053 | 0 | -0.139 | 0 | 0 | 0 | 0 | 0 | 0 | 21.22
0 | 0 | -0.059 | 0.254 | -0.067 | 0 | -0.129 | 0 | 0 | 0 | 0 | 0 | 0 | 21.22
0 | 0 | -0.049 | 0.23 | -0.09 | 0 | -0.091 | 0 | 0 | 0 | 0 | 0 | 0 | 21.24
0 | 0 | -0.04 | 0.194 | -0.08 | 0 | -0.075 | 0 | 0 | 0 | 0 | 0 | 0 | 21.24
0 | 0 | -0.034 | 0.171 | -0.07 | 0 | -0.067 | 0 | 0 | 0 | 0 | 0 | 0 | 21.23
0 | 0 | -0.031 | 0.154 | -0.063 | 0 | -0.06 | 0 | 0 | 0 | 0 | 0 | 0 | 21.23
0 | 0 | -0.025 | 0.13 | -0.099 | 0 | -0.006 | 0 | 0 | 0 | 0 | 0 | 0 | 21.24
0 | 0 | -0.009 | 0.046 | -0.201 | 0 | 0.164 | 0 | 0 | 0 | 0 | 0 | 0 | 21.27
0 | 0 | -0.005 | -0.01 | -0.161 | 0 | 0.176 | 0 | 0 | 0 | 0 | 0 | 0 | 21.27
0 | 0 | -0.004 | -0.027 | -0.123 | 0 | 0.153 | 0 | 0 | 0 | 0 | 0 | 0 | 21.27
0 | 0 | 0.01 | -0.053 | -0.172 | 0 | 0.215 | 0 | 0 | 0 | 0 | 0 | 0 | 21.28
0 | 0 | 0.009 | -0.058 | -0.14 | 0 | 0.19 | 0 | 0 | 0 | 0 | 0 | 0 | 21.29
0 | 0 | -0.003 | -0.021 | -0.044 | 0 | 0.068 | 0 | 0 | 0 | 0 | 0 | 0 | 21.28
0 | 0 | 0.009 | -0.028 | -0.062 | 0 | 0.081 | 0 | 0 | 0 | 0 | 0 | 0 | 21.28
0 | 0 | -0.001 | -0.003 | -0.008 | 0 | 0.011 | 0 | 0 | 0 | 0 | 0 | 0 | 21.27
0 | 0 | 0 | 0 | 0 | 0 | 0 | 0 | 0 | 0 | 0 | 0 | 0 | 21.25
0 | 0 | 0 | 0 | 0 | 0 | 0 | 0 | 0 | 0 | 0 | 0 | 0 | 21.25
0 | 0 | -0.004 | 0.021 | -0.008 | 0 | -0.009 | 0 | 0 | 0 | 0 | 0 | 0 | 21.24
0 | 0 | -0.023 | 0.122 | -0.045 | 0 | -0.054 | 0 | 0 | 0 | 0 | 0 | 0 | 21.24
0 | 0 | -0.035 | 0.175 | -0.058 | 0 | -0.082 | 0 | 0 | 0 | 0 | 0 | 0 | 21.23
0 | 0 | -0.042 | 0.203 | -0.063 | 0 | -0.098 | 0 | 0 | 0 | 0 | 0 | 0 | 21.23
0 | 0 | -0.047 | 0.22 | -0.064 | 0 | -0.109 | 0 | 0 | 0 | 0 | 0 | 0 | 21.22
0 | 0 | -0.05 | 0.232 | -0.064 | 0 | -0.117 | 0 | 0 | 0 | 0 | 0 | 0 | 21.21
0 | 0 | -0.053 | 0.24 | -0.064 | 0 | -0.122 | 0 | 0 | 0 | 0 | 0 | 0 | 21.2
0 | 0 | -0.055 | 0.246 | -0.064 | 0 | -0.127 | 0 | 0 | 0 | 0 | 0 | 0 | 21.2
0 | 0 | -0.053 | 0.248 | -0.079 | 0 | -0.116 | 0 | 0 | 0 | 0 | 0 | 0 | 21.2
0 | 0 | -0.044 | 0.217 | -0.086 | 0 | -0.087 | 0 | 0 | 0 | 0 | 0 | 0 | 21.21
0 | 0 | -0.036 | 0.186 | -0.077 | 0 | -0.072 | 0 | 0 | 0 | 0 | 0 | 0 | 21.21
0 | 0 | -0.031 | 0.161 | -0.074 | 0 | -0.056 | 0 | 0 | 0 | 0 | 0 | 0 | 21.21
0 | 0 | -0.022 | 0.133 | -0.092 | 0 | -0.019 | 0 | 0 | 0 | 0 | 0 | 0 | 21.22
0 | 0 | 0 | 0.028 | -0.217 | 0 | 0.189 | 0 | 0 | 0 | 0 | 0 | 0 | 21.25
0 | 0 | 0.012 | -0.032 | -0.2 | 0 | 0.219 | 0 | 0 | 0 | 0 | 0 | 0 | 21.26
0 | 0 | -0.001 | -0.041 | -0.116 | 0 | 0.157 | 0 | 0 | 0 | 0 | 0 | 0 | 21.26
0 | 0 | 0 | 0 | 0 | 0 | 0 | 0 | 0 | 0 | 0 | 0 | 0 | 21.24
0 | 0 | -0.003 | -0.008 | -0.026 | 0 | 0.036 | 0 | 0 | 0 | 0 | 0 | 0 | 21.25
0 | 0 | 0.007 | -0.057 | -0.143 | 0 | 0.193 | 0 | 0 | 0 | 0 | 0 | 0 | 21.26
0 | 0 | 0.02 | -0.063 | -0.167 | 0 | 0.21 | 0 | 0 | 0 | 0 | 0 | 0 | 21.27
0 | 0 | 0.001 | -0.018 | -0.031 | 0 | 0.048 | 0 | 0 | 0 | 0 | 0 | 0 | 21.26
0 | 0 | 0 | 0 | 0 | 0 | 0 | 0 | 0 | 0 | 0 | 0 | 0 | 21.25
0 | 0 | 0 | 0 | 0 | 0 | 0 | 0 | 0 | 0 | 0 | 0 | 0 | 21.24
0 | 0 | 0 | 0 | 0 | 0 | 0 | 0 | 0 | 0 | 0 | 0 | 0 | 21.23
0 | 0 | -0.002 | 0.011 | -0.004 | 0 | -0.005 | 0 | 0 | 0 | 0 | 0 | 0 | 21.23
0 | 0 | -0.022 | 0.119 | -0.044 | 0 | -0.053 | 0 | 0 | 0 | 0 | 0 | 0 | 21.22
0 | 0 | -0.035 | 0.174 | -0.057 | 0 | -0.082 | 0 | 0 | 0 | 0 | 0 | 0 | 21.22
0 | 0 | -0.042 | 0.203 | -0.063 | 0 | -0.098 | 0 | 0 | 0 | 0 | 0 | 0 | 21.21
0 | 0 | -0.047 | 0.221 | -0.064 | 0 | -0.11 | 0 | 0 | 0 | 0 | 0 | 0 | 21.2
0 | 0 | -0.051 | 0.232 | -0.064 | 0 | -0.117 | 0 | 0 | 0 | 0 | 0 | 0 | 21.2
0 | 0 | -0.053 | 0.24 | -0.064 | 0 | -0.123 | 0 | 0 | 0 | 0 | 0 | 0 | 21.19
0 | 0 | -0.055 | 0.246 | -0.064 | 0 | -0.127 | 0 | 0 | 0 | 0 | 0 | 0 | 21.18
0 | 0 | -0.055 | 0.25 | -0.07 | 0 | -0.125 | 0 | 0 | 0 | 0 | 0 | 0 | 21.18
0 | 0 | -0.047 | 0.22 | -0.076 | 0 | -0.098 | 0 | 0 | 0 | 0 | 0 | 0 | 21.18
0 | 0 | -0.038 | 0.194 | -0.105 | 0 | -0.052 | 0 | 0 | 0 | 0 | 0 | 0 | 21.2
0 | 0 | -0.021 | 0.122 | -0.171 | 0 | 0.07 | 0 | 0 | 0 | 0 | 0 | 0 | 21.22
0 | 0 | -0.016 | 0.086 | -0.116 | 0 | 0.046 | 0 | 0 | 0 | 0 | 0 | 0 | 21.22
0 | 0 | -0.008 | 0.017 | -0.097 | 0 | 0.088 | 0 | 0 | 0 | 0 | 0 | 0 | 21.23
0 | 0 | 0.022 | -0.045 | -0.21 | 0 | 0.234 | 0 | 0 | 0 | 0 | 0 | 0 | 21.25
0 | 0 | 0.026 | -0.07 | -0.193 | 0 | 0.237 | 0 | 0 | 0 | 0 | 0 | 0 | 21.25
0 | 0 | -0.001 | -0.044 | -0.077 | 0 | 0.123 | 0 | 0 | 0 | 0 | 0 | 0 | 21.25
0 | 0 | 0.011 | -0.069 | -0.123 | 0 | 0.182 | 0 | 0 | 0 | 0 | 0 | 0 | 21.26
0 | 0 | 0.016 | -0.079 | -0.134 | 0 | 0.197 | 0 | 0 | 0 | 0 | 0 | 0 | 21.26
0 | 0 | 0.008 | -0.069 | -0.1 | 0 | 0.161 | 0 | 0 | 0 | 0 | 0 | 0 | 21.26
0 | 0 | -0.001 | -0.022 | -0.026 | 0 | 0.049 | 0 | 0 | 0 | 0 | 0 | 0 | 21.26
0 | 0 | 0 | 0 | 0 | 0 | 0 | 0 | 0 | 0 | 0 | 0 | 0 | 21.25
0 | 0 | 0 | 0 | 0 | 0 | 0 | 0 | 0 | 0 | 0 | 0 | 0 | 21.24
0 | 0 | 0 | 0 | 0 | 0 | 0 | 0 | 0 | 0 | 0 | 0 | 0 | 21.23
0 | 0 | 0 | 0 | 0 | 0 | 0 | 0 | 0 | 0 | 0 | 0 | 0 | 21.23
0 | 0 | -0.02 | 0.107 | -0.039 | 0 | -0.048 | 0 | 0 | 0 | 0 | 0 | 0 | 21.23
0 | 0 | -0.032 | 0.16 | -0.053 | 0 | -0.075 | 0 | 0 | 0 | 0 | 0 | 0 | 21.22
0 | 0 | -0.039 | 0.188 | -0.058 | 0 | -0.092 | 0 | 0 | 0 | 0 | 0 | 0 | 21.22
0 | 0 | -0.043 | 0.203 | -0.061 | 0 | -0.1 | 0 | 0 | 0 | 0 | 0 | 0 | 21.21
0 | 0 | -0.044 | 0.21 | -0.062 | 0 | -0.104 | 0 | 0 | 0 | 0 | 0 | 0 | 21.21
0 | 0 | -0.047 | 0.216 | -0.061 | 0 | -0.109 | 0 | 0 | 0 | 0 | 0 | 0 | 21.21
0 | 0 | -0.047 | 0.22 | -0.062 | 0 | -0.11 | 0 | 0 | 0 | 0 | 0 | 0 | 21.2
0 | 0 | -0.048 | 0.224 | -0.067 | 0 | -0.109 | 0 | 0 | 0 | 0 | 0 | 0 | 21.2
0 | 0 | -0.04 | 0.198 | -0.073 | 0 | -0.085 | 0 | 0 | 0 | 0 | 0 | 0 | 21.21
0 | 0 | -0.032 | 0.173 | -0.086 | 0 | -0.055 | 0 | 0 | 0 | 0 | 0 | 0 | 21.22
0 | 0 | -0.022 | 0.138 | -0.109 | 0 | -0.007 | 0 | 0 | 0 | 0 | 0 | 0 | 21.23
0 | 0 | 0.003 | 0.045 | -0.176 | 0 | 0.127 | 0 | 0 | 0 | 0 | 0 | 0 | 21.25
0 | 0 | 0.03 | -0.032 | -0.202 | 0 | 0.204 | 0 | 0 | 0 | 0 | 0 | 0 | 21.27
0 | 0 | 0.049 | -0.073 | -0.225 | 0 | 0.249 | 0 | 0 | 0 | 0 | 0 | 0 | 21.28
0 | 0 | 0.053 | -0.089 | -0.219 | 0 | 0.254 | 0 | 0 | 0 | 0 | 0 | 0 | 21.29
0 | 0 | 0.062 | -0.087 | -0.265 | 0 | 0.29 | 0 | 0 | 0 | 0 | 0 | 0 | 21.31
0 | 0 | 0.066 | -0.094 | -0.247 | 0 | 0.276 | 0 | 0 | 0 | 0 | 0 | 0 | 21.32
0 | 0 | 0.063 | -0.101 | -0.218 | 0 | 0.257 | 0 | 0 | 0 | 0 | 0 | 0 | 21.32
0 | 0 | 0.058 | -0.107 | -0.185 | 0 | 0.234 | 0 | 0 | 0 | 0 | 0 | 0 | 21.32
0 | 0 | 0.041 | -0.102 | -0.105 | 0 | 0.166 | 0 | 0 | 0 | 0 | 0 | 0 | 21.32
0 | 0 | 0.007 | -0.028 | -0.018 | 0 | 0.038 | 0 | 0 | 0 | 0 | 0 | 0 | 21.32
0 | 0 | 0 | 0 | 0 | 0 | 0 | 0 | 0 | 0 | 0 | 0 | 0 | 21.31
0 | 0 | 0 | 0 | 0 | 0 | 0 | 0 | 0 | 0 | 0 | 0 | 0 | 21.31
0 | 0 | 0 | 0 | 0 | 0 | 0 | 0 | 0 | 0 | 0 | 0 | 0 | 21.31
0 | 0 | 0 | 0 | 0 | 0 | 0 | 0 | 0 | 0 | 0 | 0 | 0 | 21.31
0 | 0 | -0.004 | 0.023 | -0.008 | 0 | -0.01 | 0 | 0 | 0 | 0 | 0 | 0 | 21.31
0 | 0 | -0.017 | 0.085 | -0.025 | 0 | -0.042 | 0 | 0 | 0 | 0 | 0 | 0 | 21.31
0 | 0 | -0.023 | 0.11 | -0.03 | 0 | -0.057 | 0 | 0 | 0 | 0 | 0 | 0 | 21.32
0 | 0 | -0.029 | 0.131 | -0.03 | 0 | -0.071 | 0 | 0 | 0 | 0 | 0 | 0 | 21.32
0 | 0 | -0.032 | 0.141 | -0.031 | 0 | -0.078 | 0 | 0 | 0 | 0 | 0 | 0 | 21.32
0 | 0 | -0.036 | 0.153 | -0.031 | 0 | -0.087 | 0 | 0 | 0 | 0 | 0 | 0 | 21.32
0 | 0 | -0.032 | 0.142 | -0.039 | 0 | -0.071 | 0 | 0 | 0 | 0 | 0 | 0 | 21.33
0 | 0 | -0.024 | 0.113 | -0.036 | 0 | -0.053 | 0 | 0 | 0 | 0 | 0 | 0 | 21.33
0 | 0 | -0.013 | 0.062 | -0.038 | 0 | -0.012 | 0 | 0 | 0 | 0 | 0 | 0 | 21.35
0 | 0 | 0.008 | -0.035 | -0.066 | 0 | 0.093 | 0 | 0 | 0 | 0 | 0 | 0 | 21.36
0 | 0 | 0.034 | -0.065 | -0.119 | 0 | 0.15 | 0 | 0 | 0 | 0 | 0 | 0 | 21.39
0 | 0 | 0.039 | -0.055 | -0.147 | 0 | 0.163 | 0 | 0 | 0 | 0 | 0 | 0 | 21.43
0 | 0 | 0.044 | -0.058 | -0.163 | 0 | 0.178 | 0 | 0 | 0 | 0 | 0 | 0 | 21.46
0 | 0 | 0.042 | -0.055 | -0.176 | 0 | 0.189 | 0 | 0 | 0 | 0 | 0 | 0 | 21.5
0 | 0 | 0.055 | -0.083 | -0.17 | 0 | 0.198 | 0 | 0 | 0 | 0 | 0 | 0 | 21.5
0 | 0 | 0.064 | -0.103 | -0.154 | 0 | 0.192 | 0 | 0 | 0 | 0 | 0 | 0 | 21.5
0 | 0 | 0.063 | -0.112 | -0.137 | 0 | 0.185 | 0 | 0 | 0 | 0 | 0 | 0 | 21.51
0 | 0 | 0.062 | -0.131 | -0.097 | 0 | 0.165 | 0 | 0 | 0 | 0 | 0 | 0 | 21.5
0 | 0 | 0.058 | -0.14 | -0.061 | 0 | 0.143 | 0 | 0 | 0 | 0 | 0 | 0 | 21.51
0 | 0 | 0.048 | -0.133 | -0.026 | 0 | 0.111 | 0 | 0 | 0 | 0 | 0 | 0 | 21.51
0 | 0 | 0.035 | -0.092 | -0.001 | 0 | 0.058 | 0 | 0 | 0 | 0 | 0 | 0 | 21.51
0 | 0 | 0.007 | -0.053 | 0.041 | 0 | 0.004 | 0 | 0 | 0 | 0 | 0 | 0 | 21.52
0 | 0 | -0.001 | -0.085 | 0.091 | 0 | -0.005 | 0 | 0 | 0 | 0 | 0 | 0 | 21.53
0 | 0 | -0.003 | -0.117 | 0.131 | 0 | -0.011 | 0 | 0 | 0 | 0 | 0 | 0 | 21.53
0 | 0 | -0.009 | -0.124 | 0.159 | 0 | -0.026 | 0 | 0 | 0 | 0 | 0 | 0 | 21.54
0 | 0 | -0.021 | -0.081 | 0.157 | 0 | -0.056 | 0 | 0 | 0 | 0 | 0 | 0 | 21.54
0 | 0 | -0.043 | 0.007 | 0.144 | 0 | -0.108 | 0 | 0 | 0 | 0 | 0 | 0 | 21.54
0 | 0 | -0.062 | 0.072 | 0.142 | 0 | -0.152 | 0 | 0 | 0 | 0 | 0 | 0 | 21.54
0 | 0 | -0.076 | 0.11 | 0.148 | 0 | -0.182 | 0 | 0 | 0 | 0 | 0 | 0 | 21.54
0 | 0 | -0.083 | 0.13 | 0.15 | 0 | -0.198 | 0 | 0 | 0 | 0 | 0 | 0 | 21.55
0 | 0 | -0.084 | 0.138 | 0.143 | 0 | -0.197 | 0 | 0 | 0 | 0 | 0 | 0 | 21.55
0 | 0 | -0.069 | 0.094 | 0.112 | 0 | -0.138 | 0 | 0 | 0 | 0 | 0 | 0 | 21.56
0 | 0 | -0.045 | 0.031 | 0.049 | 0 | -0.035 | 0 | 0 | 0 | 0 | 0 | 0 | 21.58
0 | 0 | -0.017 | 0 | 0.023 | 0 | -0.006 | 0 | 0 | 0 | 0 | 0 | 0 | 21.6
0 | 0 | 0.004 | -0.094 | 0.05 | 0 | 0.039 | 0 | 0 | 0 | 0 | 0 | 0 | 21.61
0 | 0 | 0.013 | -0.111 | 0.035 | 0 | 0.062 | 0 | 0 | 0 | 0 | 0 | 0 | 21.63
0 | 0 | 0.012 | -0.081 | 0.015 | 0 | 0.054 | 0 | 0 | 0 | 0 | 0 | 0 | 21.66
0 | 0 | 0.01 | -0.064 | 0.007 | 0 | 0.046 | 0 | 0 | 0 | 0 | 0 | 0 | 21.7
0 | 0 | 0.013 | -0.074 | 0.007 | 0 | 0.054 | 0 | 0 | 0 | 0 | 0 | 0 | 21.73
0 | 0 | 0.016 | -0.082 | 0.007 | 0 | 0.059 | 0 | 0 | 0 | 0 | 0 | 0 | 21.74
0 | 0 | 0.024 | -0.113 | 0.012 | 0 | 0.077 | 0 | 0 | 0 | 0 | 0 | 0 | 21.74
0 | 0 | 0.03 | -0.14 | 0.02 | 0 | 0.09 | 0 | 0 | 0 | 0 | 0 | 0 | 21.75
0 | 0 | 0.03 | -0.138 | 0.025 | 0 | 0.084 | 0 | 0 | 0 | 0 | 0 | 0 | 21.76
0 | 0 | 0.028 | -0.133 | 0.033 | 0 | 0.072 | 0 | 0 | 0 | 0 | 0 | 0 | 21.76
0 | 0 | 0.02 | -0.174 | 0.118 | 0 | 0.036 | 0 | 0 | 0 | 0 | 0 | 0 | 21.75
0 | 0 | -0.002 | -0.169 | 0.185 | 0 | -0.013 | 0 | 0 | 0 | 0 | 0 | 0 | 21.76
0 | 0 | -0.008 | -0.203 | 0.233 | 0 | -0.023 | 0 | 0 | 0 | 0 | 0 | 0 | 21.76
0 | 0 | -0.018 | -0.179 | 0.246 | 0 | -0.049 | 0 | 0 | 0 | 0 | 0 | 0 | 21.76
0 | 0 | -0.045 | -0.046 | 0.205 | 0 | -0.114 | 0 | 0 | 0 | 0 | 0 | 0 | 21.76
0 | 0 | -0.071 | 0.059 | 0.186 | 0 | -0.174 | 0 | 0 | 0 | 0 | 0 | 0 | 21.77
0 | 0 | -0.093 | 0.11 | 0.203 | 0 | -0.221 | 0 | 0 | 0 | 0 | 0 | 0 | 21.76
0 | 0 | -0.106 | 0.139 | 0.216 | 0 | -0.25 | 0 | 0 | 0 | 0 | 0 | 0 | 21.76
0 | 0 | -0.12 | 0.164 | 0.235 | 0 | -0.28 | 0 | 0 | 0 | 0 | 0 | 0 | 21.76
0 | 0 | -0.128 | 0.182 | 0.243 | 0 | -0.297 | 0 | 0 | 0 | 0 | 0 | 0 | 21.75
0 | 0 | -0.117 | 0.171 | 0.19 | 0 | -0.244 | 0 | 0 | 0 | 0 | 0 | 0 | 21.77
0 | 0 | -0.063 | 0.066 | 0.095 | 0 | -0.098 | 0 | 0 | 0 | 0 | 0 | 0 | 21.8
0 | 0 | -0.047 | 0.026 | 0.052 | 0 | -0.031 | 0 | 0 | 0 | 0 | 0 | 0 | 21.81
0 | 0 | 0 | 0 | 0 | 0 | 0 | 0 | 0 | 0 | 0 | 0 | 0 | 21.84
0 | 0 | 0.006 | -0.056 | 0.019 | 0 | 0.031 | 0 | 0 | 0 | 0 | 0 | 0 | 21.86
0 | 0 | 0.009 | -0.073 | 0.019 | 0 | 0.045 | 0 | 0 | 0 | 0 | 0 | 0 | 21.89
0 | 0 | 0.011 | -0.076 | 0.014 | 0 | 0.051 | 0 | 0 | 0 | 0 | 0 | 0 | 21.92
0 | 0 | 0.01 | -0.069 | 0.01 | 0 | 0.049 | 0 | 0 | 0 | 0 | 0 | 0 | 21.95
0 | 0 | 0.015 | -0.09 | 0.012 | 0 | 0.063 | 0 | 0 | 0 | 0 | 0 | 0 | 21.97
0 | 0 | 0.013 | -0.073 | 0.01 | 0 | 0.05 | 0 | 0 | 0 | 0 | 0 | 0 | 21.98
0 | 0 | 0.012 | -0.063 | 0.009 | 0 | 0.042 | 0 | 0 | 0 | 0 | 0 | 0 | 21.99
0 | 0 | 0.011 | -0.06 | 0.011 | 0 | 0.039 | 0 | 0 | 0 | 0 | 0 | 0 | 22
0 | 0 | 0.013 | -0.065 | 0.016 | 0 | 0.037 | 0 | 0 | 0 | 0 | 0 | 0 | 22.01
0 | 0 | 0.016 | -0.092 | 0.035 | 0 | 0.041 | 0 | 0 | 0 | 0 | 0 | 0 | 22.01
0 | 0 | 0.001 | -0.175 | 0.176 | 0 | -0.002 | 0 | 0 | 0 | 0 | 0 | 0 | 22
0 | 0 | -0.016 | -0.218 | 0.281 | 0 | -0.046 | 0 | 0 | 0 | 0 | 0 | 0 | 21.99
0 | 0 | -0.024 | -0.238 | 0.326 | 0 | -0.063 | 0 | 0 | 0 | 0 | 0 | 0 | 22
0 | 0 | -0.062 | -0.053 | 0.268 | 0 | -0.154 | 0 | 0 | 0 | 0 | 0 | 0 | 22
0 | 0 | -0.092 | 0.071 | 0.242 | 0 | -0.222 | 0 | 0 | 0 | 0 | 0 | 0 | 22
0 | 0 | -0.11 | 0.115 | 0.256 | 0 | -0.261 | 0 | 0 | 0 | 0 | 0 | 0 | 22
0 | 0 | -0.119 | 0.135 | 0.266 | 0 | -0.282 | 0 | 0 | 0 | 0 | 0 | 0 | 22
0 | 0 | -0.131 | 0.152 | 0.285 | 0 | -0.306 | 0 | 0 | 0 | 0 | 0 | 0 | 22
0 | 0 | -0.136 | 0.162 | 0.293 | 0 | -0.319 | 0 | 0 | 0 | 0 | 0 | 0 | 22
0 | 0 | -0.145 | 0.174 | 0.307 | 0 | -0.336 | 0 | 0 | 0 | 0 | 0 | 0 | 21.99
0 | 0 | -0.144 | 0.18 | 0.293 | 0 | -0.329 | 0 | 0 | 0 | 0 | 0 | 0 | 21.99
0 | 0 | -0.133 | 0.149 | 0.282 | 0 | -0.298 | 0 | 0 | 0 | 0 | 0 | 0 | 22
0 | 0 | -0.114 | 0.111 | 0.214 | 0 | -0.212 | 0 | 0 | 0 | 0 | 0 | 0 | 22.01
0 | 0 | -0.051 | 0.023 | 0.051 | 0 | -0.023 | 0 | 0 | 0 | 0 | 0 | 0 | 22.05
0 | 0 | 0 | 0 | 0 | 0 | 0 | 0 | 0 | 0 | 0 | 0 | 0 | 22.08
0 | 0 | 0.003 | -0.034 | 0.011 | 0 | 0.019 | 0 | 0 | 0 | 0 | 0 | 0 | 22.1
0 | 0 | 0.007 | -0.058 | 0.015 | 0 | 0.037 | 0 | 0 | 0 | 0 | 0 | 0 | 22.13
0 | 0 | 0.007 | -0.057 | 0.011 | 0 | 0.039 | 0 | 0 | 0 | 0 | 0 | 0 | 22.16
0 | 0 | 0.011 | -0.074 | 0.012 | 0 | 0.051 | 0 | 0 | 0 | 0 | 0 | 0 | 22.19
0 | 0 | 0.013 | -0.079 | 0.013 | 0 | 0.053 | 0 | 0 | 0 | 0 | 0 | 0 | 22.2
0 | 0 | 0.014 | -0.076 | 0.014 | 0 | 0.049 | 0 | 0 | 0 | 0 | 0 | 0 | 22.21
0 | 0 | 0.016 | -0.09 | 0.02 | 0 | 0.053 | 0 | 0 | 0 | 0 | 0 | 0 | 22.21
0 | 0 | 0.02 | -0.122 | 0.042 | 0 | 0.06 | 0 | 0 | 0 | 0 | 0 | 0 | 22.2
0 | 0 | 0.016 | -0.176 | 0.116 | 0 | 0.044 | 0 | 0 | 0 | 0 | 0 | 0 | 22.2
0 | 0 | -0.001 | -0.2 | 0.213 | 0 | -0.012 | 0 | 0 | 0 | 0 | 0 | 0 | 22.19
0 | 0 | -0.011 | -0.244 | 0.29 | 0 | -0.035 | 0 | 0 | 0 | 0 | 0 | 0 | 22.2
0 | 0 | -0.016 | -0.262 | 0.323 | 0 | -0.045 | 0 | 0 | 0 | 0 | 0 | 0 | 22.2
0 | 0 | -0.035 | -0.172 | 0.298 | 0 | -0.09 | 0 | 0 | 0 | 0 | 0 | 0 | 22.2
0 | 0 | -0.059 | -0.012 | 0.222 | 0 | -0.151 | 0 | 0 | 0 | 0 | 0 | 0 | 22.21
0 | 0 | -0.075 | 0.055 | 0.206 | 0 | -0.187 | 0 | 0 | 0 | 0 | 0 | 0 | 22.21
0 | 0 | -0.092 | 0.091 | 0.224 | 0 | -0.223 | 0 | 0 | 0 | 0 | 0 | 0 | 22.21
0 | 0 | -0.1 | 0.109 | 0.232 | 0 | -0.241 | 0 | 0 | 0 | 0 | 0 | 0 | 22.21
0 | 0 | -0.112 | 0.128 | 0.251 | 0 | -0.267 | 0 | 0 | 0 | 0 | 0 | 0 | 22.21
0 | 0 | -0.118 | 0.141 | 0.257 | 0 | -0.28 | 0 | 0 | 0 | 0 | 0 | 0 | 22.21
0 | 0 | -0.085 | 0.103 | 0.146 | 0 | -0.164 | 0 | 0 | 0 | 0 | 0 | 0 | 22.23
0 | 0 | -0.028 | 0.017 | 0.046 | 0 | -0.034 | 0 | 0 | 0 | 0 | 0 | 0 | 22.25
0 | 0 | 0 | 0 | 0 | 0 | 0 | 0 | 0 | 0 | 0 | 0 | 0 | 22.29
0 | 0 | 0.007 | -0.059 | 0.025 | 0 | 0.028 | 0 | 0 | 0 | 0 | 0 | 0 | 22.3
0 | 0 | 0.014 | -0.135 | 0.068 | 0 | 0.053 | 0 | 0 | 0 | 0 | 0 | 0 | 22.3
0 | 0 | 0.016 | -0.158 | 0.08 | 0 | 0.063 | 0 | 0 | 0 | 0 | 0 | 0 | 22.31
0 | 0 | 0.017 | -0.164 | 0.079 | 0 | 0.068 | 0 | 0 | 0 | 0 | 0 | 0 | 22.32
0 | 0 | 0.018 | -0.142 | 0.056 | 0 | 0.068 | 0 | 0 | 0 | 0 | 0 | 0 | 22.34
0 | 0 | 0.018 | -0.136 | 0.047 | 0 | 0.071 | 0 | 0 | 0 | 0 | 0 | 0 | 22.35
0 | 0 | 0.02 | -0.172 | 0.077 | 0 | 0.075 | 0 | 0 | 0 | 0 | 0 | 0 | 22.35
0 | 0 | 0.019 | -0.151 | 0.061 | 0 | 0.071 | 0 | 0 | 0 | 0 | 0 | 0 | 22.36
0 | 0 | 0.017 | -0.151 | 0.066 | 0 | 0.068 | 0 | 0 | 0 | 0 | 0 | 0 | 22.37
0 | 0 | 0.015 | -0.121 | 0.054 | 0 | 0.052 | 0 | 0 | 0 | 0 | 0 | 0 | 22.38
0 | 0 | 0.014 | -0.144 | 0.089 | 0 | 0.042 | 0 | 0 | 0 | 0 | 0 | 0 | 22.38
0 | 0 | -0.018 | -0.224 | 0.286 | 0 | -0.044 | 0 | 0 | 0 | 0 | 0 | 0 | 22.37
0 | 0 | -0.028 | -0.203 | 0.301 | 0 | -0.071 | 0 | 0 | 0 | 0 | 0 | 0 | 22.36
0 | 0 | -0.053 | -0.094 | 0.277 | 0 | -0.129 | 0 | 0 | 0 | 0 | 0 | 0 | 22.36
0 | 0 | -0.09 | 0.065 | 0.239 | 0 | -0.214 | 0 | 0 | 0 | 0 | 0 | 0 | 22.35
0 | 0 | -0.11 | 0.132 | 0.236 | 0 | -0.258 | 0 | 0 | 0 | 0 | 0 | 0 | 22.35
0 | 0 | -0.123 | 0.166 | 0.243 | 0 | -0.287 | 0 | 0 | 0 | 0 | 0 | 0 | 22.34
0 | 0 | -0.132 | 0.187 | 0.252 | 0 | -0.307 | 0 | 0 | 0 | 0 | 0 | 0 | 22.33
0 | 0 | -0.142 | 0.206 | 0.264 | 0 | -0.328 | 0 | 0 | 0 | 0 | 0 | 0 | 22.32
0 | 0 | -0.148 | 0.221 | 0.267 | 0 | -0.34 | 0 | 0 | 0 | 0 | 0 | 0 | 22.31
0 | 0 | -0.151 | 0.233 | 0.265 | 0 | -0.346 | 0 | 0 | 0 | 0 | 0 | 0 | 22.3
0 | 0 | -0.146 | 0.234 | 0.233 | 0 | -0.321 | 0 | 0 | 0 | 0 | 0 | 0 | 22.3
0 | 0 | -0.108 | 0.147 | 0.151 | 0 | -0.19 | 0 | 0 | 0 | 0 | 0 | 0 | 22.33
0 | 0 | -0.067 | 0.037 | 0.066 | 0 | -0.037 | 0 | 0 | 0 | 0 | 0 | 0 | 22.36
0 | 0 | -0.027 | 0.004 | 0.022 | 0 | 0.001 | 0 | 0 | 0 | 0 | 0 | 0 | 22.39
0 | 0 | 0.003 | -0.028 | 0.005 | 0 | 0.02 | 0 | 0 | 0 | 0 | 0 | 0 | 22.43
0 | 0 | 0.009 | -0.064 | 0.008 | 0 | 0.048 | 0 | 0 | 0 | 0 | 0 | 0 | 22.45
0 | 0 | 0.013 | -0.088 | 0.008 | 0 | 0.068 | 0 | 0 | 0 | 0 | 0 | 0 | 22.48
0 | 0 | 0.012 | -0.08 | 0.005 | 0 | 0.063 | 0 | 0 | 0 | 0 | 0 | 0 | 22.5
0 | 0 | 0.008 | -0.045 | 0.002 | 0 | 0.035 | 0 | 0 | 0 | 0 | 0 | 0 | 22.52
0 | 0 | 0.004 | -0.022 | 0.001 | 0 | 0.017 | 0 | 0 | 0 | 0 | 0 | 0 | 22.54
0 | 0 | 0.004 | -0.018 | 0.001 | 0 | 0.013 | 0 | 0 | 0 | 0 | 0 | 0 | 22.54
0 | 0 | 0.004 | -0.019 | 0.002 | 0 | 0.013 | 0 | 0 | 0 | 0 | 0 | 0 | 22.55
0 | 0 | 0.004 | -0.021 | 0.003 | 0 | 0.013 | 0 | 0 | 0 | 0 | 0 | 0 | 22.55
0 | 0 | 0.008 | -0.043 | 0.013 | 0 | 0.022 | 0 | 0 | 0 | 0 | 0 | 0 | 22.54
0 | 0 | -0.012 | -0.129 | 0.171 | 0 | -0.03 | 0 | 0 | 0 | 0 | 0 | 0 | 22.52
0 | 0 | -0.026 | -0.173 | 0.267 | 0 | -0.068 | 0 | 0 | 0 | 0 | 0 | 0 | 22.52
0 | 0 | -0.038 | -0.182 | 0.313 | 0 | -0.094 | 0 | 0 | 0 | 0 | 0 | 0 | 22.52
0 | 0 | -0.074 | -0.01 | 0.265 | 0 | -0.181 | 0 | 0 | 0 | 0 | 0 | 0 | 22.52
0 | 0 | -0.113 | 0.106 | 0.273 | 0 | -0.267 | 0 | 0 | 0 | 0 | 0 | 0 | 22.51
0 | 0 | -0.115 | 0.129 | 0.261 | 0 | -0.274 | 0 | 0 | 0 | 0 | 0 | 0 | 22.51
0 | 0 | -0.118 | 0.136 | 0.264 | 0 | -0.282 | 0 | 0 | 0 | 0 | 0 | 0 | 22.52
0 | 0 | -0.12 | 0.137 | 0.267 | 0 | -0.285 | 0 | 0 | 0 | 0 | 0 | 0 | 22.52
0 | 0 | -0.12 | 0.137 | 0.268 | 0 | -0.285 | 0 | 0 | 0 | 0 | 0 | 0 | 22.52
0 | 0 | -0.113 | 0.132 | 0.253 | 0 | -0.271 | 0 | 0 | 0 | 0 | 0 | 0 | 22.52
0 | 0 | -0.094 | 0.11 | 0.192 | 0 | -0.208 | 0 | 0 | 0 | 0 | 0 | 0 | 22.53
0 | 0 | -0.029 | 0.017 | 0.05 | 0 | -0.038 | 0 | 0 | 0 | 0 | 0 | 0 | 22.56
0 | 0 | 0 | 0 | 0 | 0 | 0 | 0 | 0 | 0 | 0 | 0 | 0 | 22.59
0 | 0 | 0.004 | -0.035 | 0.014 | 0 | 0.017 | 0 | 0 | 0 | 0 | 0 | 0 | 22.62
0 | 0 | 0.009 | -0.071 | 0.026 | 0 | 0.035 | 0 | 0 | 0 | 0 | 0 | 0 | 22.63
0 | 0 | 0.014 | -0.097 | 0.036 | 0 | 0.048 | 0 | 0 | 0 | 0 | 0 | 0 | 22.64
0 | 0 | 0.016 | -0.105 | 0.037 | 0 | 0.053 | 0 | 0 | 0 | 0 | 0 | 0 | 22.65
0 | 0 | 0.018 | -0.129 | 0.05 | 0 | 0.061 | 0 | 0 | 0 | 0 | 0 | 0 | 22.66
0 | 0 | 0.018 | -0.183 | 0.113 | 0 | 0.053 | 0 | 0 | 0 | 0 | 0 | 0 | 22.64
0 | 0 | 0.017 | -0.174 | 0.099 | 0 | 0.059 | 0 | 0 | 0 | 0 | 0 | 0 | 22.65
0 | 0 | 0.016 | -0.139 | 0.067 | 0 | 0.057 | 0 | 0 | 0 | 0 | 0 | 0 | 22.67
0 | 0 | 0.015 | -0.142 | 0.073 | 0 | 0.054 | 0 | 0 | 0 | 0 | 0 | 0 | 22.67
0 | 0 | 0.012 | -0.185 | 0.131 | 0 | 0.043 | 0 | 0 | 0 | 0 | 0 | 0 | 22.67
0 | 0 | -0.011 | -0.251 | 0.289 | 0 | -0.027 | 0 | 0 | 0 | 0 | 0 | 0 | 22.66
0 | 0 | -0.017 | -0.266 | 0.333 | 0 | -0.049 | 0 | 0 | 0 | 0 | 0 | 0 | 22.66
0 | 0 | -0.028 | -0.237 | 0.338 | 0 | -0.073 | 0 | 0 | 0 | 0 | 0 | 0 | 22.66
0 | 0 | -0.04 | -0.171 | 0.312 | 0 | -0.101 | 0 | 0 | 0 | 0 | 0 | 0 | 22.66
0 | 0 | -0.073 | 0.018 | 0.235 | 0 | -0.18 | 0 | 0 | 0 | 0 | 0 | 0 | 22.66
0 | 0 | -0.093 | 0.092 | 0.226 | 0 | -0.225 | 0 | 0 | 0 | 0 | 0 | 0 | 22.65
0 | 0 | -0.103 | 0.124 | 0.225 | 0 | -0.246 | 0 | 0 | 0 | 0 | 0 | 0 | 22.65
0 | 0 | -0.114 | 0.148 | 0.238 | 0 | -0.271 | 0 | 0 | 0 | 0 | 0 | 0 | 22.64
0 | 0 | -0.124 | 0.167 | 0.248 | 0 | -0.291 | 0 | 0 | 0 | 0 | 0 | 0 | 22.64
0 | 0 | -0.132 | 0.184 | 0.254 | 0 | -0.306 | 0 | 0 | 0 | 0 | 0 | 0 | 22.63
0 | 0 | -0.134 | 0.196 | 0.251 | 0 | -0.312 | 0 | 0 | 0 | 0 | 0 | 0 | 22.62
0 | 0 | -0.133 | 0.202 | 0.234 | 0 | -0.303 | 0 | 0 | 0 | 0 | 0 | 0 | 22.62
0 | 0 | -0.123 | 0.171 | 0.234 | 0 | -0.281 | 0 | 0 | 0 | 0 | 0 | 0 | 22.61
0 | 0 | -0.109 | 0.133 | 0.175 | 0 | -0.199 | 0 | 0 | 0 | 0 | 0 | 0 | 22.62
0 | 0 | -0.085 | 0.072 | 0.089 | 0 | -0.075 | 0 | 0 | 0 | 0 | 0 | 0 | 22.64
0 | 0 | -0.021 | 0.007 | 0.015 | 0 | -0.001 | 0 | 0 | 0 | 0 | 0 | 0 | 22.66
0 | 0 | 0 | -0.001 | 0 | 0 | 0.001 | 0 | 0 | 0 | 0 | 0 | 0 | 22.69
0 | 0 | 0.007 | -0.064 | 0.014 | 0 | 0.043 | 0 | 0 | 0 | 0 | 0 | 0 | 22.7
0 | 0 | 0.011 | -0.084 | 0.015 | 0 | 0.058 | 0 | 0 | 0 | 0 | 0 | 0 | 22.71
0 | 0 | 0.015 | -0.102 | 0.015 | 0 | 0.073 | 0 | 0 | 0 | 0 | 0 | 0 | 22.72
0 | 0 | 0.017 | -0.107 | 0.012 | 0 | 0.077 | 0 | 0 | 0 | 0 | 0 | 0 | 22.73
0 | 0 | 0.023 | -0.158 | 0.031 | 0 | 0.104 | 0 | 0 | 0 | 0 | 0 | 0 | 22.71
0 | 0 | 0.004 | -0.127 | 0.075 | 0 | 0.048 | 0 | 0 | 0 | 0 | 0 | 0 | 22.7
0 | 0 | -0.006 | -0.081 | 0.098 | 0 | -0.011 | 0 | 0 | 0 | 0 | 0 | 0 | 22.69
0 | 0 | -0.011 | -0.078 | 0.114 | 0 | -0.025 | 0 | 0 | 0 | 0 | 0 | 0 | 22.68
0 | 0 | -0.022 | -0.053 | 0.128 | 0 | -0.053 | 0 | 0 | 0 | 0 | 0 | 0 | 22.68
0 | 0 | -0.031 | -0.036 | 0.144 | 0 | -0.077 | 0 | 0 | 0 | 0 | 0 | 0 | 22.67
0 | 0 | -0.043 | -0.015 | 0.16 | 0 | -0.102 | 0 | 0 | 0 | 0 | 0 | 0 | 22.66
0 | 0 | -0.075 | 0.105 | 0.149 | 0 | -0.179 | 0 | 0 | 0 | 0 | 0 | 0 | 22.66
0 | 0 | -0.091 | 0.157 | 0.148 | 0 | -0.215 | 0 | 0 | 0 | 0 | 0 | 0 | 22.65
0 | 0 | -0.102 | 0.188 | 0.154 | 0 | -0.24 | 0 | 0 | 0 | 0 | 0 | 0 | 22.64
0 | 0 | -0.11 | 0.209 | 0.158 | 0 | -0.256 | 0 | 0 | 0 | 0 | 0 | 0 | 22.63
0 | 0 | -0.116 | 0.225 | 0.158 | 0 | -0.268 | 0 | 0 | 0 | 0 | 0 | 0 | 22.62
0 | 0 | -0.119 | 0.239 | 0.154 | 0 | -0.274 | 0 | 0 | 0 | 0 | 0 | 0 | 22.6
0 | 0 | -0.121 | 0.251 | 0.146 | 0 | -0.277 | 0 | 0 | 0 | 0 | 0 | 0 | 22.59
0 | 0 | -0.118 | 0.256 | 0.121 | 0 | -0.259 | 0 | 0 | 0 | 0 | 0 | 0 | 22.59
0 | 0 | -0.097 | 0.19 | 0.083 | 0 | -0.176 | 0 | 0 | 0 | 0 | 0 | 0 | 22.6
0 | 0 | -0.078 | 0.106 | 0.044 | 0 | -0.071 | 0 | 0 | 0 | 0 | 0 | 0 | 22.62
0 | 0 | -0.044 | 0.024 | 0.012 | 0 | 0.008 | 0 | 0 | 0 | 0 | 0 | 0 | 22.64
0 | 0 | -0.002 | 0 | 0 | 0 | 0.002 | 0 | 0 | 0 | 0 | 0 | 0 | 22.66
0 | 0 | 0.007 | -0.048 | -0.009 | 0 | 0.049 | 0 | 0 | 0 | 0 | 0 | 0 | 22.67
0 | 0 | 0.016 | -0.08 | -0.032 | 0 | 0.096 | 0 | 0 | 0 | 0 | 0 | 0 | 22.69
0 | 0 | 0.025 | -0.101 | -0.056 | 0 | 0.133 | 0 | 0 | 0 | 0 | 0 | 0 | 22.69
0 | 0 | 0.031 | -0.117 | -0.071 | 0 | 0.157 | 0 | 0 | 0 | 0 | 0 | 0 | 22.69
0 | 0 | 0.034 | -0.112 | -0.082 | 0 | 0.16 | 0 | 0 | 0 | 0 | 0 | 0 | 22.7
0 | 0 | 0.034 | -0.127 | -0.073 | 0 | 0.166 | 0 | 0 | 0 | 0 | 0 | 0 | 22.7
0 | 0 | 0.03 | -0.139 | -0.054 | 0 | 0.163 | 0 | 0 | 0 | 0 | 0 | 0 | 22.69
0 | 0 | 0.018 | -0.117 | -0.021 | 0 | 0.12 | 0 | 0 | 0 | 0 | 0 | 0 | 22.68
0 | 0 | 0.006 | -0.051 | 0.006 | 0 | 0.039 | 0 | 0 | 0 | 0 | 0 | 0 | 22.67
0 | 0 | -0.004 | -0.014 | 0.027 | 0 | -0.009 | 0 | 0 | 0 | 0 | 0 | 0 | 22.65
0 | 0 | -0.011 | -0.009 | 0.047 | 0 | -0.027 | 0 | 0 | 0 | 0 | 0 | 0 | 22.64
0 | 0 | -0.02 | -0.004 | 0.073 | 0 | -0.048 | 0 | 0 | 0 | 0 | 0 | 0 | 22.63
0 | 0 | -0.068 | 0.137 | 0.088 | 0 | -0.158 | 0 | 0 | 0 | 0 | 0 | 0 | 22.62
0 | 0 | -0.092 | 0.201 | 0.105 | 0 | -0.213 | 0 | 0 | 0 | 0 | 0 | 0 | 22.61
0 | 0 | -0.106 | 0.231 | 0.118 | 0 | -0.244 | 0 | 0 | 0 | 0 | 0 | 0 | 22.59
0 | 0 | -0.114 | 0.249 | 0.127 | 0 | -0.262 | 0 | 0 | 0 | 0 | 0 | 0 | 22.58
0 | 0 | -0.119 | 0.261 | 0.13 | 0 | -0.272 | 0 | 0 | 0 | 0 | 0 | 0 | 22.57
0 | 0 | -0.121 | 0.271 | 0.127 | 0 | -0.277 | 0 | 0 | 0 | 0 | 0 | 0 | 22.55
0 | 0 | -0.121 | 0.28 | 0.117 | 0 | -0.276 | 0 | 0 | 0 | 0 | 0 | 0 | 22.53
0 | 0 | -0.121 | 0.286 | 0.092 | 0 | -0.257 | 0 | 0 | 0 | 0 | 0 | 0 | 22.53
0 | 0 | -0.083 | 0.163 | 0.049 | 0 | -0.129 | 0 | 0 | 0 | 0 | 0 | 0 | 22.57
0 | 0 | -0.075 | 0.08 | 0.024 | 0 | -0.029 | 0 | 0 | 0 | 0 | 0 | 0 | 22.58
0 | 0 | -0.064 | 0.03 | 0.001 | 0 | 0.033 | 0 | 0 | 0 | 0 | 0 | 0 | 22.6
0 | 0 | -0.022 | 0.001 | -0.028 | 0 | 0.048 | 0 | 0 | 0 | 0 | 0 | 0 | 22.62
0 | 0 | 0.008 | -0.044 | -0.07 | 0 | 0.106 | 0 | 0 | 0 | 0 | 0 | 0 | 22.64
0 | 0 | 0.021 | -0.087 | -0.105 | 0 | 0.17 | 0 | 0 | 0 | 0 | 0 | 0 | 22.66
0 | 0 | 0.024 | -0.083 | -0.133 | 0 | 0.192 | 0 | 0 | 0 | 0 | 0 | 0 | 22.68
0 | 0 | 0.036 | -0.104 | -0.149 | 0 | 0.218 | 0 | 0 | 0 | 0 | 0 | 0 | 22.69
0 | 0 | 0.042 | -0.097 | -0.154 | 0 | 0.209 | 0 | 0 | 0 | 0 | 0 | 0 | 22.7
0 | 0 | 0.04 | -0.078 | -0.146 | 0 | 0.184 | 0 | 0 | 0 | 0 | 0 | 0 | 22.7
0 | 0 | 0.037 | -0.081 | -0.121 | 0 | 0.166 | 0 | 0 | 0 | 0 | 0 | 0 | 22.7
0 | 0 | 0.036 | -0.082 | -0.089 | 0 | 0.134 | 0 | 0 | 0 | 0 | 0 | 0 | 22.69
0 | 0 | 0.019 | -0.082 | -0.016 | 0 | 0.079 | 0 | 0 | 0 | 0 | 0 | 0 | 22.67
0 | 0 | -0.009 | -0.033 | 0.064 | 0 | -0.022 | 0 | 0 | 0 | 0 | 0 | 0 | 22.65
0 | 0 | -0.021 | -0.026 | 0.097 | 0 | -0.05 | 0 | 0 | 0 | 0 | 0 | 0 | 22.64
0 | 0 | -0.037 | -0.012 | 0.134 | 0 | -0.086 | 0 | 0 | 0 | 0 | 0 | 0 | 22.63
0 | 0 | -0.085 | 0.126 | 0.158 | 0 | -0.199 | 0 | 0 | 0 | 0 | 0 | 0 | 22.62
0 | 0 | -0.113 | 0.188 | 0.186 | 0 | -0.261 | 0 | 0 | 0 | 0 | 0 | 0 | 22.6
0 | 0 | -0.129 | 0.216 | 0.21 | 0 | -0.297 | 0 | 0 | 0 | 0 | 0 | 0 | 22.59
0 | 0 | -0.138 | 0.23 | 0.225 | 0 | -0.317 | 0 | 0 | 0 | 0 | 0 | 0 | 22.59
0 | 0 | -0.145 | 0.239 | 0.238 | 0 | -0.332 | 0 | 0 | 0 | 0 | 0 | 0 | 22.57
0 | 0 | -0.149 | 0.247 | 0.243 | 0 | -0.341 | 0 | 0 | 0 | 0 | 0 | 0 | 22.56
0 | 0 | -0.151 | 0.255 | 0.24 | 0 | -0.345 | 0 | 0 | 0 | 0 | 0 | 0 | 22.54
0 | 0 | -0.147 | 0.257 | 0.206 | 0 | -0.315 | 0 | 0 | 0 | 0 | 0 | 0 | 22.55
0 | 0 | -0.103 | 0.144 | 0.132 | 0 | -0.173 | 0 | 0 | 0 | 0 | 0 | 0 | 22.58
0 | 0 | -0.089 | 0.063 | 0.082 | 0 | -0.056 | 0 | 0 | 0 | 0 | 0 | 0 | 22.6
0 | 0 | -0.073 | 0.022 | 0.046 | 0 | 0.004 | 0 | 0 | 0 | 0 | 0 | 0 | 22.62
0 | 0 | -0.028 | 0 | 0.01 | 0 | 0.018 | 0 | 0 | 0 | 0 | 0 | 0 | 22.64
0 | 0 | 0.006 | -0.063 | 0.003 | 0 | 0.054 | 0 | 0 | 0 | 0 | 0 | 0 | 22.66
0 | 0 | 0.013 | -0.11 | -0.007 | 0 | 0.105 | 0 | 0 | 0 | 0 | 0 | 0 | 22.67
0 | 0 | 0.013 | -0.106 | -0.019 | 0 | 0.112 | 0 | 0 | 0 | 0 | 0 | 0 | 22.69
0 | 0 | 0.021 | -0.125 | -0.028 | 0 | 0.132 | 0 | 0 | 0 | 0 | 0 | 0 | 22.7
0 | 0 | 0.026 | -0.124 | -0.042 | 0 | 0.14 | 0 | 0 | 0 | 0 | 0 | 0 | 22.7
0 | 0 | 0.028 | -0.133 | -0.042 | 0 | 0.147 | 0 | 0 | 0 | 0 | 0 | 0 | 22.7
0 | 0 | 0.027 | -0.146 | -0.027 | 0 | 0.146 | 0 | 0 | 0 | 0 | 0 | 0 | 22.7
0 | 0 | 0.02 | -0.128 | -0.006 | 0 | 0.114 | 0 | 0 | 0 | 0 | 0 | 0 | 22.69
0 | 0 | 0.003 | -0.096 | 0.05 | 0 | 0.042 | 0 | 0 | 0 | 0 | 0 | 0 | 22.68
0 | 0 | -0.019 | -0.043 | 0.107 | 0 | -0.045 | 0 | 0 | 0 | 0 | 0 | 0 | 22.65
0 | 0 | -0.036 | -0.024 | 0.146 | 0 | -0.086 | 0 | 0 | 0 | 0 | 0 | 0 | 22.64
0 | 0 | -0.052 | -0.009 | 0.184 | 0 | -0.122 | 0 | 0 | 0 | 0 | 0 | 0 | 22.63
0 | 0 | -0.093 | 0.12 | 0.191 | 0 | -0.217 | 0 | 0 | 0 | 0 | 0 | 0 | 22.62
0 | 0 | -0.118 | 0.18 | 0.21 | 0 | -0.272 | 0 | 0 | 0 | 0 | 0 | 0 | 22.61
0 | 0 | -0.13 | 0.206 | 0.223 | 0 | -0.299 | 0 | 0 | 0 | 0 | 0 | 0 | 22.6
0 | 0 | -0.139 | 0.222 | 0.236 | 0 | -0.319 | 0 | 0 | 0 | 0 | 0 | 0 | 22.59
0 | 0 | -0.143 | 0.232 | 0.24 | 0 | -0.328 | 0 | 0 | 0 | 0 | 0 | 0 | 22.58
0 | 0 | -0.145 | 0.239 | 0.238 | 0 | -0.332 | 0 | 0 | 0 | 0 | 0 | 0 | 22.57
0 | 0 | -0.144 | 0.245 | 0.23 | 0 | -0.33 | 0 | 0 | 0 | 0 | 0 | 0 | 22.56
0 | 0 | -0.139 | 0.245 | 0.2 | 0 | -0.306 | 0 | 0 | 0 | 0 | 0 | 0 | 22.56
0 | 0 | -0.112 | 0.178 | 0.141 | 0 | -0.208 | 0 | 0 | 0 | 0 | 0 | 0 | 22.58
0 | 0 | -0.089 | 0.089 | 0.083 | 0 | -0.082 | 0 | 0 | 0 | 0 | 0 | 0 | 22.6
0 | 0 | -0.063 | 0.026 | 0.038 | 0 | -0.001 | 0 | 0 | 0 | 0 | 0 | 0 | 22.62
0 | 0 | -0.014 | 0.001 | 0.004 | 0 | 0.009 | 0 | 0 | 0 | 0 | 0 | 0 | 22.64
0 | 0 | 0.007 | -0.054 | -0.004 | 0 | 0.051 | 0 | 0 | 0 | 0 | 0 | 0 | 22.67
0 | 0 | 0.015 | -0.101 | -0.014 | 0 | 0.1 | 0 | 0 | 0 | 0 | 0 | 0 | 22.69
0 | 0 | 0.017 | -0.095 | -0.026 | 0 | 0.104 | 0 | 0 | 0 | 0 | 0 | 0 | 22.7
0 | 0 | 0.025 | -0.112 | -0.041 | 0 | 0.128 | 0 | 0 | 0 | 0 | 0 | 0 | 22.72
0 | 0 | 0.03 | -0.114 | -0.054 | 0 | 0.138 | 0 | 0 | 0 | 0 | 0 | 0 | 22.72
0 | 0 | 0.031 | -0.104 | -0.056 | 0 | 0.129 | 0 | 0 | 0 | 0 | 0 | 0 | 22.73
0 | 0 | 0.027 | -0.09 | -0.048 | 0 | 0.111 | 0 | 0 | 0 | 0 | 0 | 0 | 22.73
0 | 0 | 0.026 | -0.082 | -0.031 | 0 | 0.087 | 0 | 0 | 0 | 0 | 0 | 0 | 22.73
0 | 0 | 0.023 | -0.096 | 0.005 | 0 | 0.068 | 0 | 0 | 0 | 0 | 0 | 0 | 22.72
0 | 0 | -0.01 | -0.068 | 0.101 | 0 | -0.023 | 0 | 0 | 0 | 0 | 0 | 0 | 22.69
0 | 0 | -0.02 | -0.073 | 0.144 | 0 | -0.05 | 0 | 0 | 0 | 0 | 0 | 0 | 22.68
0 | 0 | -0.036 | -0.059 | 0.183 | 0 | -0.088 | 0 | 0 | 0 | 0 | 0 | 0 | 22.68
0 | 0 | -0.075 | 0.061 | 0.191 | 0 | -0.177 | 0 | 0 | 0 | 0 | 0 | 0 | 22.67
0 | 0 | -0.101 | 0.136 | 0.203 | 0 | -0.238 | 0 | 0 | 0 | 0 | 0 | 0 | 22.66
0 | 0 | -0.117 | 0.169 | 0.222 | 0 | -0.274 | 0 | 0 | 0 | 0 | 0 | 0 | 22.65
0 | 0 | -0.126 | 0.185 | 0.235 | 0 | -0.294 | 0 | 0 | 0 | 0 | 0 | 0 | 22.65
0 | 0 | -0.135 | 0.198 | 0.25 | 0 | -0.313 | 0 | 0 | 0 | 0 | 0 | 0 | 22.64
0 | 0 | -0.142 | 0.209 | 0.26 | 0 | -0.327 | 0 | 0 | 0 | 0 | 0 | 0 | 22.63
0 | 0 | -0.144 | 0.217 | 0.259 | 0 | -0.332 | 0 | 0 | 0 | 0 | 0 | 0 | 22.62
0 | 0 | -0.139 | 0.215 | 0.23 | 0 | -0.306 | 0 | 0 | 0 | 0 | 0 | 0 | 22.62
0 | 0 | -0.123 | 0.174 | 0.201 | 0 | -0.253 | 0 | 0 | 0 | 0 | 0 | 0 | 22.62
0 | 0 | -0.108 | 0.133 | 0.159 | 0 | -0.183 | 0 | 0 | 0 | 0 | 0 | 0 | 22.63
0 | 0 | -0.081 | 0.058 | 0.077 | 0 | -0.054 | 0 | 0 | 0 | 0 | 0 | 0 | 22.65
0 | 0 | -0.037 | 0.014 | 0.029 | 0 | -0.006 | 0 | 0 | 0 | 0 | 0 | 0 | 22.66
0 | 0 | -0.022 | 0 | 0.019 | 0 | 0.003 | 0 | 0 | 0 | 0 | 0 | 0 | 22.67
0 | 0 | 0.005 | -0.084 | 0.02 | 0 | 0.059 | 0 | 0 | 0 | 0 | 0 | 0 | 22.69
0 | 0 | 0.011 | -0.129 | 0.024 | 0 | 0.095 | 0 | 0 | 0 | 0 | 0 | 0 | 22.69
0 | 0 | 0.004 | -0.151 | 0.041 | 0 | 0.105 | 0 | 0 | 0 | 0 | 0 | 0 | 22.68
0 | 0 | 0.009 | -0.161 | 0.027 | 0 | 0.125 | 0 | 0 | 0 | 0 | 0 | 0 | 22.69
0 | 0 | 0.011 | -0.158 | 0.019 | 0 | 0.129 | 0 | 0 | 0 | 0 | 0 | 0 | 22.69
0 | 0 | 0.006 | -0.142 | 0.019 | 0 | 0.117 | 0 | 0 | 0 | 0 | 0 | 0 | 22.69
0 | 0 | 0.006 | -0.115 | 0.019 | 0 | 0.09 | 0 | 0 | 0 | 0 | 0 | 0 | 22.69
0 | 0 | -0.002 | -0.061 | 0.042 | 0 | 0.021 | 0 | 0 | 0 | 0 | 0 | 0 | 22.67
0 | 0 | -0.014 | -0.017 | 0.062 | 0 | -0.032 | 0 | 0 | 0 | 0 | 0 | 0 | 22.65
0 | 0 | -0.019 | -0.007 | 0.072 | 0 | -0.046 | 0 | 0 | 0 | 0 | 0 | 0 | 22.64
0 | 0 | -0.025 | -0.001 | 0.083 | 0 | -0.058 | 0 | 0 | 0 | 0 | 0 | 0 | 22.63
0 | 0 | -0.064 | 0.134 | 0.081 | 0 | -0.151 | 0 | 0 | 0 | 0 | 0 | 0 | 22.62
0 | 0 | -0.083 | 0.19 | 0.087 | 0 | -0.194 | 0 | 0 | 0 | 0 | 0 | 0 | 22.61
0 | 0 | -0.093 | 0.218 | 0.091 | 0 | -0.215 | 0 | 0 | 0 | 0 | 0 | 0 | 22.6
0 | 0 | -0.098 | 0.234 | 0.091 | 0 | -0.227 | 0 | 0 | 0 | 0 | 0 | 0 | 22.59
0 | 0 | -0.1 | 0.244 | 0.087 | 0 | -0.231 | 0 | 0 | 0 | 0 | 0 | 0 | 22.57
0 | 0 | -0.1 | 0.253 | 0.078 | 0 | -0.231 | 0 | 0 | 0 | 0 | 0 | 0 | 22.56
0 | 0 | -0.098 | 0.26 | 0.064 | 0 | -0.226 | 0 | 0 | 0 | 0 | 0 | 0 | 22.55
0 | 0 | -0.096 | 0.264 | 0.044 | 0 | -0.212 | 0 | 0 | 0 | 0 | 0 | 0 | 22.55
0 | 0 | -0.08 | 0.204 | 0.019 | 0 | -0.143 | 0 | 0 | 0 | 0 | 0 | 0 | 22.56
0 | 0 | -0.059 | 0.085 | -0.011 | 0 | -0.014 | 0 | 0 | 0 | 0 | 0 | 0 | 22.58
0 | 0 | -0.038 | 0.025 | -0.044 | 0 | 0.057 | 0 | 0 | 0 | 0 | 0 | 0 | 22.6
0 | 0 | 0.005 | -0.003 | -0.082 | 0 | 0.079 | 0 | 0 | 0 | 0 | 0 | 0 | 22.62
0 | 0 | 0.021 | -0.064 | -0.107 | 0 | 0.15 | 0 | 0 | 0 | 0 | 0 | 0 | 22.63
0 | 0 | 0.031 | -0.094 | -0.136 | 0 | 0.199 | 0 | 0 | 0 | 0 | 0 | 0 | 22.65
0 | 0 | 0.033 | -0.091 | -0.158 | 0 | 0.216 | 0 | 0 | 0 | 0 | 0 | 0 | 22.66
0 | 0 | 0.044 | -0.11 | -0.167 | 0 | 0.234 | 0 | 0 | 0 | 0 | 0 | 0 | 22.67
0 | 0 | 0.048 | -0.104 | -0.172 | 0 | 0.229 | 0 | 0 | 0 | 0 | 0 | 0 | 22.68
0 | 0 | 0.049 | -0.106 | -0.161 | 0 | 0.218 | 0 | 0 | 0 | 0 | 0 | 0 | 22.68
0 | 0 | 0.047 | -0.127 | -0.121 | 0 | 0.201 | 0 | 0 | 0 | 0 | 0 | 0 | 22.67
0 | 0 | 0.014 | -0.088 | -0.031 | 0 | 0.105 | 0 | 0 | 0 | 0 | 0 | 0 | 22.65
0 | 0 | 0 | 0 | 0 | 0 | 0 | 0 | 0 | 0 | 0 | 0 | 0 | 22.63
0 | 0 | -0.001 | -0.006 | 0.011 | 0 | -0.003 | 0 | 0 | 0 | 0 | 0 | 0 | 22.62
0 | 0 | -0.006 | -0.008 | 0.028 | 0 | -0.014 | 0 | 0 | 0 | 0 | 0 | 0 | 22.61
0 | 0 | -0.015 | -0.008 | 0.059 | 0 | -0.036 | 0 | 0 | 0 | 0 | 0 | 0 | 22.6
0 | 0 | -0.057 | 0.11 | 0.081 | 0 | -0.134 | 0 | 0 | 0 | 0 | 0 | 0 | 22.59
0 | 0 | -0.083 | 0.173 | 0.103 | 0 | -0.194 | 0 | 0 | 0 | 0 | 0 | 0 | 22.58
0 | 0 | -0.098 | 0.204 | 0.122 | 0 | -0.228 | 0 | 0 | 0 | 0 | 0 | 0 | 22.57
0 | 0 | -0.106 | 0.219 | 0.133 | 0 | -0.246 | 0 | 0 | 0 | 0 | 0 | 0 | 22.57
0 | 0 | -0.111 | 0.229 | 0.139 | 0 | -0.257 | 0 | 0 | 0 | 0 | 0 | 0 | 22.56
0 | 0 | -0.115 | 0.239 | 0.141 | 0 | -0.264 | 0 | 0 | 0 | 0 | 0 | 0 | 22.54
0 | 0 | -0.115 | 0.247 | 0.134 | 0 | -0.265 | 0 | 0 | 0 | 0 | 0 | 0 | 22.53
0 | 0 | -0.113 | 0.249 | 0.113 | 0 | -0.25 | 0 | 0 | 0 | 0 | 0 | 0 | 22.53
0 | 0 | -0.1 | 0.211 | 0.087 | 0 | -0.198 | 0 | 0 | 0 | 0 | 0 | 0 | 22.54
0 | 0 | -0.078 | 0.103 | 0.044 | 0 | -0.069 | 0 | 0 | 0 | 0 | 0 | 0 | 22.56
0 | 0 | -0.048 | 0.023 | 0.009 | 0 | 0.016 | 0 | 0 | 0 | 0 | 0 | 0 | 22.59
0 | 0 | -0.009 | 0.001 | -0.013 | 0 | 0.021 | 0 | 0 | 0 | 0 | 0 | 0 | 22.61
0 | 0 | 0.009 | -0.045 | -0.024 | 0 | 0.06 | 0 | 0 | 0 | 0 | 0 | 0 | 22.64
0 | 0 | 0.018 | -0.083 | -0.049 | 0 | 0.115 | 0 | 0 | 0 | 0 | 0 | 0 | 22.66
0 | 0 | 0.02 | -0.076 | -0.079 | 0 | 0.135 | 0 | 0 | 0 | 0 | 0 | 0 | 22.68
0 | 0 | 0.031 | -0.095 | -0.099 | 0 | 0.163 | 0 | 0 | 0 | 0 | 0 | 0 | 22.69
0 | 0 | 0.036 | -0.089 | -0.107 | 0 | 0.16 | 0 | 0 | 0 | 0 | 0 | 0 | 22.7
0 | 0 | 0.033 | -0.069 | -0.101 | 0 | 0.136 | 0 | 0 | 0 | 0 | 0 | 0 | 22.71
0 | 0 | 0.03 | -0.064 | -0.081 | 0 | 0.115 | 0 | 0 | 0 | 0 | 0 | 0 | 22.71
0 | 0 | 0.029 | -0.067 | -0.054 | 0 | 0.092 | 0 | 0 | 0 | 0 | 0 | 0 | 22.71
0 | 0 | 0.031 | -0.101 | -0.016 | 0 | 0.086 | 0 | 0 | 0 | 0 | 0 | 0 | 22.7
0 | 0 | -0.006 | -0.06 | 0.08 | 0 | -0.014 | 0 | 0 | 0 | 0 | 0 | 0 | 22.67
0 | 0 | -0.013 | -0.085 | 0.132 | 0 | -0.034 | 0 | 0 | 0 | 0 | 0 | 0 | 22.66
0 | 0 | -0.031 | -0.073 | 0.18 | 0 | -0.076 | 0 | 0 | 0 | 0 | 0 | 0 | 22.66
0 | 0 | -0.07 | 0.043 | 0.193 | 0 | -0.167 | 0 | 0 | 0 | 0 | 0 | 0 | 22.65
0 | 0 | -0.102 | 0.131 | 0.211 | 0 | -0.24 | 0 | 0 | 0 | 0 | 0 | 0 | 22.64
0 | 0 | -0.116 | 0.162 | 0.228 | 0 | -0.273 | 0 | 0 | 0 | 0 | 0 | 0 | 22.64
0 | 0 | -0.132 | 0.183 | 0.255 | 0 | -0.307 | 0 | 0 | 0 | 0 | 0 | 0 | 22.63
0 | 0 | -0.142 | 0.198 | 0.272 | 0 | -0.328 | 0 | 0 | 0 | 0 | 0 | 0 | 22.62
0 | 0 | -0.149 | 0.21 | 0.283 | 0 | -0.344 | 0 | 0 | 0 | 0 | 0 | 0 | 22.61
0 | 0 | -0.152 | 0.218 | 0.284 | 0 | -0.35 | 0 | 0 | 0 | 0 | 0 | 0 | 22.6
0 | 0 | -0.15 | 0.218 | 0.255 | 0 | -0.323 | 0 | 0 | 0 | 0 | 0 | 0 | 22.6
0 | 0 | -0.124 | 0.155 | 0.2 | 0 | -0.232 | 0 | 0 | 0 | 0 | 0 | 0 | 22.62
0 | 0 | -0.104 | 0.075 | 0.137 | 0 | -0.108 | 0 | 0 | 0 | 0 | 0 | 0 | 22.64
0 | 0 | -0.088 | 0.026 | 0.085 | 0 | -0.023 | 0 | 0 | 0 | 0 | 0 | 0 | 22.66
0 | 0 | -0.053 | 0.002 | 0.035 | 0 | 0.016 | 0 | 0 | 0 | 0 | 0 | 0 | 22.68
0 | 0 | -0.024 | -0.051 | 0.026 | 0 | 0.049 | 0 | 0 | 0 | 0 | 0 | 0 | 22.69
0 | 0 | -0.003 | -0.108 | 0.024 | 0 | 0.087 | 0 | 0 | 0 | 0 | 0 | 0 | 22.71
0 | 0 | 0.006 | -0.113 | 0.018 | 0 | 0.09 | 0 | 0 | 0 | 0 | 0 | 0 | 22.72
0 | 0 | 0.011 | -0.157 | 0.02 | 0 | 0.125 | 0 | 0 | 0 | 0 | 0 | 0 | 22.73
0 | 0 | 0.012 | -0.138 | 0.016 | 0 | 0.11 | 0 | 0 | 0 | 0 | 0 | 0 | 22.74
0 | 0 | 0.002 | -0.131 | 0.021 | 0 | 0.108 | 0 | 0 | 0 | 0 | 0 | 0 | 22.74
0 | 0 | -0.012 | -0.12 | 0.036 | 0 | 0.096 | 0 | 0 | 0 | 0 | 0 | 0 | 22.73
0 | 0 | -0.013 | -0.112 | 0.069 | 0 | 0.056 | 0 | 0 | 0 | 0 | 0 | 0 | 22.72
0 | 0 | -0.03 | -0.068 | 0.142 | 0 | -0.044 | 0 | 0 | 0 | 0 | 0 | 0 | 22.7
0 | 0 | -0.046 | -0.033 | 0.185 | 0 | -0.106 | 0 | 0 | 0 | 0 | 0 | 0 | 22.68
0 | 0 | -0.062 | -0.009 | 0.216 | 0 | -0.145 | 0 | 0 | 0 | 0 | 0 | 0 | 22.66
0 | 0 | -0.078 | 0.017 | 0.242 | 0 | -0.181 | 0 | 0 | 0 | 0 | 0 | 0 | 22.66
0 | 0 | -0.115 | 0.138 | 0.243 | 0 | -0.266 | 0 | 0 | 0 | 0 | 0 | 0 | 22.65
0 | 0 | -0.138 | 0.194 | 0.261 | 0 | -0.317 | 0 | 0 | 0 | 0 | 0 | 0 | 22.63
0 | 0 | -0.145 | 0.216 | 0.262 | 0 | -0.333 | 0 | 0 | 0 | 0 | 0 | 0 | 22.62
0 | 0 | -0.148 | 0.225 | 0.263 | 0 | -0.34 | 0 | 0 | 0 | 0 | 0 | 0 | 22.62
0 | 0 | -0.148 | 0.23 | 0.258 | 0 | -0.34 | 0 | 0 | 0 | 0 | 0 | 0 | 22.61
0 | 0 | -0.147 | 0.234 | 0.251 | 0 | -0.338 | 0 | 0 | 0 | 0 | 0 | 0 | 22.6
0 | 0 | -0.144 | 0.238 | 0.235 | 0 | -0.33 | 0 | 0 | 0 | 0 | 0 | 0 | 22.59
0 | 0 | -0.135 | 0.235 | 0.195 | 0 | -0.295 | 0 | 0 | 0 | 0 | 0 | 0 | 22.59
0 | 0 | -0.106 | 0.163 | 0.137 | 0 | -0.194 | 0 | 0 | 0 | 0 | 0 | 0 | 22.6
0 | 0 | -0.092 | 0.096 | 0.09 | 0 | -0.094 | 0 | 0 | 0 | 0 | 0 | 0 | 22.62
0 | 0 | -0.075 | 0.037 | 0.045 | 0 | -0.006 | 0 | 0 | 0 | 0 | 0 | 0 | 22.64
0 | 0 | -0.041 | 0.005 | 0.006 | 0 | 0.031 | 0 | 0 | 0 | 0 | 0 | 0 | 22.66
0 | 0 | -0.007 | -0.037 | -0.014 | 0 | 0.058 | 0 | 0 | 0 | 0 | 0 | 0 | 22.67
0 | 0 | 0.01 | -0.093 | -0.031 | 0 | 0.114 | 0 | 0 | 0 | 0 | 0 | 0 | 22.69
0 | 0 | 0.013 | -0.099 | -0.049 | 0 | 0.134 | 0 | 0 | 0 | 0 | 0 | 0 | 22.7
0 | 0 | 0.022 | -0.14 | -0.059 | 0 | 0.177 | 0 | 0 | 0 | 0 | 0 | 0 | 22.7
0 | 0 | 0.026 | -0.131 | -0.067 | 0 | 0.172 | 0 | 0 | 0 | 0 | 0 | 0 | 22.71
0 | 0 | 0.026 | -0.12 | -0.068 | 0 | 0.163 | 0 | 0 | 0 | 0 | 0 | 0 | 22.71
0 | 0 | 0.015 | -0.108 | -0.054 | 0 | 0.147 | 0 | 0 | 0 | 0 | 0 | 0 | 22.71
0 | 0 | 0.015 | -0.102 | -0.029 | 0 | 0.116 | 0 | 0 | 0 | 0 | 0 | 0 | 22.7
0 | 0 | 0.009 | -0.075 | 0.005 | 0 | 0.062 | 0 | 0 | 0 | 0 | 0 | 0 | 22.69
0 | 0 | -0.012 | -0.021 | 0.061 | 0 | -0.027 | 0 | 0 | 0 | 0 | 0 | 0 | 22.66
0 | 0 | -0.025 | -0.013 | 0.095 | 0 | -0.058 | 0 | 0 | 0 | 0 | 0 | 0 | 22.64
0 | 0 | -0.037 | -0.004 | 0.128 | 0 | -0.087 | 0 | 0 | 0 | 0 | 0 | 0 | 22.63
0 | 0 | -0.081 | 0.13 | 0.14 | 0 | -0.189 | 0 | 0 | 0 | 0 | 0 | 0 | 22.62
0 | 0 | -0.106 | 0.19 | 0.162 | 0 | -0.245 | 0 | 0 | 0 | 0 | 0 | 0 | 22.61
0 | 0 | -0.119 | 0.216 | 0.177 | 0 | -0.274 | 0 | 0 | 0 | 0 | 0 | 0 | 22.6
0 | 0 | -0.125 | 0.227 | 0.185 | 0 | -0.287 | 0 | 0 | 0 | 0 | 0 | 0 | 22.59
0 | 0 | -0.127 | 0.232 | 0.186 | 0 | -0.292 | 0 | 0 | 0 | 0 | 0 | 0 | 22.59
0 | 0 | -0.128 | 0.237 | 0.184 | 0 | -0.293 | 0 | 0 | 0 | 0 | 0 | 0 | 22.58
0 | 0 | -0.125 | 0.24 | 0.173 | 0 | -0.288 | 0 | 0 | 0 | 0 | 0 | 0 | 22.57
0 | 0 | -0.122 | 0.245 | 0.156 | 0 | -0.279 | 0 | 0 | 0 | 0 | 0 | 0 | 22.56
0 | 0 | -0.108 | 0.212 | 0.13 | 0 | -0.233 | 0 | 0 | 0 | 0 | 0 | 0 | 22.56
0 | 0 | -0.095 | 0.188 | 0.104 | 0 | -0.197 | 0 | 0 | 0 | 0 | 0 | 0 | 22.55
0 | 0 | -0.086 | 0.161 | 0.069 | 0 | -0.145 | 0 | 0 | 0 | 0 | 0 | 0 | 22.56
0 | 0 | -0.073 | 0.147 | 0.046 | 0 | -0.12 | 0 | 0 | 0 | 0 | 0 | 0 | 22.56
0 | 0 | -0.069 | 0.099 | 0.003 | 0 | -0.033 | 0 | 0 | 0 | 0 | 0 | 0 | 22.57
0 | 0 | -0.045 | 0.042 | -0.039 | 0 | 0.042 | 0 | 0 | 0 | 0 | 0 | 0 | 22.58
0 | 0 | -0.039 | 0.029 | -0.044 | 0 | 0.054 | 0 | 0 | 0 | 0 | 0 | 0 | 22.58
0 | 0 | -0.018 | 0.056 | -0.012 | 0 | -0.026 | 0 | 0 | 0 | 0 | 0 | 0 | 22.55
0 | 0 | -0.021 | 0.084 | -0.016 | 0 | -0.047 | 0 | 0 | 0 | 0 | 0 | 0 | 22.53
0 | 0 | -0.022 | 0.085 | -0.022 | 0 | -0.041 | 0 | 0 | 0 | 0 | 0 | 0 | 22.53
0 | 0 | -0.02 | 0.076 | -0.023 | 0 | -0.033 | 0 | 0 | 0 | 0 | 0 | 0 | 22.52
0 | 0 | -0.017 | 0.07 | -0.019 | 0 | -0.034 | 0 | 0 | 0 | 0 | 0 | 0 | 22.51
0 | 0 | -0.017 | 0.072 | -0.017 | 0 | -0.038 | 0 | 0 | 0 | 0 | 0 | 0 | 22.5
0 | 0 | -0.02 | 0.082 | -0.017 | 0 | -0.045 | 0 | 0 | 0 | 0 | 0 | 0 | 22.48
0 | 0 | -0.021 | 0.089 | -0.018 | 0 | -0.049 | 0 | 0 | 0 | 0 | 0 | 0 | 22.47
0 | 0 | -0.024 | 0.1 | -0.021 | 0 | -0.055 | 0 | 0 | 0 | 0 | 0 | 0 | 22.46
0 | 0 | -0.043 | 0.18 | -0.038 | 0 | -0.099 | 0 | 0 | 0 | 0 | 0 | 0 | 22.44
0 | 0 | -0.051 | 0.217 | -0.047 | 0 | -0.119 | 0 | 0 | 0 | 0 | 0 | 0 | 22.43
0 | 0 | -0.056 | 0.237 | -0.051 | 0 | -0.13 | 0 | 0 | 0 | 0 | 0 | 0 | 22.42
0 | 0 | -0.058 | 0.249 | -0.056 | 0 | -0.135 | 0 | 0 | 0 | 0 | 0 | 0 | 22.4
0 | 0 | -0.06 | 0.256 | -0.058 | 0 | -0.138 | 0 | 0 | 0 | 0 | 0 | 0 | 22.39
0 | 0 | -0.06 | 0.26 | -0.063 | 0 | -0.138 | 0 | 0 | 0 | 0 | 0 | 0 | 22.38
0 | 0 | -0.06 | 0.264 | -0.065 | 0 | -0.139 | 0 | 0 | 0 | 0 | 0 | 0 | 22.36
0 | 0 | -0.059 | 0.266 | -0.077 | 0 | -0.13 | 0 | 0 | 0 | 0 | 0 | 0 | 22.35
0 | 0 | -0.049 | 0.232 | -0.075 | 0 | -0.108 | 0 | 0 | 0 | 0 | 0 | 0 | 22.35
0 | 0 | -0.042 | 0.205 | -0.07 | 0 | -0.092 | 0 | 0 | 0 | 0 | 0 | 0 | 22.33
0 | 0 | -0.037 | 0.187 | -0.075 | 0 | -0.075 | 0 | 0 | 0 | 0 | 0 | 0 | 22.33
0 | 0 | -0.03 | 0.167 | -0.102 | 0 | -0.034 | 0 | 0 | 0 | 0 | 0 | 0 | 22.34
0 | 0 | -0.016 | 0.094 | -0.217 | 0 | 0.14 | 0 | 0 | 0 | 0 | 0 | 0 | 22.36
0 | 0 | 0.017 | 0.006 | -0.294 | 0 | 0.27 | 0 | 0 | 0 | 0 | 0 | 0 | 22.38
0 | 0 | 0.027 | -0.038 | -0.279 | 0 | 0.29 | 0 | 0 | 0 | 0 | 0 | 0 | 22.38
0 | 0 | 0.044 | -0.08 | -0.265 | 0 | 0.3 | 0 | 0 | 0 | 0 | 0 | 0 | 22.38
0 | 0 | 0.056 | -0.085 | -0.307 | 0 | 0.336 | 0 | 0 | 0 | 0 | 0 | 0 | 22.39
0 | 0 | 0.052 | -0.091 | -0.246 | 0 | 0.285 | 0 | 0 | 0 | 0 | 0 | 0 | 22.38
0 | 0 | 0.011 | -0.059 | -0.089 | 0 | 0.138 | 0 | 0 | 0 | 0 | 0 | 0 | 22.36
0 | 0 | 0.008 | -0.036 | -0.049 | 0 | 0.077 | 0 | 0 | 0 | 0 | 0 | 0 | 22.35
0 | 0 | 0.015 | -0.027 | -0.052 | 0 | 0.064 | 0 | 0 | 0 | 0 | 0 | 0 | 22.34
0 | 0 | 0 | 0 | 0 | 0 | 0 | 0 | 0 | 0 | 0 | 0 | 0 | 22.32
0 | 0 | 0 | 0 | 0 | 0 | 0 | 0 | 0 | 0 | 0 | 0 | 0 | 22.31
0 | 0 | 0 | 0 | 0 | 0 | 0 | 0 | 0 | 0 | 0 | 0 | 0 | 22.3
0 | 0 | -0.014 | 0.084 | -0.036 | 0 | -0.034 | 0 | 0 | 0 | 0 | 0 | 0 | 22.29
0 | 0 | -0.027 | 0.149 | -0.058 | 0 | -0.064 | 0 | 0 | 0 | 0 | 0 | 0 | 22.29
0 | 0 | -0.035 | 0.183 | -0.065 | 0 | -0.083 | 0 | 0 | 0 | 0 | 0 | 0 | 22.28
0 | 0 | -0.041 | 0.203 | -0.066 | 0 | -0.096 | 0 | 0 | 0 | 0 | 0 | 0 | 22.27
0 | 0 | -0.045 | 0.216 | -0.065 | 0 | -0.106 | 0 | 0 | 0 | 0 | 0 | 0 | 22.26
0 | 0 | -0.048 | 0.226 | -0.064 | 0 | -0.113 | 0 | 0 | 0 | 0 | 0 | 0 | 22.25
0 | 0 | -0.051 | 0.234 | -0.064 | 0 | -0.119 | 0 | 0 | 0 | 0 | 0 | 0 | 22.23
0 | 0 | -0.051 | 0.238 | -0.072 | 0 | -0.115 | 0 | 0 | 0 | 0 | 0 | 0 | 22.23
0 | 0 | -0.037 | 0.193 | -0.097 | 0 | -0.059 | 0 | 0 | 0 | 0 | 0 | 0 | 22.24
0 | 0 | -0.021 | 0.123 | -0.123 | 0 | 0.021 | 0 | 0 | 0 | 0 | 0 | 0 | 22.25
0 | 0 | 0.02 | 0.013 | -0.212 | 0 | 0.179 | 0 | 0 | 0 | 0 | 0 | 0 | 22.28
0 | 0 | 0.048 | -0.041 | -0.255 | 0 | 0.247 | 0 | 0 | 0 | 0 | 0 | 0 | 22.3
0 | 0 | 0.059 | -0.069 | -0.274 | 0 | 0.284 | 0 | 0 | 0 | 0 | 0 | 0 | 22.32
0 | 0 | 0.068 | -0.09 | -0.271 | 0 | 0.293 | 0 | 0 | 0 | 0 | 0 | 0 | 22.32
0 | 0 | 0.069 | -0.09 | -0.283 | 0 | 0.303 | 0 | 0 | 0 | 0 | 0 | 0 | 22.33
0 | 0 | 0.074 | -0.11 | -0.248 | 0 | 0.284 | 0 | 0 | 0 | 0 | 0 | 0 | 22.33
0 | 0 | 0.07 | -0.116 | -0.205 | 0 | 0.252 | 0 | 0 | 0 | 0 | 0 | 0 | 22.32
0 | 0 | 0.064 | -0.117 | -0.192 | 0 | 0.245 | 0 | 0 | 0 | 0 | 0 | 0 | 22.33
0 | 0 | 0.057 | -0.118 | -0.173 | 0 | 0.235 | 0 | 0 | 0 | 0 | 0 | 0 | 22.33
0 | 0 | 0.048 | -0.117 | -0.118 | 0 | 0.186 | 0 | 0 | 0 | 0 | 0 | 0 | 22.33
0 | 0 | 0.013 | -0.046 | -0.023 | 0 | 0.055 | 0 | 0 | 0 | 0 | 0 | 0 | 22.31
0 | 0 | 0 | 0 | 0 | 0 | 0 | 0 | 0 | 0 | 0 | 0 | 0 | 22.3
0 | 0 | 0 | 0 | 0 | 0 | 0 | 0 | 0 | 0 | 0 | 0 | 0 | 22.3
0 | 0 | 0 | 0 | 0 | 0 | 0 | 0 | 0 | 0 | 0 | 0 | 0 | 22.3
0 | 0 | 0 | 0 | 0 | 0 | 0 | 0 | 0 | 0 | 0 | 0 | 0 | 22.29
0 | 0 | -0.025 | 0.093 | -0.009 | 0 | -0.06 | 0 | 0 | 0 | 0 | 0 | 0 | 22.29
0 | 0 | -0.037 | 0.132 | -0.003 | 0 | -0.091 | 0 | 0 | 0 | 0 | 0 | 0 | 22.28
0 | 0 | -0.047 | 0.154 | 0.007 | 0 | -0.113 | 0 | 0 | 0 | 0 | 0 | 0 | 22.28
0 | 0 | -0.052 | 0.162 | 0.014 | 0 | -0.125 | 0 | 0 | 0 | 0 | 0 | 0 | 22.28
0 | 0 | -0.056 | 0.172 | 0.018 | 0 | -0.135 | 0 | 0 | 0 | 0 | 0 | 0 | 22.27
0 | 0 | -0.06 | 0.183 | 0.019 | 0 | -0.142 | 0 | 0 | 0 | 0 | 0 | 0 | 22.27
0 | 0 | -0.057 | 0.174 | 0.013 | 0 | -0.13 | 0 | 0 | 0 | 0 | 0 | 0 | 22.27
0 | 0 | -0.046 | 0.133 | 0.005 | 0 | -0.093 | 0 | 0 | 0 | 0 | 0 | 0 | 22.28
0 | 0 | -0.029 | 0.054 | -0.007 | 0 | -0.018 | 0 | 0 | 0 | 0 | 0 | 0 | 22.29
0 | 0 | 0.002 | 0 | -0.021 | 0 | 0.019 | 0 | 0 | 0 | 0 | 0 | 0 | 22.31
0 | 0 | 0.017 | -0.057 | -0.036 | 0 | 0.076 | 0 | 0 | 0 | 0 | 0 | 0 | 22.33
0 | 0 | 0.024 | -0.066 | -0.053 | 0 | 0.095 | 0 | 0 | 0 | 0 | 0 | 0 | 22.35
0 | 0 | 0.031 | -0.08 | -0.068 | 0 | 0.116 | 0 | 0 | 0 | 0 | 0 | 0 | 22.36
0 | 0 | 0.032 | -0.074 | -0.083 | 0 | 0.124 | 0 | 0 | 0 | 0 | 0 | 0 | 22.38
0 | 0 | 0.036 | -0.081 | -0.092 | 0 | 0.137 | 0 | 0 | 0 | 0 | 0 | 0 | 22.4
0 | 0 | 0.038 | -0.081 | -0.094 | 0 | 0.136 | 0 | 0 | 0 | 0 | 0 | 0 | 22.42
0 | 0 | 0.039 | -0.085 | -0.085 | 0 | 0.131 | 0 | 0 | 0 | 0 | 0 | 0 | 22.42
0 | 0 | 0.042 | -0.101 | -0.066 | 0 | 0.124 | 0 | 0 | 0 | 0 | 0 | 0 | 22.42
0 | 0 | 0.041 | -0.114 | -0.04 | 0 | 0.113 | 0 | 0 | 0 | 0 | 0 | 0 | 22.42
0 | 0 | 0.04 | -0.125 | -0.012 | 0 | 0.097 | 0 | 0 | 0 | 0 | 0 | 0 | 22.42
0 | 0 | 0.031 | -0.109 | 0.024 | 0 | 0.054 | 0 | 0 | 0 | 0 | 0 | 0 | 22.41
0 | 0 | 0.005 | -0.077 | 0.073 | 0 | 0 | 0 | 0 | 0 | 0 | 0 | 0 | 22.41
0 | 0 | -0.003 | -0.107 | 0.121 | 0 | -0.011 | 0 | 0 | 0 | 0 | 0 | 0 | 22.4
0 | 0 | -0.012 | -0.11 | 0.156 | 0 | -0.034 | 0 | 0 | 0 | 0 | 0 | 0 | 22.4
0 | 0 | -0.035 | -0.03 | 0.155 | 0 | -0.09 | 0 | 0 | 0 | 0 | 0 | 0 | 22.4
0 | 0 | -0.067 | 0.082 | 0.149 | 0 | -0.164 | 0 | 0 | 0 | 0 | 0 | 0 | 22.39
0 | 0 | -0.084 | 0.126 | 0.161 | 0 | -0.202 | 0 | 0 | 0 | 0 | 0 | 0 | 22.39
0 | 0 | -0.101 | 0.158 | 0.18 | 0 | -0.237 | 0 | 0 | 0 | 0 | 0 | 0 | 22.38
0 | 0 | -0.111 | 0.178 | 0.191 | 0 | -0.259 | 0 | 0 | 0 | 0 | 0 | 0 | 22.37
0 | 0 | -0.121 | 0.198 | 0.204 | 0 | -0.28 | 0 | 0 | 0 | 0 | 0 | 0 | 22.36
0 | 0 | -0.121 | 0.202 | 0.185 | 0 | -0.266 | 0 | 0 | 0 | 0 | 0 | 0 | 22.37
0 | 0 | -0.09 | 0.129 | 0.123 | 0 | -0.162 | 0 | 0 | 0 | 0 | 0 | 0 | 22.39
0 | 0 | -0.05 | 0.03 | 0.049 | 0 | -0.029 | 0 | 0 | 0 | 0 | 0 | 0 | 22.41
0 | 0 | -0.007 | 0.001 | 0.005 | 0 | 0.002 | 0 | 0 | 0 | 0 | 0 | 0 | 22.44
0 | 0 | 0.005 | -0.044 | 0.01 | 0 | 0.028 | 0 | 0 | 0 | 0 | 0 | 0 | 22.46
0 | 0 | 0.01 | -0.071 | 0.012 | 0 | 0.049 | 0 | 0 | 0 | 0 | 0 | 0 | 22.48
0 | 0 | 0.012 | -0.082 | 0.01 | 0 | 0.059 | 0 | 0 | 0 | 0 | 0 | 0 | 22.51
0 | 0 | 0.012 | -0.079 | 0.008 | 0 | 0.059 | 0 | 0 | 0 | 0 | 0 | 0 | 22.53
0 | 0 | 0.015 | -0.091 | 0.008 | 0 | 0.067 | 0 | 0 | 0 | 0 | 0 | 0 | 22.55
0 | 0 | 0.012 | -0.065 | 0.006 | 0 | 0.048 | 0 | 0 | 0 | 0 | 0 | 0 | 22.56
0 | 0 | 0.009 | -0.049 | 0.005 | 0 | 0.035 | 0 | 0 | 0 | 0 | 0 | 0 | 22.57
0 | 0 | 0.008 | -0.043 | 0.005 | 0 | 0.029 | 0 | 0 | 0 | 0 | 0 | 0 | 22.58
0 | 0 | 0.01 | -0.047 | 0.008 | 0 | 0.029 | 0 | 0 | 0 | 0 | 0 | 0 | 22.58
0 | 0 | 0.015 | -0.08 | 0.026 | 0 | 0.039 | 0 | 0 | 0 | 0 | 0 | 0 | 22.57
0 | 0 | -0.006 | -0.152 | 0.179 | 0 | -0.021 | 0 | 0 | 0 | 0 | 0 | 0 | 22.55
0 | 0 | -0.016 | -0.189 | 0.252 | 0 | -0.046 | 0 | 0 | 0 | 0 | 0 | 0 | 22.55
0 | 0 | -0.029 | -0.195 | 0.298 | 0 | -0.074 | 0 | 0 | 0 | 0 | 0 | 0 | 22.55
0 | 0 | -0.062 | -0.04 | 0.255 | 0 | -0.153 | 0 | 0 | 0 | 0 | 0 | 0 | 22.55
0 | 0 | -0.096 | 0.083 | 0.244 | 0 | -0.231 | 0 | 0 | 0 | 0 | 0 | 0 | 22.54
0 | 0 | -0.114 | 0.126 | 0.259 | 0 | -0.271 | 0 | 0 | 0 | 0 | 0 | 0 | 22.54
0 | 0 | -0.128 | 0.15 | 0.279 | 0 | -0.301 | 0 | 0 | 0 | 0 | 0 | 0 | 22.53
0 | 0 | -0.135 | 0.162 | 0.289 | 0 | -0.317 | 0 | 0 | 0 | 0 | 0 | 0 | 22.53
0 | 0 | -0.144 | 0.175 | 0.305 | 0 | -0.336 | 0 | 0 | 0 | 0 | 0 | 0 | 22.52
0 | 0 | -0.152 | 0.187 | 0.317 | 0 | -0.352 | 0 | 0 | 0 | 0 | 0 | 0 | 22.52
0 | 0 | -0.143 | 0.184 | 0.276 | 0 | -0.316 | 0 | 0 | 0 | 0 | 0 | 0 | 22.52
0 | 0 | -0.093 | 0.1 | 0.165 | 0 | -0.172 | 0 | 0 | 0 | 0 | 0 | 0 | 22.55
0 | 0 | -0.076 | 0.05 | 0.106 | 0 | -0.08 | 0 | 0 | 0 | 0 | 0 | 0 | 22.56
0 | 0 | -0.026 | 0.005 | 0.025 | 0 | -0.004 | 0 | 0 | 0 | 0 | 0 | 0 | 22.58
0 | 0 | 0.001 | -0.015 | 0.005 | 0 | 0.008 | 0 | 0 | 0 | 0 | 0 | 0 | 22.61
0 | 0 | 0.007 | -0.059 | 0.017 | 0 | 0.035 | 0 | 0 | 0 | 0 | 0 | 0 | 22.63
0 | 0 | 0.011 | -0.085 | 0.022 | 0 | 0.053 | 0 | 0 | 0 | 0 | 0 | 0 | 22.65
0 | 0 | 0.013 | -0.094 | 0.022 | 0 | 0.059 | 0 | 0 | 0 | 0 | 0 | 0 | 22.66
0 | 0 | 0.016 | -0.104 | 0.021 | 0 | 0.068 | 0 | 0 | 0 | 0 | 0 | 0 | 22.68
0 | 0 | 0.014 | -0.088 | 0.016 | 0 | 0.058 | 0 | 0 | 0 | 0 | 0 | 0 | 22.7
0 | 0 | 0.014 | -0.087 | 0.019 | 0 | 0.054 | 0 | 0 | 0 | 0 | 0 | 0 | 22.7
0 | 0 | 0.015 | -0.094 | 0.025 | 0 | 0.054 | 0 | 0 | 0 | 0 | 0 | 0 | 22.7
0 | 0 | 0.017 | -0.12 | 0.047 | 0 | 0.056 | 0 | 0 | 0 | 0 | 0 | 0 | 22.69
0 | 0 | 0.013 | -0.162 | 0.109 | 0 | 0.04 | 0 | 0 | 0 | 0 | 0 | 0 | 22.69
0 | 0 | -0.015 | -0.205 | 0.256 | 0 | -0.037 | 0 | 0 | 0 | 0 | 0 | 0 | 22.68
0 | 0 | -0.029 | -0.2 | 0.302 | 0 | -0.073 | 0 | 0 | 0 | 0 | 0 | 0 | 22.67
0 | 0 | -0.053 | -0.113 | 0.296 | 0 | -0.13 | 0 | 0 | 0 | 0 | 0 | 0 | 22.66
0 | 0 | -0.088 | 0.043 | 0.256 | 0 | -0.211 | 0 | 0 | 0 | 0 | 0 | 0 | 22.66
0 | 0 | -0.114 | 0.119 | 0.265 | 0 | -0.27 | 0 | 0 | 0 | 0 | 0 | 0 | 22.65
0 | 0 | -0.129 | 0.153 | 0.277 | 0 | -0.302 | 0 | 0 | 0 | 0 | 0 | 0 | 22.65
0 | 0 | -0.14 | 0.174 | 0.292 | 0 | -0.326 | 0 | 0 | 0 | 0 | 0 | 0 | 22.64
0 | 0 | -0.149 | 0.19 | 0.305 | 0 | -0.346 | 0 | 0 | 0 | 0 | 0 | 0 | 22.63
0 | 0 | -0.156 | 0.202 | 0.313 | 0 | -0.36 | 0 | 0 | 0 | 0 | 0 | 0 | 22.62
0 | 0 | -0.161 | 0.214 | 0.317 | 0 | -0.37 | 0 | 0 | 0 | 0 | 0 | 0 | 22.61
0 | 0 | -0.154 | 0.214 | 0.277 | 0 | -0.337 | 0 | 0 | 0 | 0 | 0 | 0 | 22.61
0 | 0 | -0.126 | 0.158 | 0.21 | 0 | -0.242 | 0 | 0 | 0 | 0 | 0 | 0 | 22.63
0 | 0 | -0.095 | 0.069 | 0.125 | 0 | -0.1 | 0 | 0 | 0 | 0 | 0 | 0 | 22.65
0 | 0 | -0.054 | 0.016 | 0.053 | 0 | -0.015 | 0 | 0 | 0 | 0 | 0 | 0 | 22.68
0 | 0 | -0.008 | 0 | 0.005 | 0 | 0.003 | 0 | 0 | 0 | 0 | 0 | 0 | 22.7
0 | 0 | 0.005 | -0.045 | 0.009 | 0 | 0.031 | 0 | 0 | 0 | 0 | 0 | 0 | 22.73
0 | 0 | 0.009 | -0.08 | 0.013 | 0 | 0.059 | 0 | 0 | 0 | 0 | 0 | 0 | 22.76
0 | 0 | 0.008 | -0.071 | 0.009 | 0 | 0.054 | 0 | 0 | 0 | 0 | 0 | 0 | 22.78
0 | 0 | 0.013 | -0.094 | 0.01 | 0 | 0.071 | 0 | 0 | 0 | 0 | 0 | 0 | 22.8
0 | 0 | 0.01 | -0.06 | 0.006 | 0 | 0.044 | 0 | 0 | 0 | 0 | 0 | 0 | 22.81
0 | 0 | 0.008 | -0.042 | 0.004 | 0 | 0.03 | 0 | 0 | 0 | 0 | 0 | 0 | 22.82
0 | 0 | 0.007 | -0.039 | 0.005 | 0 | 0.027 | 0 | 0 | 0 | 0 | 0 | 0 | 22.82
0 | 0 | 0.009 | -0.046 | 0.009 | 0 | 0.028 | 0 | 0 | 0 | 0 | 0 | 0 | 22.82
0 | 0 | 0.014 | -0.086 | 0.035 | 0 | 0.038 | 0 | 0 | 0 | 0 | 0 | 0 | 22.81
0 | 0 | -0.016 | -0.154 | 0.213 | 0 | -0.042 | 0 | 0 | 0 | 0 | 0 | 0 | 22.78
0 | 0 | -0.026 | -0.187 | 0.279 | 0 | -0.067 | 0 | 0 | 0 | 0 | 0 | 0 | 22.78
0 | 0 | -0.039 | -0.17 | 0.308 | 0 | -0.099 | 0 | 0 | 0 | 0 | 0 | 0 | 22.78
0 | 0 | -0.075 | -0.006 | 0.263 | 0 | -0.182 | 0 | 0 | 0 | 0 | 0 | 0 | 22.78
0 | 0 | -0.101 | 0.087 | 0.256 | 0 | -0.242 | 0 | 0 | 0 | 0 | 0 | 0 | 22.77
0 | 0 | -0.113 | 0.119 | 0.264 | 0 | -0.27 | 0 | 0 | 0 | 0 | 0 | 0 | 22.77
0 | 0 | -0.122 | 0.135 | 0.276 | 0 | -0.29 | 0 | 0 | 0 | 0 | 0 | 0 | 22.77
0 | 0 | -0.124 | 0.141 | 0.277 | 0 | -0.294 | 0 | 0 | 0 | 0 | 0 | 0 | 22.77
0 | 0 | -0.13 | 0.148 | 0.288 | 0 | -0.306 | 0 | 0 | 0 | 0 | 0 | 0 | 22.77
0 | 0 | -0.134 | 0.155 | 0.295 | 0 | -0.316 | 0 | 0 | 0 | 0 | 0 | 0 | 22.76
0 | 0 | -0.121 | 0.145 | 0.246 | 0 | -0.27 | 0 | 0 | 0 | 0 | 0 | 0 | 22.77
0 | 0 | -0.05 | 0.037 | 0.098 | 0 | -0.085 | 0 | 0 | 0 | 0 | 0 | 0 | 22.8
0 | 0 | -0.035 | 0.011 | 0.046 | 0 | -0.022 | 0 | 0 | 0 | 0 | 0 | 0 | 22.81
0 | 0 | -0.013 | 0 | 0.018 | 0 | -0.006 | 0 | 0 | 0 | 0 | 0 | 0 | 22.81
0 | 0 | 0.004 | -0.083 | 0.051 | 0 | 0.028 | 0 | 0 | 0 | 0 | 0 | 0 | 22.83
0 | 0 | 0.007 | -0.072 | 0.028 | 0 | 0.036 | 0 | 0 | 0 | 0 | 0 | 0 | 22.85
0 | 0 | 0.008 | -0.067 | 0.019 | 0 | 0.04 | 0 | 0 | 0 | 0 | 0 | 0 | 22.88
0 | 0 | 0.01 | -0.075 | 0.019 | 0 | 0.046 | 0 | 0 | 0 | 0 | 0 | 0 | 22.9
0 | 0 | 0.018 | -0.132 | 0.044 | 0 | 0.07 | 0 | 0 | 0 | 0 | 0 | 0 | 22.89
0 | 0 | 0.021 | -0.163 | 0.067 | 0 | 0.074 | 0 | 0 | 0 | 0 | 0 | 0 | 22.88
0 | 0 | 0.021 | -0.152 | 0.058 | 0 | 0.074 | 0 | 0 | 0 | 0 | 0 | 0 | 22.89
0 | 0 | 0.02 | -0.185 | 0.097 | 0 | 0.069 | 0 | 0 | 0 | 0 | 0 | 0 | 22.89
0 | 0 | 0.017 | -0.16 | 0.083 | 0 | 0.06 | 0 | 0 | 0 | 0 | 0 | 0 | 22.89
0 | 0 | 0.012 | -0.138 | 0.089 | 0 | 0.038 | 0 | 0 | 0 | 0 | 0 | 0 | 22.9
0 | 0 | -0.015 | -0.219 | 0.272 | 0 | -0.038 | 0 | 0 | 0 | 0 | 0 | 0 | 22.88
0 | 0 | -0.03 | -0.193 | 0.301 | 0 | -0.077 | 0 | 0 | 0 | 0 | 0 | 0 | 22.87
0 | 0 | -0.049 | -0.115 | 0.285 | 0 | -0.121 | 0 | 0 | 0 | 0 | 0 | 0 | 22.87
0 | 0 | -0.081 | 0.04 | 0.238 | 0 | -0.197 | 0 | 0 | 0 | 0 | 0 | 0 | 22.86
0 | 0 | -0.102 | 0.111 | 0.234 | 0 | -0.243 | 0 | 0 | 0 | 0 | 0 | 0 | 22.86
0 | 0 | -0.116 | 0.147 | 0.242 | 0 | -0.273 | 0 | 0 | 0 | 0 | 0 | 0 | 22.85
0 | 0 | -0.13 | 0.174 | 0.26 | 0 | -0.303 | 0 | 0 | 0 | 0 | 0 | 0 | 22.84
0 | 0 | -0.138 | 0.192 | 0.267 | 0 | -0.321 | 0 | 0 | 0 | 0 | 0 | 0 | 22.83
0 | 0 | -0.147 | 0.21 | 0.277 | 0 | -0.339 | 0 | 0 | 0 | 0 | 0 | 0 | 22.81
0 | 0 | -0.152 | 0.223 | 0.276 | 0 | -0.348 | 0 | 0 | 0 | 0 | 0 | 0 | 22.8
0 | 0 | -0.15 | 0.232 | 0.259 | 0 | -0.341 | 0 | 0 | 0 | 0 | 0 | 0 | 22.79
0 | 0 | -0.137 | 0.194 | 0.246 | 0 | -0.303 | 0 | 0 | 0 | 0 | 0 | 0 | 22.79
0 | 0 | -0.125 | 0.167 | 0.22 | 0 | -0.261 | 0 | 0 | 0 | 0 | 0 | 0 | 22.79
0 | 0 | -0.114 | 0.135 | 0.17 | 0 | -0.191 | 0 | 0 | 0 | 0 | 0 | 0 | 22.79
0 | 0 | -0.098 | 0.082 | 0.097 | 0 | -0.081 | 0 | 0 | 0 | 0 | 0 | 0 | 22.81
0 | 0 | -0.057 | 0.025 | 0.038 | 0 | -0.006 | 0 | 0 | 0 | 0 | 0 | 0 | 22.82
0 | 0 | -0.061 | 0.019 | 0.05 | 0 | -0.008 | 0 | 0 | 0 | 0 | 0 | 0 | 22.82
0 | 0 | -0.041 | -0.021 | 0.036 | 0 | 0.026 | 0 | 0 | 0 | 0 | 0 | 0 | 22.82
0 | 0 | -0.011 | -0.079 | 0.02 | 0 | 0.07 | 0 | 0 | 0 | 0 | 0 | 0 | 22.83
0 | 0 | -0.02 | -0.078 | 0.027 | 0 | 0.071 | 0 | 0 | 0 | 0 | 0 | 0 | 22.82
0 | 0 | -0.017 | -0.063 | 0.017 | 0 | 0.064 | 0 | 0 | 0 | 0 | 0 | 0 | 22.82
0 | 0 | -0.014 | -0.037 | 0.011 | 0 | 0.041 | 0 | 0 | 0 | 0 | 0 | 0 | 22.81
0 | 0 | -0.006 | -0.01 | 0.01 | 0 | 0.007 | 0 | 0 | 0 | 0 | 0 | 0 | 22.8
0 | 0 | -0.002 | -0.002 | 0.009 | 0 | -0.005 | 0 | 0 | 0 | 0 | 0 | 0 | 22.78
0 | 0 | -0.003 | 0 | 0.009 | 0 | -0.006 | 0 | 0 | 0 | 0 | 0 | 0 | 22.76
0 | 0 | -0.011 | 0.026 | 0.01 | 0 | -0.025 | 0 | 0 | 0 | 0 | 0 | 0 | 22.75
0 | 0 | -0.021 | 0.06 | 0.012 | 0 | -0.05 | 0 | 0 | 0 | 0 | 0 | 0 | 22.74
0 | 0 | -0.055 | 0.172 | 0.01 | 0 | -0.127 | 0 | 0 | 0 | 0 | 0 | 0 | 22.72
0 | 0 | -0.07 | 0.223 | 0.01 | 0 | -0.163 | 0 | 0 | 0 | 0 | 0 | 0 | 22.71
0 | 0 | -0.077 | 0.248 | 0.008 | 0 | -0.179 | 0 | 0 | 0 | 0 | 0 | 0 | 22.7
0 | 0 | -0.08 | 0.262 | 0.004 | 0 | -0.185 | 0 | 0 | 0 | 0 | 0 | 0 | 22.68
0 | 0 | -0.082 | 0.272 | -0.002 | 0 | -0.189 | 0 | 0 | 0 | 0 | 0 | 0 | 22.67
0 | 0 | -0.083 | 0.281 | -0.008 | 0 | -0.189 | 0 | 0 | 0 | 0 | 0 | 0 | 22.65
0 | 0 | -0.082 | 0.285 | -0.016 | 0 | -0.187 | 0 | 0 | 0 | 0 | 0 | 0 | 22.64
0 | 0 | -0.083 | 0.29 | -0.024 | 0 | -0.183 | 0 | 0 | 0 | 0 | 0 | 0 | 22.63
0 | 0 | -0.073 | 0.255 | -0.034 | 0 | -0.149 | 0 | 0 | 0 | 0 | 0 | 0 | 22.63
0 | 0 | -0.065 | 0.182 | -0.054 | 0 | -0.063 | 0 | 0 | 0 | 0 | 0 | 0 | 22.64
0 | 0 | -0.058 | 0.099 | -0.095 | 0 | 0.054 | 0 | 0 | 0 | 0 | 0 | 0 | 22.65
0 | 0 | -0.047 | 0.041 | -0.142 | 0 | 0.148 | 0 | 0 | 0 | 0 | 0 | 0 | 22.66
0 | 0 | -0.034 | 0 | -0.185 | 0 | 0.219 | 0 | 0 | 0 | 0 | 0 | 0 | 22.68
0 | 0 | -0.025 | -0.045 | -0.209 | 0 | 0.279 | 0 | 0 | 0 | 0 | 0 | 0 | 22.69
0 | 0 | -0.03 | -0.047 | -0.225 | 0 | 0.301 | 0 | 0 | 0 | 0 | 0 | 0 | 22.69
0 | 0 | -0.011 | -0.092 | -0.225 | 0 | 0.328 | 0 | 0 | 0 | 0 | 0 | 0 | 22.69
0 | 0 | 0.002 | -0.083 | -0.23 | 0 | 0.31 | 0 | 0 | 0 | 0 | 0 | 0 | 22.69
0 | 0 | 0 | -0.062 | -0.201 | 0 | 0.264 | 0 | 0 | 0 | 0 | 0 | 0 | 22.68
0 | 0 | 0 | -0.052 | -0.164 | 0 | 0.217 | 0 | 0 | 0 | 0 | 0 | 0 | 22.67
0 | 0 | 0.007 | -0.032 | -0.082 | 0 | 0.107 | 0 | 0 | 0 | 0 | 0 | 0 | 22.65
0 | 0 | -0.002 | -0.001 | -0.004 | 0 | 0.007 | 0 | 0 | 0 | 0 | 0 | 0 | 22.63
0 | 0 | 0 | 0 | 0 | 0 | 0 | 0 | 0 | 0 | 0 | 0 | 0 | 22.6
0 | 0 | -0.008 | 0.03 | -0.005 | 0 | -0.018 | 0 | 0 | 0 | 0 | 0 | 0 | 22.58
0 | 0 | -0.019 | 0.069 | -0.008 | 0 | -0.043 | 0 | 0 | 0 | 0 | 0 | 0 | 22.56
0 | 0 | -0.053 | 0.191 | -0.016 | 0 | -0.122 | 0 | 0 | 0 | 0 | 0 | 0 | 22.55
0 | 0 | -0.069 | 0.24 | -0.012 | 0 | -0.159 | 0 | 0 | 0 | 0 | 0 | 0 | 22.55
0 | 0 | -0.077 | 0.26 | -0.005 | 0 | -0.178 | 0 | 0 | 0 | 0 | 0 | 0 | 22.53
0 | 0 | -0.082 | 0.268 | 0.002 | 0 | -0.189 | 0 | 0 | 0 | 0 | 0 | 0 | 22.52
0 | 0 | -0.084 | 0.273 | 0.005 | 0 | -0.194 | 0 | 0 | 0 | 0 | 0 | 0 | 22.51
0 | 0 | -0.084 | 0.277 | 0 | 0 | -0.193 | 0 | 0 | 0 | 0 | 0 | 0 | 22.5
0 | 0 | -0.082 | 0.28 | -0.008 | 0 | -0.189 | 0 | 0 | 0 | 0 | 0 | 0 | 22.48
0 | 0 | -0.082 | 0.284 | -0.023 | 0 | -0.179 | 0 | 0 | 0 | 0 | 0 | 0 | 22.48
0 | 0 | -0.056 | 0.19 | -0.054 | 0 | -0.08 | 0 | 0 | 0 | 0 | 0 | 0 | 22.5
0 | 0 | -0.041 | 0.095 | -0.091 | 0 | 0.036 | 0 | 0 | 0 | 0 | 0 | 0 | 22.52
0 | 0 | -0.032 | 0.038 | -0.135 | 0 | 0.13 | 0 | 0 | 0 | 0 | 0 | 0 | 22.53
0 | 0 | -0.007 | 0 | -0.186 | 0 | 0.192 | 0 | 0 | 0 | 0 | 0 | 0 | 22.55
0 | 0 | 0.014 | -0.044 | -0.225 | 0 | 0.255 | 0 | 0 | 0 | 0 | 0 | 0 | 22.57
0 | 0 | 0.025 | -0.082 | -0.25 | 0 | 0.307 | 0 | 0 | 0 | 0 | 0 | 0 | 22.58
0 | 0 | 0.026 | -0.078 | -0.273 | 0 | 0.324 | 0 | 0 | 0 | 0 | 0 | 0 | 22.59
0 | 0 | 0.043 | -0.112 | -0.279 | 0 | 0.348 | 0 | 0 | 0 | 0 | 0 | 0 | 22.6
0 | 0 | 0.053 | -0.1 | -0.279 | 0 | 0.326 | 0 | 0 | 0 | 0 | 0 | 0 | 22.61
0 | 0 | 0.052 | -0.097 | -0.251 | 0 | 0.296 | 0 | 0 | 0 | 0 | 0 | 0 | 22.6
0 | 0 | 0.043 | -0.093 | -0.21 | 0 | 0.259 | 0 | 0 | 0 | 0 | 0 | 0 | 22.6
0 | 0 | 0.041 | -0.087 | -0.147 | 0 | 0.193 | 0 | 0 | 0 | 0 | 0 | 0 | 22.59
0 | 0 | 0.021 | -0.055 | -0.053 | 0 | 0.087 | 0 | 0 | 0 | 0 | 0 | 0 | 22.57
0 | 0 | 0 | 0 | 0 | 0 | 0 | 0 | 0 | 0 | 0 | 0 | 0 | 22.54
0 | 0 | -0.002 | -0.002 | 0.009 | 0 | -0.005 | 0 | 0 | 0 | 0 | 0 | 0 | 22.53
0 | 0 | -0.011 | -0.001 | 0.039 | 0 | -0.027 | 0 | 0 | 0 | 0 | 0 | 0 | 22.52
0 | 0 | -0.058 | 0.139 | 0.053 | 0 | -0.134 | 0 | 0 | 0 | 0 | 0 | 0 | 22.51
0 | 0 | -0.086 | 0.202 | 0.082 | 0 | -0.199 | 0 | 0 | 0 | 0 | 0 | 0 | 22.5
0 | 0 | -0.101 | 0.229 | 0.104 | 0 | -0.233 | 0 | 0 | 0 | 0 | 0 | 0 | 22.49
0 | 0 | -0.108 | 0.24 | 0.118 | 0 | -0.25 | 0 | 0 | 0 | 0 | 0 | 0 | 22.48
0 | 0 | -0.113 | 0.246 | 0.127 | 0 | -0.26 | 0 | 0 | 0 | 0 | 0 | 0 | 22.47
0 | 0 | -0.114 | 0.249 | 0.126 | 0 | -0.262 | 0 | 0 | 0 | 0 | 0 | 0 | 22.46
0 | 0 | -0.113 | 0.253 | 0.121 | 0 | -0.26 | 0 | 0 | 0 | 0 | 0 | 0 | 22.45
0 | 0 | -0.111 | 0.256 | 0.105 | 0 | -0.25 | 0 | 0 | 0 | 0 | 0 | 0 | 22.44
0 | 0 | -0.097 | 0.22 | 0.074 | 0 | -0.196 | 0 | 0 | 0 | 0 | 0 | 0 | 22.45
0 | 0 | -0.075 | 0.116 | 0.027 | 0 | -0.068 | 0 | 0 | 0 | 0 | 0 | 0 | 22.47
0 | 0 | -0.048 | 0.037 | -0.017 | 0 | 0.029 | 0 | 0 | 0 | 0 | 0 | 0 | 22.5
0 | 0 | -0.007 | 0.004 | -0.056 | 0 | 0.059 | 0 | 0 | 0 | 0 | 0 | 0 | 22.52
0 | 0 | 0.014 | -0.04 | -0.077 | 0 | 0.103 | 0 | 0 | 0 | 0 | 0 | 0 | 22.54
0 | 0 | 0.024 | -0.087 | -0.097 | 0 | 0.16 | 0 | 0 | 0 | 0 | 0 | 0 | 22.56
0 | 0 | 0.026 | -0.081 | -0.124 | 0 | 0.179 | 0 | 0 | 0 | 0 | 0 | 0 | 22.57
0 | 0 | 0.039 | -0.102 | -0.143 | 0 | 0.206 | 0 | 0 | 0 | 0 | 0 | 0 | 22.59
0 | 0 | 0.044 | -0.097 | -0.153 | 0 | 0.205 | 0 | 0 | 0 | 0 | 0 | 0 | 22.6
0 | 0 | 0.047 | -0.098 | -0.146 | 0 | 0.197 | 0 | 0 | 0 | 0 | 0 | 0 | 22.6
0 | 0 | 0.047 | -0.116 | -0.121 | 0 | 0.19 | 0 | 0 | 0 | 0 | 0 | 0 | 22.6
0 | 0 | 0.047 | -0.131 | -0.077 | 0 | 0.162 | 0 | 0 | 0 | 0 | 0 | 0 | 22.59
0 | 0 | 0.031 | -0.105 | -0.026 | 0 | 0.099 | 0 | 0 | 0 | 0 | 0 | 0 | 22.57
0 | 0 | -0.003 | -0.025 | 0.034 | 0 | -0.006 | 0 | 0 | 0 | 0 | 0 | 0 | 22.56
0 | 0 | -0.009 | -0.042 | 0.074 | 0 | -0.023 | 0 | 0 | 0 | 0 | 0 | 0 | 22.55
0 | 0 | -0.021 | -0.04 | 0.112 | 0 | -0.051 | 0 | 0 | 0 | 0 | 0 | 0 | 22.54
0 | 0 | -0.048 | 0.036 | 0.129 | 0 | -0.116 | 0 | 0 | 0 | 0 | 0 | 0 | 22.54
0 | 0 | -0.077 | 0.122 | 0.14 | 0 | -0.184 | 0 | 0 | 0 | 0 | 0 | 0 | 22.53
0 | 0 | -0.092 | 0.154 | 0.156 | 0 | -0.218 | 0 | 0 | 0 | 0 | 0 | 0 | 22.53
0 | 0 | -0.101 | 0.17 | 0.169 | 0 | -0.238 | 0 | 0 | 0 | 0 | 0 | 0 | 22.52
0 | 0 | -0.108 | 0.181 | 0.179 | 0 | -0.253 | 0 | 0 | 0 | 0 | 0 | 0 | 22.52
0 | 0 | -0.112 | 0.19 | 0.184 | 0 | -0.262 | 0 | 0 | 0 | 0 | 0 | 0 | 22.51
0 | 0 | -0.115 | 0.197 | 0.185 | 0 | -0.267 | 0 | 0 | 0 | 0 | 0 | 0 | 22.5
0 | 0 | -0.112 | 0.196 | 0.165 | 0 | -0.249 | 0 | 0 | 0 | 0 | 0 | 0 | 22.5
0 | 0 | -0.089 | 0.139 | 0.12 | 0 | -0.17 | 0 | 0 | 0 | 0 | 0 | 0 | 22.52
0 | 0 | -0.052 | 0.038 | 0.047 | 0 | -0.032 | 0 | 0 | 0 | 0 | 0 | 0 | 22.54
0 | 0 | -0.01 | 0.001 | 0.005 | 0 | 0.003 | 0 | 0 | 0 | 0 | 0 | 0 | 22.57
0 | 0 | 0.005 | -0.035 | 0.002 | 0 | 0.027 | 0 | 0 | 0 | 0 | 0 | 0 | 22.6
0 | 0 | 0.011 | -0.061 | -0.003 | 0 | 0.054 | 0 | 0 | 0 | 0 | 0 | 0 | 22.63
0 | 0 | 0.015 | -0.08 | -0.01 | 0 | 0.075 | 0 | 0 | 0 | 0 | 0 | 0 | 22.65
0 | 0 | 0.016 | -0.074 | -0.017 | 0 | 0.075 | 0 | 0 | 0 | 0 | 0 | 0 | 22.67
0 | 0 | 0.018 | -0.074 | -0.021 | 0 | 0.077 | 0 | 0 | 0 | 0 | 0 | 0 | 22.69
0 | 0 | 0.016 | -0.05 | -0.024 | 0 | 0.059 | 0 | 0 | 0 | 0 | 0 | 0 | 22.71
0 | 0 | 0.015 | -0.045 | -0.021 | 0 | 0.051 | 0 | 0 | 0 | 0 | 0 | 0 | 22.71
0 | 0 | 0.014 | -0.046 | -0.014 | 0 | 0.046 | 0 | 0 | 0 | 0 | 0 | 0 | 22.71
0 | 0 | 0.014 | -0.051 | -0.002 | 0 | 0.04 | 0 | 0 | 0 | 0 | 0 | 0 | 22.71
0 | 0 | 0.016 | -0.071 | 0.016 | 0 | 0.039 | 0 | 0 | 0 | 0 | 0 | 0 | 22.71
0 | 0 | 0.014 | -0.151 | 0.113 | 0 | 0.024 | 0 | 0 | 0 | 0 | 0 | 0 | 22.69
0 | 0 | -0.004 | -0.176 | 0.203 | 0 | -0.023 | 0 | 0 | 0 | 0 | 0 | 0 | 22.69
0 | 0 | -0.017 | -0.209 | 0.276 | 0 | -0.049 | 0 | 0 | 0 | 0 | 0 | 0 | 22.69
0 | 0 | -0.035 | -0.155 | 0.281 | 0 | -0.091 | 0 | 0 | 0 | 0 | 0 | 0 | 22.69
0 | 0 | -0.073 | 0.014 | 0.238 | 0 | -0.18 | 0 | 0 | 0 | 0 | 0 | 0 | 22.69
0 | 0 | -0.089 | 0.076 | 0.231 | 0 | -0.218 | 0 | 0 | 0 | 0 | 0 | 0 | 22.69
0 | 0 | -0.106 | 0.107 | 0.252 | 0 | -0.254 | 0 | 0 | 0 | 0 | 0 | 0 | 22.68
0 | 0 | -0.119 | 0.129 | 0.274 | 0 | -0.283 | 0 | 0 | 0 | 0 | 0 | 0 | 22.68
0 | 0 | -0.131 | 0.146 | 0.293 | 0 | -0.308 | 0 | 0 | 0 | 0 | 0 | 0 | 22.67
0 | 0 | -0.141 | 0.161 | 0.308 | 0 | -0.328 | 0 | 0 | 0 | 0 | 0 | 0 | 22.67
0 | 0 | -0.131 | 0.156 | 0.264 | 0 | -0.29 | 0 | 0 | 0 | 0 | 0 | 0 | 22.67
0 | 0 | -0.089 | 0.085 | 0.165 | 0 | -0.161 | 0 | 0 | 0 | 0 | 0 | 0 | 22.69
0 | 0 | -0.05 | 0.023 | 0.063 | 0 | -0.036 | 0 | 0 | 0 | 0 | 0 | 0 | 22.71
0 | 0 | -0.003 | 0 | 0.003 | 0 | 0 | 0 | 0 | 0 | 0 | 0 | 0 | 22.74
0 | 0 | 0.004 | -0.036 | 0.013 | 0 | 0.019 | 0 | 0 | 0 | 0 | 0 | 0 | 22.77
0 | 0 | 0.007 | -0.054 | 0.015 | 0 | 0.032 | 0 | 0 | 0 | 0 | 0 | 0 | 22.8
0 | 0 | 0.01 | -0.073 | 0.016 | 0 | 0.047 | 0 | 0 | 0 | 0 | 0 | 0 | 22.82
0 | 0 | 0.011 | -0.075 | 0.015 | 0 | 0.049 | 0 | 0 | 0 | 0 | 0 | 0 | 22.84
0 | 0 | 0.008 | -0.051 | 0.009 | 0 | 0.033 | 0 | 0 | 0 | 0 | 0 | 0 | 22.86
0 | 0 | 0.006 | -0.032 | 0.006 | 0 | 0.021 | 0 | 0 | 0 | 0 | 0 | 0 | 22.88
0 | 0 | 0.005 | -0.028 | 0.006 | 0 | 0.017 | 0 | 0 | 0 | 0 | 0 | 0 | 22.89
0 | 0 | 0.006 | -0.034 | 0.008 | 0 | 0.019 | 0 | 0 | 0 | 0 | 0 | 0 | 22.89
0 | 0 | 0.011 | -0.065 | 0.024 | 0 | 0.03 | 0 | 0 | 0 | 0 | 0 | 0 | 22.88
0 | 0 | 0.014 | -0.107 | 0.059 | 0 | 0.034 | 0 | 0 | 0 | 0 | 0 | 0 | 22.87
0 | 0 | 0.005 | -0.185 | 0.175 | 0 | 0.005 | 0 | 0 | 0 | 0 | 0 | 0 | 22.87
0 | 0 | -0.012 | -0.24 | 0.297 | 0 | -0.045 | 0 | 0 | 0 | 0 | 0 | 0 | 22.87
0 | 0 | -0.023 | -0.282 | 0.37 | 0 | -0.065 | 0 | 0 | 0 | 0 | 0 | 0 | 22.87
0 | 0 | -0.044 | -0.179 | 0.337 | 0 | -0.115 | 0 | 0 | 0 | 0 | 0 | 0 | 22.87
0 | 0 | -0.084 | 0.028 | 0.265 | 0 | -0.209 | 0 | 0 | 0 | 0 | 0 | 0 | 22.86
0 | 0 | -0.105 | 0.084 | 0.274 | 0 | -0.253 | 0 | 0 | 0 | 0 | 0 | 0 | 22.86
0 | 0 | -0.115 | 0.107 | 0.283 | 0 | -0.275 | 0 | 0 | 0 | 0 | 0 | 0 | 22.86
0 | 0 | -0.128 | 0.126 | 0.306 | 0 | -0.304 | 0 | 0 | 0 | 0 | 0 | 0 | 22.86
0 | 0 | -0.14 | 0.142 | 0.328 | 0 | -0.33 | 0 | 0 | 0 | 0 | 0 | 0 | 22.85
0 | 0 | -0.146 | 0.152 | 0.335 | 0 | -0.341 | 0 | 0 | 0 | 0 | 0 | 0 | 22.85
0 | 0 | -0.138 | 0.15 | 0.293 | 0 | -0.305 | 0 | 0 | 0 | 0 | 0 | 0 | 22.85
0 | 0 | -0.116 | 0.112 | 0.246 | 0 | -0.241 | 0 | 0 | 0 | 0 | 0 | 0 | 22.86
0 | 0 | -0.104 | 0.084 | 0.22 | 0 | -0.199 | 0 | 0 | 0 | 0 | 0 | 0 | 22.86
0 | 0 | -0.088 | 0.054 | 0.166 | 0 | -0.132 | 0 | 0 | 0 | 0 | 0 | 0 | 22.87
0 | 0 | -0.049 | 0.014 | 0.066 | 0 | -0.031 | 0 | 0 | 0 | 0 | 0 | 0 | 22.88
0 | 0 | -0.06 | 0.008 | 0.098 | 0 | -0.045 | 0 | 0 | 0 | 0 | 0 | 0 | 22.88
0 | 0 | -0.043 | -0.03 | 0.098 | 0 | -0.025 | 0 | 0 | 0 | 0 | 0 | 0 | 22.89
0 | 0 | -0.005 | -0.093 | 0.073 | 0 | 0.024 | 0 | 0 | 0 | 0 | 0 | 0 | 22.9
0 | 0 | 0.002 | -0.141 | 0.095 | 0 | 0.044 | 0 | 0 | 0 | 0 | 0 | 0 | 22.9
0 | 0 | 0.009 | -0.142 | 0.068 | 0 | 0.065 | 0 | 0 | 0 | 0 | 0 | 0 | 22.92
0 | 0 | 0.011 | -0.125 | 0.05 | 0 | 0.064 | 0 | 0 | 0 | 0 | 0 | 0 | 22.93
0 | 0 | 0.012 | -0.159 | 0.073 | 0 | 0.074 | 0 | 0 | 0 | 0 | 0 | 0 | 22.93
0 | 0 | 0.005 | -0.197 | 0.137 | 0 | 0.056 | 0 | 0 | 0 | 0 | 0 | 0 | 22.92
0 | 0 | -0.014 | -0.181 | 0.217 | 0 | -0.022 | 0 | 0 | 0 | 0 | 0 | 0 | 22.91
0 | 0 | -0.031 | -0.122 | 0.227 | 0 | -0.074 | 0 | 0 | 0 | 0 | 0 | 0 | 22.9
0 | 0 | -0.042 | -0.073 | 0.216 | 0 | -0.102 | 0 | 0 | 0 | 0 | 0 | 0 | 22.89
0 | 0 | -0.05 | -0.041 | 0.212 | 0 | -0.121 | 0 | 0 | 0 | 0 | 0 | 0 | 22.88
0 | 0 | -0.071 | 0.06 | 0.183 | 0 | -0.172 | 0 | 0 | 0 | 0 | 0 | 0 | 22.88
0 | 0 | -0.085 | 0.114 | 0.173 | 0 | -0.202 | 0 | 0 | 0 | 0 | 0 | 0 | 22.87
0 | 0 | -0.089 | 0.136 | 0.166 | 0 | -0.213 | 0 | 0 | 0 | 0 | 0 | 0 | 22.87
0 | 0 | -0.095 | 0.153 | 0.167 | 0 | -0.225 | 0 | 0 | 0 | 0 | 0 | 0 | 22.86
0 | 0 | -0.099 | 0.166 | 0.167 | 0 | -0.234 | 0 | 0 | 0 | 0 | 0 | 0 | 22.86
0 | 0 | -0.099 | 0.173 | 0.16 | 0 | -0.233 | 0 | 0 | 0 | 0 | 0 | 0 | 22.85
0 | 0 | -0.101 | 0.182 | 0.156 | 0 | -0.237 | 0 | 0 | 0 | 0 | 0 | 0 | 22.84
0 | 0 | -0.092 | 0.172 | 0.128 | 0 | -0.209 | 0 | 0 | 0 | 0 | 0 | 0 | 22.84
0 | 0 | -0.036 | 0.043 | 0.05 | 0 | -0.057 | 0 | 0 | 0 | 0 | 0 | 0 | 22.87
0 | 0 | -0.002 | 0.001 | 0.003 | 0 | -0.001 | 0 | 0 | 0 | 0 | 0 | 0 | 22.9
0 | 0 | 0.006 | -0.039 | 0.006 | 0 | 0.026 | 0 | 0 | 0 | 0 | 0 | 0 | 22.92
0 | 0 | 0.011 | -0.059 | 0.006 | 0 | 0.043 | 0 | 0 | 0 | 0 | 0 | 0 | 22.95
0 | 0 | 0.012 | -0.066 | 0.004 | 0 | 0.049 | 0 | 0 | 0 | 0 | 0 | 0 | 22.99
0 | 0 | 0.014 | -0.078 | 0.003 | 0 | 0.061 | 0 | 0 | 0 | 0 | 0 | 0 | 23.01
0 | 0 | 0.013 | -0.071 | 0 | 0 | 0.057 | 0 | 0 | 0 | 0 | 0 | 0 | 23.04
0 | 0 | 0.001 | 0 | -0.003 | 0 | 0.003 | 0 | 0 | 0 | 0 | 0 | 0 | 23.06
0 | 0 | 0 | 0 | -0.002 | 0 | 0.001 | 0 | 0 | 0 | 0 | 0 | 0 | 23.08
0 | 0 | 0 | 0 | 0 | 0 | 0 | 0 | 0 | 0 | 0 | 0 | 0 | 23.09
0 | 0 | 0 | 0 | 0 | 0 | 0 | 0 | 0 | 0 | 0 | 0 | 0 | 23.09
0 | 0 | 0 | 0 | 0 | 0 | 0 | 0 | 0 | 0 | 0 | 0 | 0 | 23.09
0 | 0 | 0 | 0 | 0 | 0 | 0 | 0 | 0 | 0 | 0 | 0 | 0 | 23.09
0 | 0 | 0.008 | -0.046 | 0.022 | 0 | 0.016 | 0 | 0 | 0 | 0 | 0 | 0 | 23.07
0 | 0 | 0.009 | -0.083 | 0.059 | 0 | 0.015 | 0 | 0 | 0 | 0 | 0 | 0 | 23.07
0 | 0 | 0.005 | -0.139 | 0.134 | 0 | 0 | 0 | 0 | 0 | 0 | 0 | 0 | 23.07
0 | 0 | -0.017 | -0.143 | 0.219 | 0 | -0.06 | 0 | 0 | 0 | 0 | 0 | 0 | 23.07
0 | 0 | -0.043 | -0.125 | 0.283 | 0 | -0.116 | 0 | 0 | 0 | 0 | 0 | 0 | 23.07
0 | 0 | -0.07 | 0.004 | 0.243 | 0 | -0.177 | 0 | 0 | 0 | 0 | 0 | 0 | 23.07
0 | 0 | -0.093 | 0.074 | 0.247 | 0 | -0.228 | 0 | 0 | 0 | 0 | 0 | 0 | 23.07
0 | 0 | -0.111 | 0.103 | 0.275 | 0 | -0.267 | 0 | 0 | 0 | 0 | 0 | 0 | 23.07
0 | 0 | -0.126 | 0.122 | 0.305 | 0 | -0.3 | 0 | 0 | 0 | 0 | 0 | 0 | 23.06
0 | 0 | -0.145 | 0.141 | 0.345 | 0 | -0.341 | 0 | 0 | 0 | 0 | 0 | 0 | 23.06
0 | 0 | -0.13 | 0.134 | 0.28 | 0 | -0.284 | 0 | 0 | 0 | 0 | 0 | 0 | 23.06
0 | 0 | -0.048 | 0.022 | 0.117 | 0 | -0.091 | 0 | 0 | 0 | 0 | 0 | 0 | 23.1
0 | 0 | -0.008 | 0 | 0.014 | 0 | -0.007 | 0 | 0 | 0 | 0 | 0 | 0 | 23.13
0 | 0 | 0.004 | -0.04 | 0.018 | 0 | 0.018 | 0 | 0 | 0 | 0 | 0 | 0 | 23.16
0 | 0 | 0.008 | -0.061 | 0.022 | 0 | 0.032 | 0 | 0 | 0 | 0 | 0 | 0 | 23.19
0 | 0 | 0.01 | -0.073 | 0.022 | 0 | 0.042 | 0 | 0 | 0 | 0 | 0 | 0 | 23.23
0 | 0 | 0.012 | -0.086 | 0.023 | 0 | 0.052 | 0 | 0 | 0 | 0 | 0 | 0 | 23.26
0 | 0 | 0.011 | -0.078 | 0.019 | 0 | 0.048 | 0 | 0 | 0 | 0 | 0 | 0 | 23.28
0 | 0 | 0 | 0 | 0 | 0 | 0 | 0 | 0 | 0 | 0 | 0 | 0 | 23.3
0 | 0 | 0 | 0 | 0 | 0 | 0 | 0 | 0 | 0 | 0 | 0 | 0 | 23.32
0 | 0 | 0 | 0 | 0 | 0 | 0 | 0 | 0 | 0 | 0 | 0 | 0 | 23.34
0 | 0 | 0 | 0 | 0 | 0 | 0 | 0 | 0 | 0 | 0 | 0 | 0 | 23.35
0 | 0 | 0 | 0 | 0 | 0 | 0 | 0 | 0 | 0 | 0 | 0 | 0 | 23.35
0 | 0 | 0 | 0 | 0 | 0 | 0 | 0 | 0 | 0 | 0 | 0 | 0 | 23.34
0 | 0 | 0.002 | -0.029 | 0.022 | 0 | 0.005 | 0 | 0 | 0 | 0 | 0 | 0 | 23.33
0 | 0 | 0.003 | -0.072 | 0.066 | 0 | 0.003 | 0 | 0 | 0 | 0 | 0 | 0 | 23.33
0 | 0 | 0.001 | -0.138 | 0.161 | 0 | -0.024 | 0 | 0 | 0 | 0 | 0 | 0 | 23.33
0 | 0 | -0.031 | -0.132 | 0.259 | 0 | -0.096 | 0 | 0 | 0 | 0 | 0 | 0 | 23.33
0 | 0 | -0.064 | -0.065 | 0.295 | 0 | -0.167 | 0 | 0 | 0 | 0 | 0 | 0 | 23.33
0 | 0 | -0.09 | 0.04 | 0.274 | 0 | -0.225 | 0 | 0 | 0 | 0 | 0 | 0 | 23.34
0 | 0 | -0.102 | 0.076 | 0.278 | 0 | -0.253 | 0 | 0 | 0 | 0 | 0 | 0 | 23.34
0 | 0 | -0.121 | 0.099 | 0.316 | 0 | -0.293 | 0 | 0 | 0 | 0 | 0 | 0 | 23.34
0 | 0 | -0.138 | 0.113 | 0.354 | 0 | -0.328 | 0 | 0 | 0 | 0 | 0 | 0 | 23.33
0 | 0 | -0.152 | 0.126 | 0.386 | 0 | -0.359 | 0 | 0 | 0 | 0 | 0 | 0 | 23.33
0 | 0 | -0.14 | 0.124 | 0.328 | 0 | -0.312 | 0 | 0 | 0 | 0 | 0 | 0 | 23.34
0 | 0 | -0.086 | 0.058 | 0.185 | 0 | -0.157 | 0 | 0 | 0 | 0 | 0 | 0 | 23.35
0 | 0 | -0.035 | 0.007 | 0.052 | 0 | -0.024 | 0 | 0 | 0 | 0 | 0 | 0 | 23.38
0 | 0 | 0 | 0 | 0 | 0 | 0 | 0 | 0 | 0 | 0 | 0 | 0 | 23.41
0 | 0 | 0.003 | -0.03 | 0.015 | 0 | 0.013 | 0 | 0 | 0 | 0 | 0 | 0 | 23.44
0 | 0 | 0.005 | -0.049 | 0.02 | 0 | 0.023 | 0 | 0 | 0 | 0 | 0 | 0 | 23.47
0 | 0 | 0.008 | -0.065 | 0.024 | 0 | 0.034 | 0 | 0 | 0 | 0 | 0 | 0 | 23.5
0 | 0 | 0.008 | -0.066 | 0.023 | 0 | 0.035 | 0 | 0 | 0 | 0 | 0 | 0 | 23.52
0 | 0 | 0 | 0 | 0 | 0 | 0 | 0 | 0 | 0 | 0 | 0 | 0 | 23.54
0 | 0 | 0 | 0 | 0 | 0 | 0 | 0 | 0 | 0 | 0 | 0 | 0 | 23.56
0 | 0 | 0 | 0 | 0 | 0 | 0 | 0 | 0 | 0 | 0 | 0 | 0 | 23.57
0 | 0 | 0 | 0 | 0 | 0 | 0 | 0 | 0 | 0 | 0 | 0 | 0 | 23.57
0 | 0 | 0 | 0 | 0 | 0 | 0 | 0 | 0 | 0 | 0 | 0 | 0 | 23.57
0 | 0 | 0 | 0 | 0 | 0 | 0 | 0 | 0 | 0 | 0 | 0 | 0 | 23.57
0 | 0 | 0.003 | -0.052 | 0.044 | 0 | 0.005 | 0 | 0 | 0 | 0 | 0 | 0 | 23.56
0 | 0 | 0.002 | -0.092 | 0.095 | 0 | -0.005 | 0 | 0 | 0 | 0 | 0 | 0 | 23.56
0 | 0 | -0.008 | -0.159 | 0.214 | 0 | -0.047 | 0 | 0 | 0 | 0 | 0 | 0 | 23.56
0 | 0 | -0.041 | -0.14 | 0.296 | 0 | -0.115 | 0 | 0 | 0 | 0 | 0 | 0 | 23.56
0 | 0 | -0.066 | -0.024 | 0.264 | 0 | -0.173 | 0 | 0 | 0 | 0 | 0 | 0 | 23.56
0 | 0 | -0.09 | 0.053 | 0.264 | 0 | -0.227 | 0 | 0 | 0 | 0 | 0 | 0 | 23.56
0 | 0 | -0.111 | 0.091 | 0.291 | 0 | -0.271 | 0 | 0 | 0 | 0 | 0 | 0 | 23.55
0 | 0 | -0.128 | 0.109 | 0.328 | 0 | -0.308 | 0 | 0 | 0 | 0 | 0 | 0 | 23.55
0 | 0 | -0.137 | 0.12 | 0.342 | 0 | -0.325 | 0 | 0 | 0 | 0 | 0 | 0 | 23.55
0 | 0 | -0.151 | 0.132 | 0.374 | 0 | -0.355 | 0 | 0 | 0 | 0 | 0 | 0 | 23.54
0 | 0 | -0.139 | 0.131 | 0.323 | 0 | -0.314 | 0 | 0 | 0 | 0 | 0 | 0 | 23.54
0 | 0 | -0.104 | 0.081 | 0.228 | 0 | -0.205 | 0 | 0 | 0 | 0 | 0 | 0 | 23.55
0 | 0 | -0.036 | 0.008 | 0.053 | 0 | -0.025 | 0 | 0 | 0 | 0 | 0 | 0 | 23.58
0 | 0 | 0 | 0 | 0 | 0 | 0 | 0 | 0 | 0 | 0 | 0 | 0 | 23.6
0 | 0 | 0.003 | -0.044 | 0.028 | 0 | 0.014 | 0 | 0 | 0 | 0 | 0 | 0 | 23.61
0 | 0 | 0.005 | -0.055 | 0.029 | 0 | 0.022 | 0 | 0 | 0 | 0 | 0 | 0 | 23.63
0 | 0 | 0.007 | -0.065 | 0.028 | 0 | 0.029 | 0 | 0 | 0 | 0 | 0 | 0 | 23.66
0 | 0 | 0.007 | -0.063 | 0.024 | 0 | 0.032 | 0 | 0 | 0 | 0 | 0 | 0 | 23.68
0 | 0 | 0 | -0.002 | 0.001 | 0 | 0.001 | 0 | 0 | 0 | 0 | 0 | 0 | 23.7
0 | 0 | 0 | 0 | 0 | 0 | 0 | 0 | 0 | 0 | 0 | 0 | 0 | 23.71
0 | 0 | 0 | 0 | 0 | 0 | 0 | 0 | 0 | 0 | 0 | 0 | 0 | 23.72
0 | 0 | 0 | 0 | 0 | 0 | 0 | 0 | 0 | 0 | 0 | 0 | 0 | 23.72
0 | 0 | 0 | 0 | 0 | 0 | 0 | 0 | 0 | 0 | 0 | 0 | 0 | 23.72
0 | 0 | 0 | 0 | 0 | 0 | 0 | 0 | 0 | 0 | 0 | 0 | 0 | 23.72
0 | 0 | 0.003 | -0.081 | 0.073 | 0 | 0.005 | 0 | 0 | 0 | 0 | 0 | 0 | 23.7
0 | 0 | -0.009 | -0.13 | 0.186 | 0 | -0.047 | 0 | 0 | 0 | 0 | 0 | 0 | 23.7
0 | 0 | -0.033 | -0.221 | 0.349 | 0 | -0.094 | 0 | 0 | 0 | 0 | 0 | 0 | 23.69
0 | 0 | -0.057 | -0.106 | 0.31 | 0 | -0.148 | 0 | 0 | 0 | 0 | 0 | 0 | 23.69
0 | 0 | -0.094 | 0.057 | 0.269 | 0 | -0.232 | 0 | 0 | 0 | 0 | 0 | 0 | 23.68
0 | 0 | -0.114 | 0.104 | 0.285 | 0 | -0.276 | 0 | 0 | 0 | 0 | 0 | 0 | 23.68
0 | 0 | -0.13 | 0.126 | 0.314 | 0 | -0.31 | 0 | 0 | 0 | 0 | 0 | 0 | 23.67
0 | 0 | -0.144 | 0.142 | 0.342 | 0 | -0.34 | 0 | 0 | 0 | 0 | 0 | 0 | 23.66
0 | 0 | -0.156 | 0.156 | 0.367 | 0 | -0.366 | 0 | 0 | 0 | 0 | 0 | 0 | 23.65
0 | 0 | -0.167 | 0.168 | 0.387 | 0 | -0.388 | 0 | 0 | 0 | 0 | 0 | 0 | 23.64
0 | 0 | -0.159 | 0.169 | 0.343 | 0 | -0.353 | 0 | 0 | 0 | 0 | 0 | 0 | 23.64
0 | 0 | -0.096 | 0.074 | 0.206 | 0 | -0.184 | 0 | 0 | 0 | 0 | 0 | 0 | 23.66
0 | 0 | -0.062 | 0.019 | 0.099 | 0 | -0.056 | 0 | 0 | 0 | 0 | 0 | 0 | 23.68
0 | 0 | -0.012 | 0.001 | 0.014 | 0 | -0.002 | 0 | 0 | 0 | 0 | 0 | 0 | 23.71
0 | 0 | 0.003 | -0.039 | 0.018 | 0 | 0.017 | 0 | 0 | 0 | 0 | 0 | 0 | 23.73
0 | 0 | 0.007 | -0.063 | 0.025 | 0 | 0.032 | 0 | 0 | 0 | 0 | 0 | 0 | 23.74
0 | 0 | 0.008 | -0.073 | 0.024 | 0 | 0.041 | 0 | 0 | 0 | 0 | 0 | 0 | 23.77
0 | 0 | 0.009 | -0.074 | 0.022 | 0 | 0.043 | 0 | 0 | 0 | 0 | 0 | 0 | 23.78
0 | 0 | 0.001 | -0.004 | 0.001 | 0 | 0.003 | 0 | 0 | 0 | 0 | 0 | 0 | 23.79
0 | 0 | 0 | 0 | 0 | 0 | 0 | 0 | 0 | 0 | 0 | 0 | 0 | 23.8
0 | 0 | 0 | 0 | 0 | 0 | 0 | 0 | 0 | 0 | 0 | 0 | 0 | 23.81
0 | 0 | 0 | 0 | 0 | 0 | 0 | 0 | 0 | 0 | 0 | 0 | 0 | 23.81
0 | 0 | 0.002 | -0.013 | 0.006 | 0 | 0.005 | 0 | 0 | 0 | 0 | 0 | 0 | 23.8
0 | 0 | 0.004 | -0.056 | 0.04 | 0 | 0.011 | 0 | 0 | 0 | 0 | 0 | 0 | 23.78
0 | 0 | -0.024 | -0.15 | 0.243 | 0 | -0.069 | 0 | 0 | 0 | 0 | 0 | 0 | 23.77
0 | 0 | -0.041 | -0.218 | 0.367 | 0 | -0.108 | 0 | 0 | 0 | 0 | 0 | 0 | 23.76
0 | 0 | -0.054 | -0.206 | 0.398 | 0 | -0.137 | 0 | 0 | 0 | 0 | 0 | 0 | 23.75
0 | 0 | -0.101 | 0.045 | 0.301 | 0 | -0.245 | 0 | 0 | 0 | 0 | 0 | 0 | 23.74
0 | 0 | -0.128 | 0.116 | 0.318 | 0 | -0.305 | 0 | 0 | 0 | 0 | 0 | 0 | 23.73
0 | 0 | -0.144 | 0.146 | 0.336 | 0 | -0.338 | 0 | 0 | 0 | 0 | 0 | 0 | 23.72
0 | 0 | -0.157 | 0.164 | 0.358 | 0 | -0.366 | 0 | 0 | 0 | 0 | 0 | 0 | 23.71
0 | 0 | -0.171 | 0.181 | 0.387 | 0 | -0.397 | 0 | 0 | 0 | 0 | 0 | 0 | 23.7
0 | 0 | -0.18 | 0.194 | 0.401 | 0 | -0.415 | 0 | 0 | 0 | 0 | 0 | 0 | 23.69
0 | 0 | -0.19 | 0.207 | 0.418 | 0 | -0.436 | 0 | 0 | 0 | 0 | 0 | 0 | 23.67
0 | 0 | -0.185 | 0.212 | 0.38 | 0 | -0.408 | 0 | 0 | 0 | 0 | 0 | 0 | 23.66
0 | 0 | -0.121 | 0.109 | 0.245 | 0 | -0.233 | 0 | 0 | 0 | 0 | 0 | 0 | 23.69
0 | 0 | -0.107 | 0.051 | 0.177 | 0 | -0.121 | 0 | 0 | 0 | 0 | 0 | 0 | 23.7
0 | 0 | -0.073 | 0.014 | 0.098 | 0 | -0.038 | 0 | 0 | 0 | 0 | 0 | 0 | 23.72
0 | 0 | -0.026 | 0 | 0.023 | 0 | 0.003 | 0 | 0 | 0 | 0 | 0 | 0 | 23.75
0 | 0 | 0.005 | -0.062 | 0.023 | 0 | 0.035 | 0 | 0 | 0 | 0 | 0 | 0 | 23.76
0 | 0 | 0.009 | -0.106 | 0.034 | 0 | 0.063 | 0 | 0 | 0 | 0 | 0 | 0 | 23.77
0 | 0 | 0.008 | -0.098 | 0.028 | 0 | 0.062 | 0 | 0 | 0 | 0 | 0 | 0 | 23.78
0 | 0 | 0.009 | -0.086 | 0.022 | 0 | 0.056 | 0 | 0 | 0 | 0 | 0 | 0 | 23.79
0 | 0 | 0.007 | -0.061 | 0.015 | 0 | 0.038 | 0 | 0 | 0 | 0 | 0 | 0 | 23.79
0 | 0 | 0.007 | -0.06 | 0.018 | 0 | 0.035 | 0 | 0 | 0 | 0 | 0 | 0 | 23.79
0 | 0 | 0.007 | -0.072 | 0.027 | 0 | 0.038 | 0 | 0 | 0 | 0 | 0 | 0 | 23.78
0 | 0 | -0.006 | -0.075 | 0.056 | 0 | 0.025 | 0 | 0 | 0 | 0 | 0 | 0 | 23.77
0 | 0 | -0.024 | -0.077 | 0.135 | 0 | -0.034 | 0 | 0 | 0 | 0 | 0 | 0 | 23.76
0 | 0 | -0.054 | -0.115 | 0.294 | 0 | -0.125 | 0 | 0 | 0 | 0 | 0 | 0 | 23.73
0 | 0 | -0.067 | -0.081 | 0.309 | 0 | -0.161 | 0 | 0 | 0 | 0 | 0 | 0 | 23.72
0 | 0 | -0.08 | -0.046 | 0.316 | 0 | -0.19 | 0 | 0 | 0 | 0 | 0 | 0 | 23.71
0 | 0 | -0.112 | 0.089 | 0.287 | 0 | -0.264 | 0 | 0 | 0 | 0 | 0 | 0 | 23.7
0 | 0 | -0.131 | 0.144 | 0.294 | 0 | -0.306 | 0 | 0 | 0 | 0 | 0 | 0 | 23.69
0 | 0 | -0.132 | 0.16 | 0.281 | 0 | -0.309 | 0 | 0 | 0 | 0 | 0 | 0 | 23.69
0 | 0 | -0.129 | 0.163 | 0.27 | 0 | -0.304 | 0 | 0 | 0 | 0 | 0 | 0 | 23.68
0 | 0 | -0.129 | 0.165 | 0.268 | 0 | -0.304 | 0 | 0 | 0 | 0 | 0 | 0 | 23.67
0 | 0 | -0.123 | 0.161 | 0.253 | 0 | -0.291 | 0 | 0 | 0 | 0 | 0 | 0 | 23.67
0 | 0 | -0.121 | 0.16 | 0.248 | 0 | -0.287 | 0 | 0 | 0 | 0 | 0 | 0 | 23.66
0 | 0 | -0.106 | 0.146 | 0.204 | 0 | -0.244 | 0 | 0 | 0 | 0 | 0 | 0 | 23.66
0 | 0 | -0.085 | 0.106 | 0.156 | 0 | -0.177 | 0 | 0 | 0 | 0 | 0 | 0 | 23.66
0 | 0 | -0.064 | 0.058 | 0.092 | 0 | -0.086 | 0 | 0 | 0 | 0 | 0 | 0 | 23.67
0 | 0 | -0.022 | 0.01 | 0.025 | 0 | -0.013 | 0 | 0 | 0 | 0 | 0 | 0 | 23.67
0 | 0 | 0 | 0 | 0 | 0 | 0 | 0 | 0 | 0 | 0 | 0 | 0 | 23.68
0 | 0 | 0.004 | -0.034 | 0.012 | 0 | 0.018 | 0 | 0 | 0 | 0 | 0 | 0 | 23.7
0 | 0 | 0.009 | -0.073 | 0.023 | 0 | 0.041 | 0 | 0 | 0 | 0 | 0 | 0 | 23.7
0 | 0 | 0.014 | -0.106 | 0.035 | 0 | 0.056 | 0 | 0 | 0 | 0 | 0 | 0 | 23.7
0 | 0 | 0.015 | -0.099 | 0.025 | 0 | 0.058 | 0 | 0 | 0 | 0 | 0 | 0 | 23.71
0 | 0 | 0.016 | -0.096 | 0.02 | 0 | 0.059 | 0 | 0 | 0 | 0 | 0 | 0 | 23.72
0 | 0 | 0.019 | -0.109 | 0.025 | 0 | 0.066 | 0 | 0 | 0 | 0 | 0 | 0 | 23.72
0 | 0 | 0.017 | -0.102 | 0.025 | 0 | 0.059 | 0 | 0 | 0 | 0 | 0 | 0 | 23.71
0 | 0 | 0.016 | -0.095 | 0.027 | 0 | 0.051 | 0 | 0 | 0 | 0 | 0 | 0 | 23.71
0 | 0 | 0.017 | -0.098 | 0.038 | 0 | 0.043 | 0 | 0 | 0 | 0 | 0 | 0 | 23.7
0 | 0 | 0 | -0.142 | 0.148 | 0 | -0.006 | 0 | 0 | 0 | 0 | 0 | 0 | 23.68
0 | 0 | -0.006 | -0.16 | 0.189 | 0 | -0.023 | 0 | 0 | 0 | 0 | 0 | 0 | 23.68
0 | 0 | -0.01 | -0.172 | 0.211 | 0 | -0.029 | 0 | 0 | 0 | 0 | 0 | 0 | 23.67
0 | 0 | -0.018 | -0.131 | 0.201 | 0 | -0.052 | 0 | 0 | 0 | 0 | 0 | 0 | 23.67
0 | 0 | -0.033 | -0.046 | 0.169 | 0 | -0.09 | 0 | 0 | 0 | 0 | 0 | 0 | 23.66
0 | 0 | -0.051 | 0.046 | 0.138 | 0 | -0.133 | 0 | 0 | 0 | 0 | 0 | 0 | 23.65
0 | 0 | -0.062 | 0.085 | 0.136 | 0 | -0.158 | 0 | 0 | 0 | 0 | 0 | 0 | 23.65
0 | 0 | -0.071 | 0.107 | 0.141 | 0 | -0.177 | 0 | 0 | 0 | 0 | 0 | 0 | 23.64
0 | 0 | -0.078 | 0.123 | 0.147 | 0 | -0.192 | 0 | 0 | 0 | 0 | 0 | 0 | 23.63
0 | 0 | -0.079 | 0.13 | 0.143 | 0 | -0.193 | 0 | 0 | 0 | 0 | 0 | 0 | 23.62
0 | 0 | -0.077 | 0.128 | 0.132 | 0 | -0.183 | 0 | 0 | 0 | 0 | 0 | 0 | 23.62
0 | 0 | -0.065 | 0.089 | 0.123 | 0 | -0.147 | 0 | 0 | 0 | 0 | 0 | 0 | 23.62
0 | 0 | -0.05 | 0.047 | 0.097 | 0 | -0.095 | 0 | 0 | 0 | 0 | 0 | 0 | 23.62
0 | 0 | -0.036 | 0.007 | 0.083 | 0 | -0.055 | 0 | 0 | 0 | 0 | 0 | 0 | 23.62
0 | 0 | -0.018 | -0.07 | 0.101 | 0 | -0.012 | 0 | 0 | 0 | 0 | 0 | 0 | 23.62
0 | 0 | 0.008 | -0.128 | 0.068 | 0 | 0.051 | 0 | 0 | 0 | 0 | 0 | 0 | 23.63
0 | 0 | 0.013 | -0.104 | 0.034 | 0 | 0.057 | 0 | 0 | 0 | 0 | 0 | 0 | 23.64
0 | 0 | 0.014 | -0.089 | 0.02 | 0 | 0.055 | 0 | 0 | 0 | 0 | 0 | 0 | 23.65
0 | 0 | 0.017 | -0.101 | 0.02 | 0 | 0.064 | 0 | 0 | 0 | 0 | 0 | 0 | 23.65
0 | 0 | 0.014 | -0.079 | 0.012 | 0 | 0.052 | 0 | 0 | 0 | 0 | 0 | 0 | 23.66
0 | 0 | 0.01 | -0.053 | 0.008 | 0 | 0.035 | 0 | 0 | 0 | 0 | 0 | 0 | 23.67
0 | 0 | 0.011 | -0.055 | 0.009 | 0 | 0.036 | 0 | 0 | 0 | 0 | 0 | 0 | 23.67
0 | 0 | 0.016 | -0.084 | 0.02 | 0 | 0.047 | 0 | 0 | 0 | 0 | 0 | 0 | 23.65
0 | 0 | 0.02 | -0.119 | 0.052 | 0 | 0.047 | 0 | 0 | 0 | 0 | 0 | 0 | 23.64
0 | 0 | 0.014 | -0.125 | 0.094 | 0 | 0.017 | 0 | 0 | 0 | 0 | 0 | 0 | 23.63
0 | 0 | 0.006 | -0.129 | 0.126 | 0 | -0.003 | 0 | 0 | 0 | 0 | 0 | 0 | 23.63
0 | 0 | -0.002 | -0.142 | 0.157 | 0 | -0.013 | 0 | 0 | 0 | 0 | 0 | 0 | 23.62
0 | 0 | -0.007 | -0.138 | 0.17 | 0 | -0.025 | 0 | 0 | 0 | 0 | 0 | 0 | 23.62
0 | 0 | -0.014 | -0.111 | 0.168 | 0 | -0.043 | 0 | 0 | 0 | 0 | 0 | 0 | 23.61
0 | 0 | -0.026 | -0.05 | 0.148 | 0 | -0.072 | 0 | 0 | 0 | 0 | 0 | 0 | 23.61
0 | 0 | -0.033 | 0.01 | 0.116 | 0 | -0.093 | 0 | 0 | 0 | 0 | 0 | 0 | 23.6
0 | 0 | -0.045 | 0.056 | 0.109 | 0 | -0.12 | 0 | 0 | 0 | 0 | 0 | 0 | 23.6
0 | 0 | -0.054 | 0.082 | 0.112 | 0 | -0.14 | 0 | 0 | 0 | 0 | 0 | 0 | 23.59
0 | 0 | -0.062 | 0.102 | 0.117 | 0 | -0.157 | 0 | 0 | 0 | 0 | 0 | 0 | 23.58
0 | 0 | -0.052 | 0.089 | 0.088 | 0 | -0.124 | 0 | 0 | 0 | 0 | 0 | 0 | 23.58
0 | 0 | -0.016 | 0.008 | 0.026 | 0 | -0.018 | 0 | 0 | 0 | 0 | 0 | 0 | 23.59
0 | 0 | 0.004 | -0.043 | 0.023 | 0 | 0.016 | 0 | 0 | 0 | 0 | 0 | 0 | 23.6
0 | 0 | 0.01 | -0.073 | 0.029 | 0 | 0.035 | 0 | 0 | 0 | 0 | 0 | 0 | 23.61
0 | 0 | 0.013 | -0.082 | 0.025 | 0 | 0.043 | 0 | 0 | 0 | 0 | 0 | 0 | 23.62
0 | 0 | 0.014 | -0.081 | 0.019 | 0 | 0.048 | 0 | 0 | 0 | 0 | 0 | 0 | 23.63
0 | 0 | 0.016 | -0.087 | 0.018 | 0 | 0.053 | 0 | 0 | 0 | 0 | 0 | 0 | 23.64
0 | 0 | 0.02 | -0.104 | 0.022 | 0 | 0.062 | 0 | 0 | 0 | 0 | 0 | 0 | 23.64
0 | 0 | 0.005 | -0.026 | 0.005 | 0 | 0.016 | 0 | 0 | 0 | 0 | 0 | 0 | 23.64
0 | 0 | 0.004 | -0.021 | 0.004 | 0 | 0.013 | 0 | 0 | 0 | 0 | 0 | 0 | 23.65
0 | 0 | 0.003 | -0.016 | 0.003 | 0 | 0.01 | 0 | 0 | 0 | 0 | 0 | 0 | 23.65
0 | 0 | 0.002 | -0.011 | 0.002 | 0 | 0.007 | 0 | 0 | 0 | 0 | 0 | 0 | 23.66
0 | 0 | 0.005 | -0.026 | 0.007 | 0 | 0.013 | 0 | 0 | 0 | 0 | 0 | 0 | 23.65
0 | 0 | 0.01 | -0.059 | 0.026 | 0 | 0.023 | 0 | 0 | 0 | 0 | 0 | 0 | 23.64
0 | 0 | 0.011 | -0.101 | 0.07 | 0 | 0.019 | 0 | 0 | 0 | 0 | 0 | 0 | 23.63
0 | 0 | 0.003 | -0.128 | 0.138 | 0 | -0.013 | 0 | 0 | 0 | 0 | 0 | 0 | 23.62
0 | 0 | -0.013 | -0.178 | 0.23 | 0 | -0.039 | 0 | 0 | 0 | 0 | 0 | 0 | 23.62
0 | 0 | -0.029 | -0.107 | 0.215 | 0 | -0.079 | 0 | 0 | 0 | 0 | 0 | 0 | 23.61
0 | 0 | -0.061 | 0.056 | 0.159 | 0 | -0.155 | 0 | 0 | 0 | 0 | 0 | 0 | 23.6
0 | 0 | -0.085 | 0.12 | 0.173 | 0 | -0.208 | 0 | 0 | 0 | 0 | 0 | 0 | 23.59
0 | 0 | -0.104 | 0.156 | 0.196 | 0 | -0.247 | 0 | 0 | 0 | 0 | 0 | 0 | 23.58
0 | 0 | -0.116 | 0.178 | 0.21 | 0 | -0.272 | 0 | 0 | 0 | 0 | 0 | 0 | 23.56
0 | 0 | -0.128 | 0.198 | 0.228 | 0 | -0.298 | 0 | 0 | 0 | 0 | 0 | 0 | 23.55
0 | 0 | -0.135 | 0.214 | 0.235 | 0 | -0.313 | 0 | 0 | 0 | 0 | 0 | 0 | 23.53
0 | 0 | -0.136 | 0.221 | 0.218 | 0 | -0.303 | 0 | 0 | 0 | 0 | 0 | 0 | 23.53
0 | 0 | -0.082 | 0.1 | 0.134 | 0 | -0.152 | 0 | 0 | 0 | 0 | 0 | 0 | 23.55
0 | 0 | -0.061 | 0.028 | 0.073 | 0 | -0.041 | 0 | 0 | 0 | 0 | 0 | 0 | 23.57
0 | 0 | -0.022 | 0.002 | 0.023 | 0 | -0.003 | 0 | 0 | 0 | 0 | 0 | 0 | 23.59
0 | 0 | 0.004 | -0.034 | 0.008 | 0 | 0.022 | 0 | 0 | 0 | 0 | 0 | 0 | 23.62
0 | 0 | 0.008 | -0.056 | 0.009 | 0 | 0.039 | 0 | 0 | 0 | 0 | 0 | 0 | 23.64
0 | 0 | 0.011 | -0.075 | 0.01 | 0 | 0.055 | 0 | 0 | 0 | 0 | 0 | 0 | 23.66
0 | 0 | 0.01 | -0.07 | 0.008 | 0 | 0.053 | 0 | 0 | 0 | 0 | 0 | 0 | 23.67
0 | 0 | 0 | 0 | 0 | 0 | 0 | 0 | 0 | 0 | 0 | 0 | 0 | 23.69
0 | 0 | 0 | 0 | 0 | 0 | 0 | 0 | 0 | 0 | 0 | 0 | 0 | 23.7
0 | 0 | 0 | 0 | 0 | 0 | 0 | 0 | 0 | 0 | 0 | 0 | 0 | 23.71
0 | 0 | 0 | 0 | 0 | 0 | 0 | 0 | 0 | 0 | 0 | 0 | 0 | 23.71
0 | 0 | 0 | 0 | 0 | 0 | 0 | 0 | 0 | 0 | 0 | 0 | 0 | 23.7
0 | 0 | 0.004 | -0.026 | 0.013 | 0 | 0.009 | 0 | 0 | 0 | 0 | 0 | 0 | 23.68
0 | 0 | -0.005 | -0.092 | 0.128 | 0 | -0.031 | 0 | 0 | 0 | 0 | 0 | 0 | 23.66
0 | 0 | -0.022 | -0.136 | 0.225 | 0 | -0.067 | 0 | 0 | 0 | 0 | 0 | 0 | 23.65
0 | 0 | -0.031 | -0.189 | 0.304 | 0 | -0.084 | 0 | 0 | 0 | 0 | 0 | 0 | 23.65
0 | 0 | -0.068 | -0.016 | 0.256 | 0 | -0.171 | 0 | 0 | 0 | 0 | 0 | 0 | 23.64
0 | 0 | -0.096 | 0.091 | 0.239 | 0 | -0.234 | 0 | 0 | 0 | 0 | 0 | 0 | 23.64
0 | 0 | -0.107 | 0.12 | 0.248 | 0 | -0.26 | 0 | 0 | 0 | 0 | 0 | 0 | 23.63
0 | 0 | -0.122 | 0.138 | 0.276 | 0 | -0.292 | 0 | 0 | 0 | 0 | 0 | 0 | 23.63
0 | 0 | -0.13 | 0.149 | 0.29 | 0 | -0.309 | 0 | 0 | 0 | 0 | 0 | 0 | 23.62
0 | 0 | -0.142 | 0.16 | 0.314 | 0 | -0.333 | 0 | 0 | 0 | 0 | 0 | 0 | 23.61
0 | 0 | -0.147 | 0.169 | 0.322 | 0 | -0.344 | 0 | 0 | 0 | 0 | 0 | 0 | 23.6
0 | 0 | -0.139 | 0.166 | 0.285 | 0 | -0.312 | 0 | 0 | 0 | 0 | 0 | 0 | 23.6
0 | 0 | -0.067 | 0.047 | 0.138 | 0 | -0.118 | 0 | 0 | 0 | 0 | 0 | 0 | 23.63
0 | 0 | -0.036 | 0.007 | 0.054 | 0 | -0.025 | 0 | 0 | 0 | 0 | 0 | 0 | 23.65
0 | 0 | 0.001 | -0.006 | 0.002 | 0 | 0.003 | 0 | 0 | 0 | 0 | 0 | 0 | 23.68
0 | 0 | 0.005 | -0.043 | 0.014 | 0 | 0.023 | 0 | 0 | 0 | 0 | 0 | 0 | 23.7
0 | 0 | 0.008 | -0.056 | 0.015 | 0 | 0.034 | 0 | 0 | 0 | 0 | 0 | 0 | 23.73
0 | 0 | 0.01 | -0.071 | 0.016 | 0 | 0.045 | 0 | 0 | 0 | 0 | 0 | 0 | 23.76
0 | 0 | 0.01 | -0.068 | 0.014 | 0 | 0.044 | 0 | 0 | 0 | 0 | 0 | 0 | 23.77
0 | 0 | 0 | 0 | 0 | 0 | 0 | 0 | 0 | 0 | 0 | 0 | 0 | 23.79
0 | 0 | 0 | 0 | 0 | 0 | 0 | 0 | 0 | 0 | 0 | 0 | 0 | 23.81
0 | 0 | 0 | 0 | 0 | 0 | 0 | 0 | 0 | 0 | 0 | 0 | 0 | 23.81
0 | 0 | 0 | 0 | 0 | 0 | 0 | 0 | 0 | 0 | 0 | 0 | 0 | 23.81
0 | 0 | 0 | 0 | 0 | 0 | 0 | 0 | 0 | 0 | 0 | 0 | 0 | 23.81
0 | 0 | 0 | 0 | 0 | 0 | 0 | 0 | 0 | 0 | 0 | 0 | 0 | 23.8
0 | 0 | 0.003 | -0.041 | 0.033 | 0 | 0.005 | 0 | 0 | 0 | 0 | 0 | 0 | 23.78
0 | 0 | 0 | -0.087 | 0.115 | 0 | -0.028 | 0 | 0 | 0 | 0 | 0 | 0 | 23.78
0 | 0 | -0.028 | -0.165 | 0.278 | 0 | -0.085 | 0 | 0 | 0 | 0 | 0 | 0 | 23.77
0 | 0 | -0.049 | -0.107 | 0.289 | 0 | -0.133 | 0 | 0 | 0 | 0 | 0 | 0 | 23.77
0 | 0 | -0.085 | 0.039 | 0.262 | 0 | -0.215 | 0 | 0 | 0 | 0 | 0 | 0 | 23.77
0 | 0 | -0.115 | 0.103 | 0.291 | 0 | -0.279 | 0 | 0 | 0 | 0 | 0 | 0 | 23.76
0 | 0 | -0.132 | 0.125 | 0.321 | 0 | -0.315 | 0 | 0 | 0 | 0 | 0 | 0 | 23.75
0 | 0 | -0.152 | 0.145 | 0.366 | 0 | -0.359 | 0 | 0 | 0 | 0 | 0 | 0 | 23.74
0 | 0 | -0.17 | 0.162 | 0.405 | 0 | -0.397 | 0 | 0 | 0 | 0 | 0 | 0 | 23.73
0 | 0 | -0.181 | 0.175 | 0.425 | 0 | -0.419 | 0 | 0 | 0 | 0 | 0 | 0 | 23.72
0 | 0 | -0.18 | 0.181 | 0.405 | 0 | -0.406 | 0 | 0 | 0 | 0 | 0 | 0 | 23.71
0 | 0 | -0.157 | 0.14 | 0.348 | 0 | -0.331 | 0 | 0 | 0 | 0 | 0 | 0 | 23.72
0 | 0 | -0.124 | 0.091 | 0.233 | 0 | -0.199 | 0 | 0 | 0 | 0 | 0 | 0 | 23.73
0 | 0 | -0.055 | 0.017 | 0.069 | 0 | -0.031 | 0 | 0 | 0 | 0 | 0 | 0 | 23.76
0 | 0 | 0 | 0 | 0 | 0 | 0 | 0 | 0 | 0 | 0 | 0 | 0 | 23.78
0 | 0 | 0.002 | -0.029 | 0.014 | 0 | 0.013 | 0 | 0 | 0 | 0 | 0 | 0 | 23.8
0 | 0 | 0.006 | -0.068 | 0.029 | 0 | 0.032 | 0 | 0 | 0 | 0 | 0 | 0 | 23.81
0 | 0 | 0.008 | -0.072 | 0.027 | 0 | 0.037 | 0 | 0 | 0 | 0 | 0 | 0 | 23.82
0 | 0 | 0.008 | -0.068 | 0.024 | 0 | 0.036 | 0 | 0 | 0 | 0 | 0 | 0 | 23.83
0 | 0 | 0.005 | -0.041 | 0.014 | 0 | 0.022 | 0 | 0 | 0 | 0 | 0 | 0 | 23.84
0 | 0 | 0.002 | -0.016 | 0.005 | 0 | 0.009 | 0 | 0 | 0 | 0 | 0 | 0 | 23.85
0 | 0 | 0.001 | -0.01 | 0.003 | 0 | 0.005 | 0 | 0 | 0 | 0 | 0 | 0 | 23.86
0 | 0 | 0.004 | -0.031 | 0.015 | 0 | 0.013 | 0 | 0 | 0 | 0 | 0 | 0 | 23.84
0 | 0 | 0.006 | -0.083 | 0.06 | 0 | 0.016 | 0 | 0 | 0 | 0 | 0 | 0 | 23.83
0 | 0 | -0.027 | -0.184 | 0.285 | 0 | -0.074 | 0 | 0 | 0 | 0 | 0 | 0 | 23.81
0 | 0 | -0.037 | -0.221 | 0.355 | 0 | -0.097 | 0 | 0 | 0 | 0 | 0 | 0 | 23.8
0 | 0 | -0.059 | -0.151 | 0.358 | 0 | -0.147 | 0 | 0 | 0 | 0 | 0 | 0 | 23.79
0 | 0 | -0.096 | 0.048 | 0.282 | 0 | -0.234 | 0 | 0 | 0 | 0 | 0 | 0 | 23.78
0 | 0 | -0.123 | 0.118 | 0.296 | 0 | -0.292 | 0 | 0 | 0 | 0 | 0 | 0 | 23.77
0 | 0 | -0.133 | 0.146 | 0.301 | 0 | -0.314 | 0 | 0 | 0 | 0 | 0 | 0 | 23.76
0 | 0 | -0.145 | 0.164 | 0.321 | 0 | -0.34 | 0 | 0 | 0 | 0 | 0 | 0 | 23.75
0 | 0 | -0.155 | 0.178 | 0.338 | 0 | -0.361 | 0 | 0 | 0 | 0 | 0 | 0 | 23.74
0 | 0 | -0.163 | 0.191 | 0.35 | 0 | -0.378 | 0 | 0 | 0 | 0 | 0 | 0 | 23.73
0 | 0 | -0.17 | 0.202 | 0.358 | 0 | -0.391 | 0 | 0 | 0 | 0 | 0 | 0 | 23.71
0 | 0 | -0.168 | 0.209 | 0.337 | 0 | -0.378 | 0 | 0 | 0 | 0 | 0 | 0 | 23.7
0 | 0 | -0.116 | 0.123 | 0.223 | 0 | -0.23 | 0 | 0 | 0 | 0 | 0 | 0 | 23.72
0 | 0 | -0.088 | 0.046 | 0.132 | 0 | -0.09 | 0 | 0 | 0 | 0 | 0 | 0 | 23.74
0 | 0 | -0.053 | 0.012 | 0.063 | 0 | -0.022 | 0 | 0 | 0 | 0 | 0 | 0 | 23.75
0 | 0 | -0.005 | -0.001 | 0.005 | 0 | 0.001 | 0 | 0 | 0 | 0 | 0 | 0 | 23.77
0 | 0 | 0.006 | -0.065 | 0.023 | 0 | 0.036 | 0 | 0 | 0 | 0 | 0 | 0 | 23.78
0 | 0 | 0.009 | -0.086 | 0.024 | 0 | 0.052 | 0 | 0 | 0 | 0 | 0 | 0 | 23.79
0 | 0 | 0.01 | -0.09 | 0.023 | 0 | 0.057 | 0 | 0 | 0 | 0 | 0 | 0 | 23.8
0 | 0 | 0.011 | -0.089 | 0.02 | 0 | 0.058 | 0 | 0 | 0 | 0 | 0 | 0 | 23.81
0 | 0 | 0.009 | -0.062 | 0.013 | 0 | 0.04 | 0 | 0 | 0 | 0 | 0 | 0 | 23.82
0 | 0 | 0.007 | -0.045 | 0.01 | 0 | 0.029 | 0 | 0 | 0 | 0 | 0 | 0 | 23.82
0 | 0 | 0.006 | -0.043 | 0.011 | 0 | 0.026 | 0 | 0 | 0 | 0 | 0 | 0 | 23.81
0 | 0 | 0.008 | -0.057 | 0.021 | 0 | 0.028 | 0 | 0 | 0 | 0 | 0 | 0 | 23.8
0 | 0 | -0.004 | -0.086 | 0.09 | 0 | 0 | 0 | 0 | 0 | 0 | 0 | 0 | 23.79
0 | 0 | -0.034 | -0.14 | 0.256 | 0 | -0.082 | 0 | 0 | 0 | 0 | 0 | 0 | 23.76
0 | 0 | -0.049 | -0.104 | 0.272 | 0 | -0.12 | 0 | 0 | 0 | 0 | 0 | 0 | 23.75
0 | 0 | -0.07 | -0.046 | 0.285 | 0 | -0.168 | 0 | 0 | 0 | 0 | 0 | 0 | 23.74
0 | 0 | -0.105 | 0.094 | 0.259 | 0 | -0.248 | 0 | 0 | 0 | 0 | 0 | 0 | 23.72
0 | 0 | -0.129 | 0.156 | 0.273 | 0 | -0.301 | 0 | 0 | 0 | 0 | 0 | 0 | 23.71
0 | 0 | -0.139 | 0.182 | 0.279 | 0 | -0.323 | 0 | 0 | 0 | 0 | 0 | 0 | 23.7
0 | 0 | -0.145 | 0.196 | 0.287 | 0 | -0.338 | 0 | 0 | 0 | 0 | 0 | 0 | 23.69
0 | 0 | -0.153 | 0.208 | 0.298 | 0 | -0.354 | 0 | 0 | 0 | 0 | 0 | 0 | 23.67
0 | 0 | -0.156 | 0.216 | 0.299 | 0 | -0.359 | 0 | 0 | 0 | 0 | 0 | 0 | 23.66
0 | 0 | -0.154 | 0.221 | 0.29 | 0 | -0.356 | 0 | 0 | 0 | 0 | 0 | 0 | 23.65
0 | 0 | -0.155 | 0.227 | 0.276 | 0 | -0.348 | 0 | 0 | 0 | 0 | 0 | 0 | 23.63
0 | 0 | -0.119 | 0.148 | 0.205 | 0 | -0.235 | 0 | 0 | 0 | 0 | 0 | 0 | 23.65
0 | 0 | -0.098 | 0.065 | 0.138 | 0 | -0.104 | 0 | 0 | 0 | 0 | 0 | 0 | 23.66
0 | 0 | -0.078 | 0.021 | 0.081 | 0 | -0.024 | 0 | 0 | 0 | 0 | 0 | 0 | 23.68
0 | 0 | -0.043 | 0.001 | 0.037 | 0 | 0.005 | 0 | 0 | 0 | 0 | 0 | 0 | 23.69
0 | 0 | -0.021 | -0.046 | 0.021 | 0 | 0.046 | 0 | 0 | 0 | 0 | 0 | 0 | 23.71
0 | 0 | -0.003 | -0.091 | 0.018 | 0 | 0.075 | 0 | 0 | 0 | 0 | 0 | 0 | 23.72
0 | 0 | 0.004 | -0.092 | 0.013 | 0 | 0.075 | 0 | 0 | 0 | 0 | 0 | 0 | 23.73
0 | 0 | 0.012 | -0.126 | 0.011 | 0 | 0.103 | 0 | 0 | 0 | 0 | 0 | 0 | 23.73
0 | 0 | 0.012 | -0.093 | 0.002 | 0 | 0.079 | 0 | 0 | 0 | 0 | 0 | 0 | 23.74
0 | 0 | 0.008 | -0.075 | 0.002 | 0 | 0.065 | 0 | 0 | 0 | 0 | 0 | 0 | 23.73
0 | 0 | -0.005 | -0.07 | 0.013 | 0 | 0.061 | 0 | 0 | 0 | 0 | 0 | 0 | 23.72
0 | 0 | -0.017 | -0.077 | 0.058 | 0 | 0.036 | 0 | 0 | 0 | 0 | 0 | 0 | 23.7
0 | 0 | -0.031 | -0.06 | 0.154 | 0 | -0.064 | 0 | 0 | 0 | 0 | 0 | 0 | 23.67
0 | 0 | -0.048 | -0.033 | 0.193 | 0 | -0.112 | 0 | 0 | 0 | 0 | 0 | 0 | 23.65
0 | 0 | -0.065 | -0.01 | 0.226 | 0 | -0.151 | 0 | 0 | 0 | 0 | 0 | 0 | 23.63
0 | 0 | -0.081 | 0.016 | 0.253 | 0 | -0.189 | 0 | 0 | 0 | 0 | 0 | 0 | 23.62
0 | 0 | -0.119 | 0.143 | 0.251 | 0 | -0.275 | 0 | 0 | 0 | 0 | 0 | 0 | 23.6
0 | 0 | -0.136 | 0.191 | 0.26 | 0 | -0.314 | 0 | 0 | 0 | 0 | 0 | 0 | 23.59
0 | 0 | -0.143 | 0.211 | 0.264 | 0 | -0.331 | 0 | 0 | 0 | 0 | 0 | 0 | 23.58
0 | 0 | -0.146 | 0.219 | 0.264 | 0 | -0.337 | 0 | 0 | 0 | 0 | 0 | 0 | 23.57
0 | 0 | -0.149 | 0.226 | 0.266 | 0 | -0.343 | 0 | 0 | 0 | 0 | 0 | 0 | 23.55
0 | 0 | -0.147 | 0.23 | 0.257 | 0 | -0.339 | 0 | 0 | 0 | 0 | 0 | 0 | 23.54
0 | 0 | -0.144 | 0.233 | 0.243 | 0 | -0.332 | 0 | 0 | 0 | 0 | 0 | 0 | 23.53
0 | 0 | -0.14 | 0.235 | 0.22 | 0 | -0.315 | 0 | 0 | 0 | 0 | 0 | 0 | 23.52
0 | 0 | -0.111 | 0.16 | 0.165 | 0 | -0.214 | 0 | 0 | 0 | 0 | 0 | 0 | 23.53
0 | 0 | -0.093 | 0.085 | 0.114 | 0 | -0.106 | 0 | 0 | 0 | 0 | 0 | 0 | 23.54
0 | 0 | -0.081 | 0.037 | 0.065 | 0 | -0.021 | 0 | 0 | 0 | 0 | 0 | 0 | 23.55
0 | 0 | -0.055 | 0.007 | 0.024 | 0 | 0.025 | 0 | 0 | 0 | 0 | 0 | 0 | 23.56
0 | 0 | -0.031 | -0.043 | -0.003 | 0 | 0.076 | 0 | 0 | 0 | 0 | 0 | 0 | 23.57
0 | 0 | -0.016 | -0.093 | -0.015 | 0 | 0.124 | 0 | 0 | 0 | 0 | 0 | 0 | 23.57
0 | 0 | -0.017 | -0.092 | -0.027 | 0 | 0.136 | 0 | 0 | 0 | 0 | 0 | 0 | 23.57
0 | 0 | 0.002 | -0.142 | -0.034 | 0 | 0.175 | 0 | 0 | 0 | 0 | 0 | 0 | 23.58
0 | 0 | 0 | -0.126 | -0.04 | 0 | 0.167 | 0 | 0 | 0 | 0 | 0 | 0 | 23.57
0 | 0 | -0.001 | -0.106 | -0.038 | 0 | 0.146 | 0 | 0 | 0 | 0 | 0 | 0 | 23.57
0 | 0 | -0.015 | -0.089 | -0.02 | 0 | 0.125 | 0 | 0 | 0 | 0 | 0 | 0 | 23.55
0 | 0 | -0.006 | -0.067 | 0.01 | 0 | 0.063 | 0 | 0 | 0 | 0 | 0 | 0 | 23.53
0 | 0 | -0.016 | -0.027 | 0.054 | 0 | -0.011 | 0 | 0 | 0 | 0 | 0 | 0 | 23.51
0 | 0 | -0.025 | -0.008 | 0.09 | 0 | -0.057 | 0 | 0 | 0 | 0 | 0 | 0 | 23.48
0 | 0 | -0.035 | -0.001 | 0.116 | 0 | -0.081 | 0 | 0 | 0 | 0 | 0 | 0 | 23.46
0 | 0 | -0.053 | 0.039 | 0.137 | 0 | -0.122 | 0 | 0 | 0 | 0 | 0 | 0 | 23.44
0 | 0 | -0.09 | 0.161 | 0.137 | 0 | -0.208 | 0 | 0 | 0 | 0 | 0 | 0 | 23.43
0 | 0 | -0.106 | 0.208 | 0.143 | 0 | -0.245 | 0 | 0 | 0 | 0 | 0 | 0 | 23.42
0 | 0 | -0.114 | 0.229 | 0.147 | 0 | -0.263 | 0 | 0 | 0 | 0 | 0 | 0 | 23.41
0 | 0 | -0.117 | 0.239 | 0.147 | 0 | -0.269 | 0 | 0 | 0 | 0 | 0 | 0 | 23.39
0 | 0 | -0.117 | 0.244 | 0.142 | 0 | -0.269 | 0 | 0 | 0 | 0 | 0 | 0 | 23.38
0 | 0 | -0.116 | 0.249 | 0.134 | 0 | -0.267 | 0 | 0 | 0 | 0 | 0 | 0 | 23.36
0 | 0 | -0.113 | 0.253 | 0.12 | 0 | -0.26 | 0 | 0 | 0 | 0 | 0 | 0 | 23.35
0 | 0 | -0.108 | 0.255 | 0.097 | 0 | -0.244 | 0 | 0 | 0 | 0 | 0 | 0 | 23.34
0 | 0 | -0.082 | 0.181 | 0.056 | 0 | -0.154 | 0 | 0 | 0 | 0 | 0 | 0 | 23.35
0 | 0 | -0.061 | 0.088 | 0.01 | 0 | -0.037 | 0 | 0 | 0 | 0 | 0 | 0 | 23.36
0 | 0 | -0.045 | 0.034 | -0.03 | 0 | 0.04 | 0 | 0 | 0 | 0 | 0 | 0 | 23.37
0 | 0 | -0.012 | 0 | -0.072 | 0 | 0.084 | 0 | 0 | 0 | 0 | 0 | 0 | 23.39
0 | 0 | 0.018 | -0.05 | -0.098 | 0 | 0.131 | 0 | 0 | 0 | 0 | 0 | 0 | 23.41
0 | 0 | 0.024 | -0.091 | -0.119 | 0 | 0.186 | 0 | 0 | 0 | 0 | 0 | 0 | 23.42
0 | 0 | 0.029 | -0.093 | -0.145 | 0 | 0.209 | 0 | 0 | 0 | 0 | 0 | 0 | 23.42
0 | 0 | 0.041 | -0.117 | -0.16 | 0 | 0.237 | 0 | 0 | 0 | 0 | 0 | 0 | 23.43
0 | 0 | 0.046 | -0.103 | -0.169 | 0 | 0.226 | 0 | 0 | 0 | 0 | 0 | 0 | 23.43
0 | 0 | 0.046 | -0.084 | -0.162 | 0 | 0.201 | 0 | 0 | 0 | 0 | 0 | 0 | 23.43
0 | 0 | 0.041 | -0.081 | -0.141 | 0 | 0.18 | 0 | 0 | 0 | 0 | 0 | 0 | 23.42
0 | 0 | 0.037 | -0.079 | -0.097 | 0 | 0.14 | 0 | 0 | 0 | 0 | 0 | 0 | 23.41
0 | 0 | 0.025 | -0.063 | -0.04 | 0 | 0.078 | 0 | 0 | 0 | 0 | 0 | 0 | 23.39
0 | 0 | -0.006 | -0.017 | 0.037 | 0 | -0.014 | 0 | 0 | 0 | 0 | 0 | 0 | 23.36
0 | 0 | -0.014 | -0.018 | 0.064 | 0 | -0.033 | 0 | 0 | 0 | 0 | 0 | 0 | 23.35
0 | 0 | -0.026 | -0.013 | 0.1 | 0 | -0.061 | 0 | 0 | 0 | 0 | 0 | 0 | 23.34
0 | 0 | -0.068 | 0.118 | 0.11 | 0 | -0.16 | 0 | 0 | 0 | 0 | 0 | 0 | 23.32
0 | 0 | -0.095 | 0.186 | 0.129 | 0 | -0.22 | 0 | 0 | 0 | 0 | 0 | 0 | 23.3
0 | 0 | -0.106 | 0.211 | 0.142 | 0 | -0.247 | 0 | 0 | 0 | 0 | 0 | 0 | 23.3
0 | 0 | -0.114 | 0.224 | 0.154 | 0 | -0.264 | 0 | 0 | 0 | 0 | 0 | 0 | 23.28
0 | 0 | -0.119 | 0.231 | 0.162 | 0 | -0.274 | 0 | 0 | 0 | 0 | 0 | 0 | 23.27
0 | 0 | -0.121 | 0.237 | 0.163 | 0 | -0.28 | 0 | 0 | 0 | 0 | 0 | 0 | 23.26
0 | 0 | -0.122 | 0.243 | 0.16 | 0 | -0.281 | 0 | 0 | 0 | 0 | 0 | 0 | 23.24
0 | 0 | -0.121 | 0.248 | 0.145 | 0 | -0.273 | 0 | 0 | 0 | 0 | 0 | 0 | 23.23
0 | 0 | -0.093 | 0.169 | 0.101 | 0 | -0.178 | 0 | 0 | 0 | 0 | 0 | 0 | 23.24
0 | 0 | -0.075 | 0.082 | 0.057 | 0 | -0.064 | 0 | 0 | 0 | 0 | 0 | 0 | 23.26
0 | 0 | -0.057 | 0.029 | 0.012 | 0 | 0.016 | 0 | 0 | 0 | 0 | 0 | 0 | 23.27
0 | 0 | -0.025 | 0.001 | -0.026 | 0 | 0.051 | 0 | 0 | 0 | 0 | 0 | 0 | 23.29
0 | 0 | -0.002 | -0.044 | -0.044 | 0 | 0.091 | 0 | 0 | 0 | 0 | 0 | 0 | 23.31
0 | 0 | 0.015 | -0.084 | -0.062 | 0 | 0.131 | 0 | 0 | 0 | 0 | 0 | 0 | 23.32
0 | 0 | 0.015 | -0.083 | -0.076 | 0 | 0.144 | 0 | 0 | 0 | 0 | 0 | 0 | 23.33
0 | 0 | 0.026 | -0.12 | -0.081 | 0 | 0.175 | 0 | 0 | 0 | 0 | 0 | 0 | 23.34
0 | 0 | 0.03 | -0.107 | -0.083 | 0 | 0.16 | 0 | 0 | 0 | 0 | 0 | 0 | 23.35
0 | 0 | 0.03 | -0.095 | -0.078 | 0 | 0.143 | 0 | 0 | 0 | 0 | 0 | 0 | 23.34
0 | 0 | 0.028 | -0.094 | -0.067 | 0 | 0.134 | 0 | 0 | 0 | 0 | 0 | 0 | 23.33
0 | 0 | 0.019 | -0.094 | -0.03 | 0 | 0.106 | 0 | 0 | 0 | 0 | 0 | 0 | 23.32
0 | 0 | -0.003 | -0.054 | 0.051 | 0 | 0.005 | 0 | 0 | 0 | 0 | 0 | 0 | 23.29
0 | 0 | -0.02 | -0.033 | 0.101 | 0 | -0.047 | 0 | 0 | 0 | 0 | 0 | 0 | 23.27
0 | 0 | -0.033 | -0.023 | 0.135 | 0 | -0.079 | 0 | 0 | 0 | 0 | 0 | 0 | 23.26
0 | 0 | -0.049 | -0.006 | 0.169 | 0 | -0.114 | 0 | 0 | 0 | 0 | 0 | 0 | 23.24
0 | 0 | -0.09 | 0.127 | 0.172 | 0 | -0.209 | 0 | 0 | 0 | 0 | 0 | 0 | 23.23
0 | 0 | -0.114 | 0.187 | 0.189 | 0 | -0.263 | 0 | 0 | 0 | 0 | 0 | 0 | 23.21
0 | 0 | -0.123 | 0.21 | 0.198 | 0 | -0.285 | 0 | 0 | 0 | 0 | 0 | 0 | 23.21
0 | 0 | -0.13 | 0.222 | 0.208 | 0 | -0.3 | 0 | 0 | 0 | 0 | 0 | 0 | 23.19
0 | 0 | -0.132 | 0.228 | 0.208 | 0 | -0.304 | 0 | 0 | 0 | 0 | 0 | 0 | 23.18
0 | 0 | -0.133 | 0.232 | 0.208 | 0 | -0.307 | 0 | 0 | 0 | 0 | 0 | 0 | 23.17
0 | 0 | -0.129 | 0.233 | 0.195 | 0 | -0.299 | 0 | 0 | 0 | 0 | 0 | 0 | 23.16
0 | 0 | -0.127 | 0.235 | 0.177 | 0 | -0.285 | 0 | 0 | 0 | 0 | 0 | 0 | 23.15
0 | 0 | -0.095 | 0.148 | 0.126 | 0 | -0.179 | 0 | 0 | 0 | 0 | 0 | 0 | 23.17
0 | 0 | -0.083 | 0.076 | 0.085 | 0 | -0.078 | 0 | 0 | 0 | 0 | 0 | 0 | 23.18
0 | 0 | -0.069 | 0.028 | 0.033 | 0 | 0.008 | 0 | 0 | 0 | 0 | 0 | 0 | 23.19
0 | 0 | -0.038 | 0 | -0.009 | 0 | 0.047 | 0 | 0 | 0 | 0 | 0 | 0 | 23.21
0 | 0 | -0.022 | -0.048 | -0.03 | 0 | 0.101 | 0 | 0 | 0 | 0 | 0 | 0 | 23.22
0 | 0 | -0.008 | -0.089 | -0.043 | 0 | 0.14 | 0 | 0 | 0 | 0 | 0 | 0 | 23.23
0 | 0 | -0.005 | -0.086 | -0.056 | 0 | 0.147 | 0 | 0 | 0 | 0 | 0 | 0 | 23.24
0 | 0 | 0.013 | -0.135 | -0.062 | 0 | 0.184 | 0 | 0 | 0 | 0 | 0 | 0 | 23.24
0 | 0 | 0.015 | -0.125 | -0.063 | 0 | 0.173 | 0 | 0 | 0 | 0 | 0 | 0 | 23.24
0 | 0 | 0.012 | -0.111 | -0.059 | 0 | 0.158 | 0 | 0 | 0 | 0 | 0 | 0 | 23.24
0 | 0 | 0.002 | -0.108 | -0.036 | 0 | 0.143 | 0 | 0 | 0 | 0 | 0 | 0 | 23.23
0 | 0 | -0.004 | -0.07 | 0.033 | 0 | 0.042 | 0 | 0 | 0 | 0 | 0 | 0 | 23.2
0 | 0 | -0.018 | -0.024 | 0.08 | 0 | -0.038 | 0 | 0 | 0 | 0 | 0 | 0 | 23.17
0 | 0 | -0.029 | -0.011 | 0.108 | 0 | -0.068 | 0 | 0 | 0 | 0 | 0 | 0 | 23.15
0 | 0 | -0.042 | -0.001 | 0.14 | 0 | -0.097 | 0 | 0 | 0 | 0 | 0 | 0 | 23.14
0 | 0 | -0.06 | 0.035 | 0.165 | 0 | -0.139 | 0 | 0 | 0 | 0 | 0 | 0 | 23.12
0 | 0 | -0.099 | 0.158 | 0.168 | 0 | -0.227 | 0 | 0 | 0 | 0 | 0 | 0 | 23.11
0 | 0 | -0.113 | 0.201 | 0.172 | 0 | -0.26 | 0 | 0 | 0 | 0 | 0 | 0 | 23.1
0 | 0 | -0.12 | 0.22 | 0.177 | 0 | -0.277 | 0 | 0 | 0 | 0 | 0 | 0 | 23.09
0 | 0 | -0.123 | 0.228 | 0.178 | 0 | -0.283 | 0 | 0 | 0 | 0 | 0 | 0 | 23.08
0 | 0 | -0.123 | 0.233 | 0.174 | 0 | -0.283 | 0 | 0 | 0 | 0 | 0 | 0 | 23.07
0 | 0 | -0.123 | 0.238 | 0.167 | 0 | -0.282 | 0 | 0 | 0 | 0 | 0 | 0 | 23.06
0 | 0 | -0.119 | 0.242 | 0.153 | 0 | -0.275 | 0 | 0 | 0 | 0 | 0 | 0 | 23.04
0 | 0 | -0.115 | 0.244 | 0.128 | 0 | -0.257 | 0 | 0 | 0 | 0 | 0 | 0 | 23.04
0 | 0 | -0.092 | 0.192 | 0.084 | 0 | -0.185 | 0 | 0 | 0 | 0 | 0 | 0 | 23.05
0 | 0 | -0.077 | 0.129 | 0.046 | 0 | -0.098 | 0 | 0 | 0 | 0 | 0 | 0 | 23.05
0 | 0 | -0.049 | 0.048 | -0.019 | 0 | 0.02 | 0 | 0 | 0 | 0 | 0 | 0 | 23.07
0 | 0 | -0.016 | 0.007 | -0.059 | 0 | 0.068 | 0 | 0 | 0 | 0 | 0 | 0 | 23.09
0 | 0 | 0.013 | -0.026 | -0.083 | 0 | 0.097 | 0 | 0 | 0 | 0 | 0 | 0 | 23.11
0 | 0 | 0.022 | -0.072 | -0.103 | 0 | 0.153 | 0 | 0 | 0 | 0 | 0 | 0 | 23.13
0 | 0 | 0.026 | -0.078 | -0.125 | 0 | 0.177 | 0 | 0 | 0 | 0 | 0 | 0 | 23.13
0 | 0 | 0.037 | -0.105 | -0.138 | 0 | 0.206 | 0 | 0 | 0 | 0 | 0 | 0 | 23.14
0 | 0 | 0.044 | -0.102 | -0.146 | 0 | 0.204 | 0 | 0 | 0 | 0 | 0 | 0 | 23.15
0 | 0 | 0.048 | -0.103 | -0.14 | 0 | 0.196 | 0 | 0 | 0 | 0 | 0 | 0 | 23.15
0 | 0 | 0.043 | -0.112 | -0.115 | 0 | 0.184 | 0 | 0 | 0 | 0 | 0 | 0 | 23.14
0 | 0 | 0.029 | -0.109 | -0.051 | 0 | 0.13 | 0 | 0 | 0 | 0 | 0 | 0 | 23.12
0 | 0 | -0.003 | -0.028 | 0.032 | 0 | 0 | 0 | 0 | 0 | 0 | 0 | 0 | 23.1
0 | 0 | -0.009 | -0.031 | 0.061 | 0 | -0.021 | 0 | 0 | 0 | 0 | 0 | 0 | 23.08
0 | 0 | -0.017 | -0.027 | 0.086 | 0 | -0.042 | 0 | 0 | 0 | 0 | 0 | 0 | 23.07
0 | 0 | -0.031 | -0.013 | 0.118 | 0 | -0.074 | 0 | 0 | 0 | 0 | 0 | 0 | 23.06
0 | 0 | -0.068 | 0.106 | 0.123 | 0 | -0.161 | 0 | 0 | 0 | 0 | 0 | 0 | 23.05
0 | 0 | -0.092 | 0.169 | 0.137 | 0 | -0.214 | 0 | 0 | 0 | 0 | 0 | 0 | 23.04
0 | 0 | -0.104 | 0.196 | 0.149 | 0 | -0.242 | 0 | 0 | 0 | 0 | 0 | 0 | 23.03
0 | 0 | -0.111 | 0.21 | 0.159 | 0 | -0.258 | 0 | 0 | 0 | 0 | 0 | 0 | 23.01
0 | 0 | -0.116 | 0.219 | 0.165 | 0 | -0.269 | 0 | 0 | 0 | 0 | 0 | 0 | 23
0 | 0 | -0.118 | 0.227 | 0.166 | 0 | -0.274 | 0 | 0 | 0 | 0 | 0 | 0 | 22.99
0 | 0 | -0.119 | 0.233 | 0.162 | 0 | -0.275 | 0 | 0 | 0 | 0 | 0 | 0 | 22.98
0 | 0 | -0.118 | 0.239 | 0.15 | 0 | -0.271 | 0 | 0 | 0 | 0 | 0 | 0 | 22.97
0 | 0 | -0.105 | 0.206 | 0.141 | 0 | -0.242 | 0 | 0 | 0 | 0 | 0 | 0 | 22.96
0 | 0 | -0.096 | 0.178 | 0.105 | 0 | -0.187 | 0 | 0 | 0 | 0 | 0 | 0 | 22.96
0 | 0 | -0.085 | 0.15 | 0.076 | 0 | -0.141 | 0 | 0 | 0 | 0 | 0 | 0 | 22.96
0 | 0 | -0.07 | 0.091 | 0.017 | 0 | -0.038 | 0 | 0 | 0 | 0 | 0 | 0 | 22.98
0 | 0 | -0.014 | 0.014 | -0.046 | 0 | 0.047 | 0 | 0 | 0 | 0 | 0 | 0 | 23
0 | 0 | 0.008 | -0.015 | -0.063 | 0 | 0.07 | 0 | 0 | 0 | 0 | 0 | 0 | 23.02
0 | 0 | -0.002 | -0.062 | -0.038 | 0 | 0.102 | 0 | 0 | 0 | 0 | 0 | 0 | 22.99
0 | 0 | -0.006 | -0.018 | 0.005 | 0 | 0.02 | 0 | 0 | 0 | 0 | 0 | 0 | 22.98
0 | 0 | -0.007 | -0.055 | -0.033 | 0 | 0.096 | 0 | 0 | 0 | 0 | 0 | 0 | 22.98
0 | 0 | -0.004 | -0.065 | -0.046 | 0 | 0.115 | 0 | 0 | 0 | 0 | 0 | 0 | 22.98
0 | 0 | -0.002 | -0.057 | -0.038 | 0 | 0.097 | 0 | 0 | 0 | 0 | 0 | 0 | 22.97
0 | 0 | 0.005 | -0.034 | -0.024 | 0 | 0.053 | 0 | 0 | 0 | 0 | 0 | 0 | 22.96
0 | 0 | 0.004 | -0.016 | -0.014 | 0 | 0.026 | 0 | 0 | 0 | 0 | 0 | 0 | 22.95
0 | 0 | -0.001 | -0.001 | 0.004 | 0 | -0.002 | 0 | 0 | 0 | 0 | 0 | 0 | 22.93
0 | 0 | -0.002 | 0 | 0.006 | 0 | -0.004 | 0 | 0 | 0 | 0 | 0 | 0 | 22.92
0 | 0 | -0.004 | 0.007 | 0.007 | 0 | -0.01 | 0 | 0 | 0 | 0 | 0 | 0 | 22.91
0 | 0 | -0.035 | 0.127 | -0.009 | 0 | -0.083 | 0 | 0 | 0 | 0 | 0 | 0 | 22.9
0 | 0 | -0.049 | 0.178 | -0.013 | 0 | -0.116 | 0 | 0 | 0 | 0 | 0 | 0 | 22.89
0 | 0 | -0.056 | 0.202 | -0.015 | 0 | -0.131 | 0 | 0 | 0 | 0 | 0 | 0 | 22.88
0 | 0 | -0.059 | 0.213 | -0.016 | 0 | -0.138 | 0 | 0 | 0 | 0 | 0 | 0 | 22.87
0 | 0 | -0.06 | 0.219 | -0.019 | 0 | -0.14 | 0 | 0 | 0 | 0 | 0 | 0 | 22.86
0 | 0 | -0.059 | 0.222 | -0.023 | 0 | -0.14 | 0 | 0 | 0 | 0 | 0 | 0 | 22.85
0 | 0 | -0.058 | 0.224 | -0.029 | 0 | -0.137 | 0 | 0 | 0 | 0 | 0 | 0 | 22.84
0 | 0 | -0.056 | 0.223 | -0.036 | 0 | -0.131 | 0 | 0 | 0 | 0 | 0 | 0 | 22.84
0 | 0 | -0.047 | 0.192 | -0.043 | 0 | -0.101 | 0 | 0 | 0 | 0 | 0 | 0 | 22.83
0 | 0 | -0.039 | 0.165 | -0.047 | 0 | -0.079 | 0 | 0 | 0 | 0 | 0 | 0 | 22.83
0 | 0 | -0.029 | 0.135 | -0.064 | 0 | -0.042 | 0 | 0 | 0 | 0 | 0 | 0 | 22.83
0 | 0 | -0.019 | 0.09 | -0.08 | 0 | 0.01 | 0 | 0 | 0 | 0 | 0 | 0 | 22.84
0 | 0 | -0.01 | 0.038 | -0.067 | 0 | 0.039 | 0 | 0 | 0 | 0 | 0 | 0 | 22.83
0 | 0 | -0.004 | -0.009 | -0.055 | 0 | 0.068 | 0 | 0 | 0 | 0 | 0 | 0 | 22.83
0 | 0 | -0.003 | -0.01 | -0.03 | 0 | 0.043 | 0 | 0 | 0 | 0 | 0 | 0 | 22.83
0 | 0 | -0.002 | -0.008 | -0.017 | 0 | 0.027 | 0 | 0 | 0 | 0 | 0 | 0 | 22.82
0 | 0 | -0.002 | -0.011 | -0.02 | 0 | 0.032 | 0 | 0 | 0 | 0 | 0 | 0 | 22.82
0 | 0 | 0 | 0 | 0 | 0 | 0 | 0 | 0 | 0 | 0 | 0 | 0 | 22.81
0 | 0 | 0 | 0 | 0 | 0 | 0 | 0 | 0 | 0 | 0 | 0 | 0 | 22.79
0 | 0 | 0 | 0 | 0 | 0 | 0 | 0 | 0 | 0 | 0 | 0 | 0 | 22.78
0 | 0 | 0 | 0 | 0 | 0 | 0 | 0 | 0 | 0 | 0 | 0 | 0 | 22.77
0 | 0 | 0 | 0 | 0 | 0 | 0 | 0 | 0 | 0 | 0 | 0 | 0 | 22.76
0 | 0 | 0 | 0 | 0 | 0 | 0 | 0 | 0 | 0 | 0 | 0 | 0 | 22.75
0 | 0 | -0.001 | 0.007 | -0.003 | 0 | -0.003 | 0 | 0 | 0 | 0 | 0 | 0 | 22.75
0 | 0 | -0.016 | 0.093 | -0.037 | 0 | -0.04 | 0 | 0 | 0 | 0 | 0 | 0 | 22.74
0 | 0 | -0.023 | 0.131 | -0.052 | 0 | -0.056 | 0 | 0 | 0 | 0 | 0 | 0 | 22.73
0 | 0 | -0.026 | 0.15 | -0.06 | 0 | -0.064 | 0 | 0 | 0 | 0 | 0 | 0 | 22.72
0 | 0 | -0.028 | 0.16 | -0.064 | 0 | -0.068 | 0 | 0 | 0 | 0 | 0 | 0 | 22.72
0 | 0 | -0.026 | 0.159 | -0.069 | 0 | -0.064 | 0 | 0 | 0 | 0 | 0 | 0 | 22.71
0 | 0 | -0.025 | 0.157 | -0.069 | 0 | -0.063 | 0 | 0 | 0 | 0 | 0 | 0 | 22.71
0 | 0 | -0.025 | 0.156 | -0.069 | 0 | -0.062 | 0 | 0 | 0 | 0 | 0 | 0 | 22.7
0 | 0 | -0.021 | 0.143 | -0.071 | 0 | -0.051 | 0 | 0 | 0 | 0 | 0 | 0 | 22.69
0 | 0 | -0.016 | 0.111 | -0.058 | 0 | -0.037 | 0 | 0 | 0 | 0 | 0 | 0 | 22.69
0 | 0 | -0.009 | 0.074 | -0.047 | 0 | -0.019 | 0 | 0 | 0 | 0 | 0 | 0 | 22.69
0 | 0 | -0.004 | 0.035 | -0.024 | 0 | -0.008 | 0 | 0 | 0 | 0 | 0 | 0 | 22.68
0 | 0 | 0 | 0 | 0 | 0 | 0 | 0 | 0 | 0 | 0 | 0 | 0 | 22.68
0 | 0 | 0 | 0 | 0 | 0 | 0 | 0 | 0 | 0 | 0 | 0 | 0 | 22.68
0 | 0 | -0.001 | -0.012 | -0.018 | 0 | 0.031 | 0 | 0 | 0 | 0 | 0 | 0 | 22.68
0 | 0 | 0 | -0.019 | -0.023 | 0 | 0.043 | 0 | 0 | 0 | 0 | 0 | 0 | 22.68
0 | 0 | 0 | -0.019 | -0.019 | 0 | 0.038 | 0 | 0 | 0 | 0 | 0 | 0 | 22.67
0 | 0 | 0 | -0.016 | -0.015 | 0 | 0.032 | 0 | 0 | 0 | 0 | 0 | 0 | 22.67
0 | 0 | 0 | 0 | 0 | 0 | 0 | 0 | 0 | 0 | 0 | 0 | 0 | 22.66
0 | 0 | 0 | 0 | 0 | 0 | 0 | 0 | 0 | 0 | 0 | 0 | 0 | 22.65
0 | 0 | 0 | 0 | 0 | 0 | 0 | 0 | 0 | 0 | 0 | 0 | 0 | 22.65
0 | 0 | 0 | 0 | 0 | 0 | 0 | 0 | 0 | 0 | 0 | 0 | 0 | 22.64
0 | 0 | 0 | 0 | 0 | 0 | 0 | 0 | 0 | 0 | 0 | 0 | 0 | 22.63
0 | 0 | 0 | 0 | 0 | 0 | 0 | 0 | 0 | 0 | 0 | 0 | 0 | 22.63
0 | 0 | 0 | 0 | 0 | 0 | 0 | 0 | 0 | 0 | 0 | 0 | 0 | 22.62
0 | 0 | -0.003 | 0.022 | -0.011 | 0 | -0.008 | 0 | 0 | 0 | 0 | 0 | 0 | 22.61
0 | 0 | -0.013 | 0.085 | -0.041 | 0 | -0.032 | 0 | 0 | 0 | 0 | 0 | 0 | 22.61
0 | 0 | -0.02 | 0.127 | -0.056 | 0 | -0.05 | 0 | 0 | 0 | 0 | 0 | 0 | 22.6
0 | 0 | -0.026 | 0.154 | -0.063 | 0 | -0.064 | 0 | 0 | 0 | 0 | 0 | 0 | 22.59
0 | 0 | -0.031 | 0.174 | -0.067 | 0 | -0.076 | 0 | 0 | 0 | 0 | 0 | 0 | 22.58
0 | 0 | -0.033 | 0.185 | -0.071 | 0 | -0.081 | 0 | 0 | 0 | 0 | 0 | 0 | 22.57
0 | 0 | -0.036 | 0.195 | -0.071 | 0 | -0.088 | 0 | 0 | 0 | 0 | 0 | 0 | 22.56
0 | 0 | -0.037 | 0.199 | -0.074 | 0 | -0.087 | 0 | 0 | 0 | 0 | 0 | 0 | 22.56
0 | 0 | -0.031 | 0.165 | -0.062 | 0 | -0.073 | 0 | 0 | 0 | 0 | 0 | 0 | 22.55
0 | 0 | -0.019 | 0.122 | -0.082 | 0 | -0.021 | 0 | 0 | 0 | 0 | 0 | 0 | 22.56
0 | 0 | 0.013 | 0.001 | -0.141 | 0 | 0.127 | 0 | 0 | 0 | 0 | 0 | 0 | 22.58
0 | 0 | 0.041 | -0.057 | -0.176 | 0 | 0.191 | 0 | 0 | 0 | 0 | 0 | 0 | 22.59
0 | 0 | 0.03 | -0.082 | -0.104 | 0 | 0.157 | 0 | 0 | 0 | 0 | 0 | 0 | 22.58
0 | 0 | 0.053 | -0.076 | -0.214 | 0 | 0.237 | 0 | 0 | 0 | 0 | 0 | 0 | 22.6
0 | 0 | 0.06 | -0.056 | -0.267 | 0 | 0.262 | 0 | 0 | 0 | 0 | 0 | 0 | 22.63
0 | 0 | 0.069 | -0.078 | -0.257 | 0 | 0.266 | 0 | 0 | 0 | 0 | 0 | 0 | 22.63
0 | 0 | 0.068 | -0.104 | -0.182 | 0 | 0.219 | 0 | 0 | 0 | 0 | 0 | 0 | 22.61
0 | 0 | 0.033 | -0.059 | -0.045 | 0 | 0.071 | 0 | 0 | 0 | 0 | 0 | 0 | 22.59
0 | 0 | 0.025 | -0.053 | -0.034 | 0 | 0.062 | 0 | 0 | 0 | 0 | 0 | 0 | 22.59
0 | 0 | 0.014 | -0.038 | -0.018 | 0 | 0.042 | 0 | 0 | 0 | 0 | 0 | 0 | 22.59
0 | 0 | 0 | 0 | 0 | 0 | 0 | 0 | 0 | 0 | 0 | 0 | 0 | 22.58
0 | 0 | 0 | 0 | 0 | 0 | 0 | 0 | 0 | 0 | 0 | 0 | 0 | 22.57
0 | 0 | 0 | 0 | 0 | 0 | 0 | 0 | 0 | 0 | 0 | 0 | 0 | 22.57
0 | 0 | 0 | 0 | 0 | 0 | 0 | 0 | 0 | 0 | 0 | 0 | 0 | 22.56
0 | 0 | 0 | 0 | 0 | 0 | 0 | 0 | 0 | 0 | 0 | 0 | 0 | 22.56
0 | 0 | -0.022 | 0.097 | -0.019 | 0 | -0.056 | 0 | 0 | 0 | 0 | 0 | 0 | 22.55
0 | 0 | -0.04 | 0.158 | -0.02 | 0 | -0.097 | 0 | 0 | 0 | 0 | 0 | 0 | 22.54
0 | 0 | -0.051 | 0.192 | -0.018 | 0 | -0.122 | 0 | 0 | 0 | 0 | 0 | 0 | 22.53
0 | 0 | -0.061 | 0.219 | -0.015 | 0 | -0.143 | 0 | 0 | 0 | 0 | 0 | 0 | 22.52
0 | 0 | -0.067 | 0.238 | -0.014 | 0 | -0.157 | 0 | 0 | 0 | 0 | 0 | 0 | 22.51
0 | 0 | -0.072 | 0.253 | -0.014 | 0 | -0.167 | 0 | 0 | 0 | 0 | 0 | 0 | 22.49
0 | 0 | -0.075 | 0.263 | -0.017 | 0 | -0.172 | 0 | 0 | 0 | 0 | 0 | 0 | 22.49
0 | 0 | -0.065 | 0.226 | -0.019 | 0 | -0.141 | 0 | 0 | 0 | 0 | 0 | 0 | 22.48
0 | 0 | -0.057 | 0.198 | -0.022 | 0 | -0.119 | 0 | 0 | 0 | 0 | 0 | 0 | 22.48
0 | 0 | -0.052 | 0.162 | -0.041 | 0 | -0.068 | 0 | 0 | 0 | 0 | 0 | 0 | 22.49
0 | 0 | -0.033 | 0.085 | -0.079 | 0 | 0.027 | 0 | 0 | 0 | 0 | 0 | 0 | 22.51
0 | 0 | 0.007 | 0.014 | -0.118 | 0 | 0.097 | 0 | 0 | 0 | 0 | 0 | 0 | 22.53
0 | 0 | 0.024 | -0.037 | -0.141 | 0 | 0.154 | 0 | 0 | 0 | 0 | 0 | 0 | 22.55
0 | 0 | 0.033 | -0.059 | -0.159 | 0 | 0.185 | 0 | 0 | 0 | 0 | 0 | 0 | 22.56
0 | 0 | 0.044 | -0.08 | -0.172 | 0 | 0.208 | 0 | 0 | 0 | 0 | 0 | 0 | 22.57
0 | 0 | 0.049 | -0.084 | -0.183 | 0 | 0.217 | 0 | 0 | 0 | 0 | 0 | 0 | 22.57
0 | 0 | 0.054 | -0.079 | -0.189 | 0 | 0.215 | 0 | 0 | 0 | 0 | 0 | 0 | 22.58
0 | 0 | 0.055 | -0.095 | -0.167 | 0 | 0.208 | 0 | 0 | 0 | 0 | 0 | 0 | 22.58
0 | 0 | 0.042 | -0.106 | -0.089 | 0 | 0.154 | 0 | 0 | 0 | 0 | 0 | 0 | 22.56
0 | 0 | 0.007 | -0.019 | -0.008 | 0 | 0.02 | 0 | 0 | 0 | 0 | 0 | 0 | 22.54
0 | 0 | 0 | 0 | 0 | 0 | 0 | 0 | 0 | 0 | 0 | 0 | 0 | 22.53
0 | 0 | 0 | 0 | 0 | 0 | 0 | 0 | 0 | 0 | 0 | 0 | 0 | 22.53
0 | 0 | 0 | 0 | 0 | 0 | 0 | 0 | 0 | 0 | 0 | 0 | 0 | 22.52
0 | 0 | -0.018 | 0.069 | -0.006 | 0 | -0.044 | 0 | 0 | 0 | 0 | 0 | 0 | 22.51
0 | 0 | -0.044 | 0.149 | 0.002 | 0 | -0.106 | 0 | 0 | 0 | 0 | 0 | 0 | 22.51
0 | 0 | -0.06 | 0.186 | 0.017 | 0 | -0.143 | 0 | 0 | 0 | 0 | 0 | 0 | 22.5
0 | 0 | -0.069 | 0.205 | 0.028 | 0 | -0.164 | 0 | 0 | 0 | 0 | 0 | 0 | 22.49
0 | 0 | -0.075 | 0.217 | 0.034 | 0 | -0.177 | 0 | 0 | 0 | 0 | 0 | 0 | 22.48
0 | 0 | -0.08 | 0.229 | 0.038 | 0 | -0.187 | 0 | 0 | 0 | 0 | 0 | 0 | 22.47
0 | 0 | -0.083 | 0.239 | 0.038 | 0 | -0.193 | 0 | 0 | 0 | 0 | 0 | 0 | 22.46
0 | 0 | -0.084 | 0.246 | 0.032 | 0 | -0.194 | 0 | 0 | 0 | 0 | 0 | 0 | 22.45
0 | 0 | -0.056 | 0.146 | 0.013 | 0 | -0.102 | 0 | 0 | 0 | 0 | 0 | 0 | 22.47
0 | 0 | -0.036 | 0.044 | -0.014 | 0 | 0.007 | 0 | 0 | 0 | 0 | 0 | 0 | 22.5
0 | 0 | -0.003 | 0.003 | -0.041 | 0 | 0.041 | 0 | 0 | 0 | 0 | 0 | 0 | 22.52
0 | 0 | 0.017 | -0.04 | -0.055 | 0 | 0.078 | 0 | 0 | 0 | 0 | 0 | 0 | 22.54
0 | 0 | 0.024 | -0.059 | -0.073 | 0 | 0.108 | 0 | 0 | 0 | 0 | 0 | 0 | 22.57
0 | 0 | 0.031 | -0.073 | -0.096 | 0 | 0.138 | 0 | 0 | 0 | 0 | 0 | 0 | 22.59
0 | 0 | 0.035 | -0.07 | -0.114 | 0 | 0.149 | 0 | 0 | 0 | 0 | 0 | 0 | 22.61
0 | 0 | 0.037 | -0.054 | -0.126 | 0 | 0.143 | 0 | 0 | 0 | 0 | 0 | 0 | 22.63
0 | 0 | 0.036 | -0.039 | -0.126 | 0 | 0.128 | 0 | 0 | 0 | 0 | 0 | 0 | 22.64
0 | 0 | 0.033 | -0.029 | -0.113 | 0 | 0.109 | 0 | 0 | 0 | 0 | 0 | 0 | 22.65
0 | 0 | 0.028 | -0.03 | -0.086 | 0 | 0.088 | 0 | 0 | 0 | 0 | 0 | 0 | 22.65
0 | 0 | 0.027 | -0.046 | -0.052 | 0 | 0.072 | 0 | 0 | 0 | 0 | 0 | 0 | 22.64
0 | 0 | 0.028 | -0.072 | -0.023 | 0 | 0.067 | 0 | 0 | 0 | 0 | 0 | 0 | 22.63
0 | 0 | 0.007 | -0.071 | 0.063 | 0 | 0.002 | 0 | 0 | 0 | 0 | 0 | 0 | 22.62
0 | 0 | -0.005 | -0.095 | 0.117 | 0 | -0.017 | 0 | 0 | 0 | 0 | 0 | 0 | 22.61
0 | 0 | -0.012 | -0.128 | 0.173 | 0 | -0.033 | 0 | 0 | 0 | 0 | 0 | 0 | 22.61
0 | 0 | -0.032 | -0.078 | 0.19 | 0 | -0.081 | 0 | 0 | 0 | 0 | 0 | 0 | 22.61
0 | 0 | -0.07 | 0.065 | 0.177 | 0 | -0.172 | 0 | 0 | 0 | 0 | 0 | 0 | 22.6
0 | 0 | -0.091 | 0.122 | 0.189 | 0 | -0.219 | 0 | 0 | 0 | 0 | 0 | 0 | 22.6
0 | 0 | -0.106 | 0.15 | 0.208 | 0 | -0.252 | 0 | 0 | 0 | 0 | 0 | 0 | 22.59
0 | 0 | -0.118 | 0.169 | 0.226 | 0 | -0.277 | 0 | 0 | 0 | 0 | 0 | 0 | 22.59
0 | 0 | -0.13 | 0.187 | 0.247 | 0 | -0.303 | 0 | 0 | 0 | 0 | 0 | 0 | 22.58
0 | 0 | -0.138 | 0.201 | 0.256 | 0 | -0.319 | 0 | 0 | 0 | 0 | 0 | 0 | 22.57
0 | 0 | -0.139 | 0.209 | 0.245 | 0 | -0.315 | 0 | 0 | 0 | 0 | 0 | 0 | 22.56
0 | 0 | -0.115 | 0.157 | 0.194 | 0 | -0.235 | 0 | 0 | 0 | 0 | 0 | 0 | 22.58
0 | 0 | -0.092 | 0.092 | 0.131 | 0 | -0.131 | 0 | 0 | 0 | 0 | 0 | 0 | 22.59
0 | 0 | -0.05 | 0.024 | 0.047 | 0 | -0.021 | 0 | 0 | 0 | 0 | 0 | 0 | 22.61
0 | 0 | 0 | 0 | 0 | 0 | 0 | 0 | 0 | 0 | 0 | 0 | 0 | 22.64
0 | 0 | 0.004 | -0.036 | 0.009 | 0 | 0.023 | 0 | 0 | 0 | 0 | 0 | 0 | 22.66
0 | 0 | 0.008 | -0.061 | 0.011 | 0 | 0.042 | 0 | 0 | 0 | 0 | 0 | 0 | 22.69
0 | 0 | 0.009 | -0.064 | 0.009 | 0 | 0.046 | 0 | 0 | 0 | 0 | 0 | 0 | 22.71
0 | 0 | 0.015 | -0.089 | 0.011 | 0 | 0.063 | 0 | 0 | 0 | 0 | 0 | 0 | 22.72
0 | 0 | 0.012 | -0.064 | 0.006 | 0 | 0.046 | 0 | 0 | 0 | 0 | 0 | 0 | 22.74
0 | 0 | 0.009 | -0.044 | 0.002 | 0 | 0.033 | 0 | 0 | 0 | 0 | 0 | 0 | 22.75
0 | 0 | 0.008 | -0.04 | 0.003 | 0 | 0.028 | 0 | 0 | 0 | 0 | 0 | 0 | 22.75
0 | 0 | 0.015 | -0.074 | 0.017 | 0 | 0.043 | 0 | 0 | 0 | 0 | 0 | 0 | 22.74
0 | 0 | 0.017 | -0.132 | 0.075 | 0 | 0.04 | 0 | 0 | 0 | 0 | 0 | 0 | 22.72
0 | 0 | -0.011 | -0.148 | 0.19 | 0 | -0.032 | 0 | 0 | 0 | 0 | 0 | 0 | 22.71
0 | 0 | -0.017 | -0.175 | 0.239 | 0 | -0.047 | 0 | 0 | 0 | 0 | 0 | 0 | 22.71
0 | 0 | -0.028 | -0.164 | 0.265 | 0 | -0.073 | 0 | 0 | 0 | 0 | 0 | 0 | 22.71
0 | 0 | -0.061 | -0.018 | 0.229 | 0 | -0.15 | 0 | 0 | 0 | 0 | 0 | 0 | 22.7
0 | 0 | -0.093 | 0.094 | 0.223 | 0 | -0.224 | 0 | 0 | 0 | 0 | 0 | 0 | 22.7
0 | 0 | -0.11 | 0.135 | 0.237 | 0 | -0.262 | 0 | 0 | 0 | 0 | 0 | 0 | 22.69
0 | 0 | -0.119 | 0.154 | 0.246 | 0 | -0.281 | 0 | 0 | 0 | 0 | 0 | 0 | 22.69
0 | 0 | -0.129 | 0.17 | 0.263 | 0 | -0.304 | 0 | 0 | 0 | 0 | 0 | 0 | 22.68
0 | 0 | -0.138 | 0.184 | 0.275 | 0 | -0.321 | 0 | 0 | 0 | 0 | 0 | 0 | 22.67
0 | 0 | -0.145 | 0.197 | 0.283 | 0 | -0.335 | 0 | 0 | 0 | 0 | 0 | 0 | 22.67
0 | 0 | -0.144 | 0.204 | 0.27 | 0 | -0.33 | 0 | 0 | 0 | 0 | 0 | 0 | 22.66
0 | 0 | -0.117 | 0.145 | 0.214 | 0 | -0.242 | 0 | 0 | 0 | 0 | 0 | 0 | 22.67
0 | 0 | -0.089 | 0.08 | 0.134 | 0 | -0.124 | 0 | 0 | 0 | 0 | 0 | 0 | 22.69
0 | 0 | -0.041 | 0.014 | 0.039 | 0 | -0.013 | 0 | 0 | 0 | 0 | 0 | 0 | 22.71
0 | 0 | 0 | 0 | 0 | 0 | 0 | 0 | 0 | 0 | 0 | 0 | 0 | 22.74
0 | 0 | 0.005 | -0.044 | 0.011 | 0 | 0.028 | 0 | 0 | 0 | 0 | 0 | 0 | 22.76
0 | 0 | 0.009 | -0.066 | 0.013 | 0 | 0.045 | 0 | 0 | 0 | 0 | 0 | 0 | 22.79
0 | 0 | 0.011 | -0.073 | 0.012 | 0 | 0.051 | 0 | 0 | 0 | 0 | 0 | 0 | 22.8
0 | 0 | 0.016 | -0.097 | 0.014 | 0 | 0.067 | 0 | 0 | 0 | 0 | 0 | 0 | 22.81
0 | 0 | 0.015 | -0.079 | 0.008 | 0 | 0.056 | 0 | 0 | 0 | 0 | 0 | 0 | 22.82
0 | 0 | 0.013 | -0.064 | 0.005 | 0 | 0.046 | 0 | 0 | 0 | 0 | 0 | 0 | 22.83
0 | 0 | 0.012 | -0.061 | 0.007 | 0 | 0.042 | 0 | 0 | 0 | 0 | 0 | 0 | 22.83
0 | 0 | 0.015 | -0.079 | 0.02 | 0 | 0.044 | 0 | 0 | 0 | 0 | 0 | 0 | 22.83
0 | 0 | 0.015 | -0.116 | 0.069 | 0 | 0.033 | 0 | 0 | 0 | 0 | 0 | 0 | 22.81
0 | 0 | -0.015 | -0.152 | 0.207 | 0 | -0.041 | 0 | 0 | 0 | 0 | 0 | 0 | 22.8
0 | 0 | -0.018 | -0.182 | 0.248 | 0 | -0.048 | 0 | 0 | 0 | 0 | 0 | 0 | 22.8
0 | 0 | -0.03 | -0.163 | 0.268 | 0 | -0.075 | 0 | 0 | 0 | 0 | 0 | 0 | 22.79
0 | 0 | -0.054 | -0.039 | 0.228 | 0 | -0.135 | 0 | 0 | 0 | 0 | 0 | 0 | 22.79
0 | 0 | -0.081 | 0.072 | 0.208 | 0 | -0.198 | 0 | 0 | 0 | 0 | 0 | 0 | 22.79
0 | 0 | -0.094 | 0.11 | 0.21 | 0 | -0.226 | 0 | 0 | 0 | 0 | 0 | 0 | 22.79
0 | 0 | -0.102 | 0.13 | 0.217 | 0 | -0.245 | 0 | 0 | 0 | 0 | 0 | 0 | 22.78
0 | 0 | -0.104 | 0.137 | 0.217 | 0 | -0.25 | 0 | 0 | 0 | 0 | 0 | 0 | 22.78
0 | 0 | -0.109 | 0.146 | 0.224 | 0 | -0.261 | 0 | 0 | 0 | 0 | 0 | 0 | 22.78
0 | 0 | -0.114 | 0.155 | 0.229 | 0 | -0.27 | 0 | 0 | 0 | 0 | 0 | 0 | 22.77
0 | 0 | -0.113 | 0.16 | 0.221 | 0 | -0.267 | 0 | 0 | 0 | 0 | 0 | 0 | 22.77
0 | 0 | -0.102 | 0.128 | 0.206 | 0 | -0.232 | 0 | 0 | 0 | 0 | 0 | 0 | 22.77
0 | 0 | -0.08 | 0.083 | 0.134 | 0 | -0.137 | 0 | 0 | 0 | 0 | 0 | 0 | 22.78
0 | 0 | -0.036 | 0.02 | 0.039 | 0 | -0.023 | 0 | 0 | 0 | 0 | 0 | 0 | 22.8
0 | 0 | 0 | 0 | 0 | 0 | 0 | 0 | 0 | 0 | 0 | 0 | 0 | 22.81
0 | 0 | 0.004 | -0.036 | 0.012 | 0 | 0.02 | 0 | 0 | 0 | 0 | 0 | 0 | 22.84
0 | 0 | 0.007 | -0.044 | 0.01 | 0 | 0.027 | 0 | 0 | 0 | 0 | 0 | 0 | 22.86
0 | 0 | 0.008 | -0.051 | 0.009 | 0 | 0.034 | 0 | 0 | 0 | 0 | 0 | 0 | 22.89
0 | 0 | 0.013 | -0.071 | 0.01 | 0 | 0.048 | 0 | 0 | 0 | 0 | 0 | 0 | 22.9
0 | 0 | 0.008 | -0.04 | 0.005 | 0 | 0.028 | 0 | 0 | 0 | 0 | 0 | 0 | 22.92
0 | 0 | 0.006 | -0.027 | 0.003 | 0 | 0.018 | 0 | 0 | 0 | 0 | 0 | 0 | 22.93
0 | 0 | 0.008 | -0.036 | 0.006 | 0 | 0.023 | 0 | 0 | 0 | 0 | 0 | 0 | 22.93
0 | 0 | 0.012 | -0.057 | 0.013 | 0 | 0.032 | 0 | 0 | 0 | 0 | 0 | 0 | 22.92
0 | 0 | 0.02 | -0.11 | 0.045 | 0 | 0.045 | 0 | 0 | 0 | 0 | 0 | 0 | 22.91
0 | 0 | 0.018 | -0.141 | 0.092 | 0 | 0.03 | 0 | 0 | 0 | 0 | 0 | 0 | 22.91
0 | 0 | 0.01 | -0.161 | 0.147 | 0 | 0.004 | 0 | 0 | 0 | 0 | 0 | 0 | 22.91
0 | 0 | -0.004 | -0.185 | 0.212 | 0 | -0.023 | 0 | 0 | 0 | 0 | 0 | 0 | 22.9
0 | 0 | -0.016 | -0.181 | 0.246 | 0 | -0.049 | 0 | 0 | 0 | 0 | 0 | 0 | 22.9
0 | 0 | -0.034 | -0.113 | 0.237 | 0 | -0.09 | 0 | 0 | 0 | 0 | 0 | 0 | 22.9
0 | 0 | -0.062 | 0.033 | 0.188 | 0 | -0.158 | 0 | 0 | 0 | 0 | 0 | 0 | 22.9
0 | 0 | -0.082 | 0.089 | 0.195 | 0 | -0.202 | 0 | 0 | 0 | 0 | 0 | 0 | 22.89
0 | 0 | -0.097 | 0.119 | 0.212 | 0 | -0.234 | 0 | 0 | 0 | 0 | 0 | 0 | 22.89
0 | 0 | -0.11 | 0.141 | 0.23 | 0 | -0.261 | 0 | 0 | 0 | 0 | 0 | 0 | 22.88
0 | 0 | -0.125 | 0.164 | 0.253 | 0 | -0.293 | 0 | 0 | 0 | 0 | 0 | 0 | 22.87
0 | 0 | -0.121 | 0.167 | 0.23 | 0 | -0.276 | 0 | 0 | 0 | 0 | 0 | 0 | 22.87
0 | 0 | -0.063 | 0.051 | 0.134 | 0 | -0.122 | 0 | 0 | 0 | 0 | 0 | 0 | 22.9
0 | 0 | -0.039 | 0.006 | 0.057 | 0 | -0.025 | 0 | 0 | 0 | 0 | 0 | 0 | 22.92
0 | 0 | 0.004 | -0.032 | 0.012 | 0 | 0.016 | 0 | 0 | 0 | 0 | 0 | 0 | 22.95
0 | 0 | 0.009 | -0.06 | 0.016 | 0 | 0.035 | 0 | 0 | 0 | 0 | 0 | 0 | 22.98
0 | 0 | 0.011 | -0.073 | 0.016 | 0 | 0.046 | 0 | 0 | 0 | 0 | 0 | 0 | 23.01
0 | 0 | 0.013 | -0.082 | 0.015 | 0 | 0.054 | 0 | 0 | 0 | 0 | 0 | 0 | 23.03
0 | 0 | 0.013 | -0.079 | 0.013 | 0 | 0.053 | 0 | 0 | 0 | 0 | 0 | 0 | 23.06
0 | 0 | 0 | 0 | 0 | 0 | 0 | 0 | 0 | 0 | 0 | 0 | 0 | 23.08
0 | 0 | 0 | 0 | 0 | 0 | 0 | 0 | 0 | 0 | 0 | 0 | 0 | 23.09
0 | 0 | 0 | 0 | 0 | 0 | 0 | 0 | 0 | 0 | 0 | 0 | 0 | 23.1
0 | 0 | 0 | 0 | 0 | 0 | 0 | 0 | 0 | 0 | 0 | 0 | 0 | 23.1
0 | 0 | 0 | 0 | 0 | 0 | 0 | 0 | 0 | 0 | 0 | 0 | 0 | 23.1
0 | 0 | 0.005 | -0.034 | 0.017 | 0 | 0.012 | 0 | 0 | 0 | 0 | 0 | 0 | 23.09
0 | 0 | 0.007 | -0.082 | 0.064 | 0 | 0.011 | 0 | 0 | 0 | 0 | 0 | 0 | 23.08
0 | 0 | 0.004 | -0.119 | 0.117 | 0 | -0.002 | 0 | 0 | 0 | 0 | 0 | 0 | 23.08
0 | 0 | -0.016 | -0.181 | 0.253 | 0 | -0.056 | 0 | 0 | 0 | 0 | 0 | 0 | 23.08
0 | 0 | -0.033 | -0.162 | 0.29 | 0 | -0.095 | 0 | 0 | 0 | 0 | 0 | 0 | 23.08
0 | 0 | -0.058 | -0.05 | 0.259 | 0 | -0.151 | 0 | 0 | 0 | 0 | 0 | 0 | 23.08
0 | 0 | -0.084 | 0.057 | 0.236 | 0 | -0.209 | 0 | 0 | 0 | 0 | 0 | 0 | 23.08
0 | 0 | -0.102 | 0.096 | 0.256 | 0 | -0.25 | 0 | 0 | 0 | 0 | 0 | 0 | 23.08
0 | 0 | -0.118 | 0.118 | 0.285 | 0 | -0.284 | 0 | 0 | 0 | 0 | 0 | 0 | 23.07
0 | 0 | -0.132 | 0.135 | 0.312 | 0 | -0.314 | 0 | 0 | 0 | 0 | 0 | 0 | 23.07
0 | 0 | -0.145 | 0.149 | 0.334 | 0 | -0.339 | 0 | 0 | 0 | 0 | 0 | 0 | 23.06
0 | 0 | -0.144 | 0.155 | 0.321 | 0 | -0.332 | 0 | 0 | 0 | 0 | 0 | 0 | 23.06
0 | 0 | -0.087 | 0.067 | 0.2 | 0 | -0.179 | 0 | 0 | 0 | 0 | 0 | 0 | 23.08
0 | 0 | -0.041 | 0.007 | 0.066 | 0 | -0.032 | 0 | 0 | 0 | 0 | 0 | 0 | 23.11
0 | 0 | 0.001 | -0.012 | 0.005 | 0 | 0.005 | 0 | 0 | 0 | 0 | 0 | 0 | 23.15
0 | 0 | 0.006 | -0.043 | 0.015 | 0 | 0.023 | 0 | 0 | 0 | 0 | 0 | 0 | 23.19
0 | 0 | 0.009 | -0.059 | 0.016 | 0 | 0.034 | 0 | 0 | 0 | 0 | 0 | 0 | 23.22
0 | 0 | 0.012 | -0.075 | 0.019 | 0 | 0.045 | 0 | 0 | 0 | 0 | 0 | 0 | 23.24
0 | 0 | 0.011 | -0.072 | 0.016 | 0 | 0.045 | 0 | 0 | 0 | 0 | 0 | 0 | 23.27
0 | 0 | 0 | 0 | 0 | 0 | 0 | 0 | 0 | 0 | 0 | 0 | 0 | 23.29
0 | 0 | 0 | 0 | 0 | 0 | 0 | 0 | 0 | 0 | 0 | 0 | 0 | 23.31
0 | 0 | 0 | 0 | 0 | 0 | 0 | 0 | 0 | 0 | 0 | 0 | 0 | 23.33
0 | 0 | 0 | 0 | 0 | 0 | 0 | 0 | 0 | 0 | 0 | 0 | 0 | 23.33
0 | 0 | 0 | 0 | 0 | 0 | 0 | 0 | 0 | 0 | 0 | 0 | 0 | 23.33
0 | 0 | 0 | -0.004 | 0.002 | 0 | 0.001 | 0 | 0 | 0 | 0 | 0 | 0 | 23.31
0 | 0 | 0.003 | -0.041 | 0.032 | 0 | 0.005 | 0 | 0 | 0 | 0 | 0 | 0 | 23.3
0 | 0 | 0.002 | -0.08 | 0.084 | 0 | -0.006 | 0 | 0 | 0 | 0 | 0 | 0 | 23.3
0 | 0 | -0.019 | -0.152 | 0.239 | 0 | -0.068 | 0 | 0 | 0 | 0 | 0 | 0 | 23.3
0 | 0 | -0.049 | -0.121 | 0.301 | 0 | -0.131 | 0 | 0 | 0 | 0 | 0 | 0 | 23.3
0 | 0 | -0.094 | 0.041 | 0.287 | 0 | -0.233 | 0 | 0 | 0 | 0 | 0 | 0 | 23.3
0 | 0 | -0.108 | 0.094 | 0.279 | 0 | -0.265 | 0 | 0 | 0 | 0 | 0 | 0 | 23.3
0 | 0 | -0.126 | 0.115 | 0.312 | 0 | -0.302 | 0 | 0 | 0 | 0 | 0 | 0 | 23.3
0 | 0 | -0.134 | 0.126 | 0.329 | 0 | -0.321 | 0 | 0 | 0 | 0 | 0 | 0 | 23.29
0 | 0 | -0.142 | 0.133 | 0.345 | 0 | -0.336 | 0 | 0 | 0 | 0 | 0 | 0 | 23.29
0 | 0 | -0.155 | 0.143 | 0.375 | 0 | -0.363 | 0 | 0 | 0 | 0 | 0 | 0 | 23.29
0 | 0 | -0.147 | 0.144 | 0.344 | 0 | -0.341 | 0 | 0 | 0 | 0 | 0 | 0 | 23.29
0 | 0 | -0.101 | 0.076 | 0.23 | 0 | -0.205 | 0 | 0 | 0 | 0 | 0 | 0 | 23.3
0 | 0 | -0.051 | 0.011 | 0.085 | 0 | -0.045 | 0 | 0 | 0 | 0 | 0 | 0 | 23.33
0 | 0 | 0 | 0 | 0 | 0 | 0 | 0 | 0 | 0 | 0 | 0 | 0 | 23.37
0 | 0 | 0.004 | -0.036 | 0.016 | 0 | 0.016 | 0 | 0 | 0 | 0 | 0 | 0 | 23.39
0 | 0 | 0.007 | -0.055 | 0.021 | 0 | 0.027 | 0 | 0 | 0 | 0 | 0 | 0 | 23.42
0 | 0 | 0.009 | -0.068 | 0.023 | 0 | 0.036 | 0 | 0 | 0 | 0 | 0 | 0 | 23.44
0 | 0 | 0.01 | -0.069 | 0.021 | 0 | 0.038 | 0 | 0 | 0 | 0 | 0 | 0 | 23.46
0 | 0 | 0 | 0 | 0 | 0 | 0 | 0 | 0 | 0 | 0 | 0 | 0 | 23.48
0 | 0 | 0 | 0 | 0 | 0 | 0 | 0 | 0 | 0 | 0 | 0 | 0 | 23.5
0 | 0 | 0 | 0 | 0 | 0 | 0 | 0 | 0 | 0 | 0 | 0 | 0 | 23.51
0 | 0 | 0 | 0 | 0 | 0 | 0 | 0 | 0 | 0 | 0 | 0 | 0 | 23.51
0 | 0 | 0 | 0 | 0 | 0 | 0 | 0 | 0 | 0 | 0 | 0 | 0 | 23.51
0 | 0 | 0.002 | -0.017 | 0.011 | 0 | 0.004 | 0 | 0 | 0 | 0 | 0 | 0 | 23.5
0 | 0 | 0.003 | -0.06 | 0.051 | 0 | 0.005 | 0 | 0 | 0 | 0 | 0 | 0 | 23.49
0 | 0 | 0.001 | -0.105 | 0.131 | 0 | -0.026 | 0 | 0 | 0 | 0 | 0 | 0 | 23.49
0 | 0 | -0.028 | -0.185 | 0.298 | 0 | -0.085 | 0 | 0 | 0 | 0 | 0 | 0 | 23.49
0 | 0 | -0.058 | -0.109 | 0.319 | 0 | -0.152 | 0 | 0 | 0 | 0 | 0 | 0 | 23.48
0 | 0 | -0.087 | 0.041 | 0.264 | 0 | -0.218 | 0 | 0 | 0 | 0 | 0 | 0 | 23.48
0 | 0 | -0.116 | 0.1 | 0.296 | 0 | -0.28 | 0 | 0 | 0 | 0 | 0 | 0 | 23.48
0 | 0 | -0.139 | 0.127 | 0.343 | 0 | -0.331 | 0 | 0 | 0 | 0 | 0 | 0 | 23.47
0 | 0 | -0.153 | 0.145 | 0.37 | 0 | -0.361 | 0 | 0 | 0 | 0 | 0 | 0 | 23.46
0 | 0 | -0.171 | 0.161 | 0.408 | 0 | -0.398 | 0 | 0 | 0 | 0 | 0 | 0 | 23.45
0 | 0 | -0.181 | 0.174 | 0.426 | 0 | -0.419 | 0 | 0 | 0 | 0 | 0 | 0 | 23.44
0 | 0 | -0.185 | 0.185 | 0.422 | 0 | -0.422 | 0 | 0 | 0 | 0 | 0 | 0 | 23.43
0 | 0 | -0.143 | 0.121 | 0.316 | 0 | -0.295 | 0 | 0 | 0 | 0 | 0 | 0 | 23.45
0 | 0 | -0.095 | 0.038 | 0.176 | 0 | -0.12 | 0 | 0 | 0 | 0 | 0 | 0 | 23.47
0 | 0 | -0.035 | 0.004 | 0.059 | 0 | -0.029 | 0 | 0 | 0 | 0 | 0 | 0 | 23.51
0 | 0 | 0.001 | -0.013 | 0.009 | 0 | 0.003 | 0 | 0 | 0 | 0 | 0 | 0 | 23.54
0 | 0 | 0.006 | -0.051 | 0.019 | 0 | 0.027 | 0 | 0 | 0 | 0 | 0 | 0 | 23.56
0 | 0 | 0.008 | -0.074 | 0.024 | 0 | 0.041 | 0 | 0 | 0 | 0 | 0 | 0 | 23.58
0 | 0 | 0.009 | -0.072 | 0.021 | 0 | 0.042 | 0 | 0 | 0 | 0 | 0 | 0 | 23.6
0 | 0 | 0 | 0 | 0 | 0 | 0 | 0 | 0 | 0 | 0 | 0 | 0 | 23.62
0 | 0 | 0 | 0 | 0 | 0 | 0 | 0 | 0 | 0 | 0 | 0 | 0 | 23.63
0 | 0 | 0 | 0 | 0 | 0 | 0 | 0 | 0 | 0 | 0 | 0 | 0 | 23.63
0 | 0 | 0 | 0 | 0 | 0 | 0 | 0 | 0 | 0 | 0 | 0 | 0 | 23.64
0 | 0 | 0 | 0 | 0 | 0 | 0 | 0 | 0 | 0 | 0 | 0 | 0 | 23.63
0 | 0 | 0.003 | -0.078 | 0.067 | 0 | 0.008 | 0 | 0 | 0 | 0 | 0 | 0 | 23.6
0 | 0 | -0.027 | -0.141 | 0.249 | 0 | -0.081 | 0 | 0 | 0 | 0 | 0 | 0 | 23.59
0 | 0 | -0.038 | -0.199 | 0.342 | 0 | -0.104 | 0 | 0 | 0 | 0 | 0 | 0 | 23.59
0 | 0 | -0.057 | -0.204 | 0.404 | 0 | -0.143 | 0 | 0 | 0 | 0 | 0 | 0 | 23.58
0 | 0 | -0.095 | 0.026 | 0.302 | 0 | -0.233 | 0 | 0 | 0 | 0 | 0 | 0 | 23.58
0 | 0 | -0.124 | 0.105 | 0.314 | 0 | -0.296 | 0 | 0 | 0 | 0 | 0 | 0 | 23.57
0 | 0 | -0.14 | 0.136 | 0.335 | 0 | -0.331 | 0 | 0 | 0 | 0 | 0 | 0 | 23.56
0 | 0 | -0.154 | 0.155 | 0.359 | 0 | -0.36 | 0 | 0 | 0 | 0 | 0 | 0 | 23.55
0 | 0 | -0.165 | 0.169 | 0.381 | 0 | -0.385 | 0 | 0 | 0 | 0 | 0 | 0 | 23.54
0 | 0 | -0.175 | 0.181 | 0.398 | 0 | -0.405 | 0 | 0 | 0 | 0 | 0 | 0 | 23.53
0 | 0 | -0.182 | 0.192 | 0.411 | 0 | -0.421 | 0 | 0 | 0 | 0 | 0 | 0 | 23.52
0 | 0 | -0.185 | 0.202 | 0.404 | 0 | -0.422 | 0 | 0 | 0 | 0 | 0 | 0 | 23.51
0 | 0 | -0.155 | 0.151 | 0.333 | 0 | -0.329 | 0 | 0 | 0 | 0 | 0 | 0 | 23.52
0 | 0 | -0.11 | 0.067 | 0.209 | 0 | -0.165 | 0 | 0 | 0 | 0 | 0 | 0 | 23.54
0 | 0 | -0.067 | 0.019 | 0.095 | 0 | -0.047 | 0 | 0 | 0 | 0 | 0 | 0 | 23.56
0 | 0 | -0.028 | 0.001 | 0.032 | 0 | -0.006 | 0 | 0 | 0 | 0 | 0 | 0 | 23.58
0 | 0 | 0 | -0.034 | 0.016 | 0 | 0.018 | 0 | 0 | 0 | 0 | 0 | 0 | 23.6
0 | 0 | 0.007 | -0.078 | 0.026 | 0 | 0.045 | 0 | 0 | 0 | 0 | 0 | 0 | 23.61
0 | 0 | 0.007 | -0.079 | 0.023 | 0 | 0.048 | 0 | 0 | 0 | 0 | 0 | 0 | 23.63
0 | 0 | 0.008 | -0.068 | 0.018 | 0 | 0.042 | 0 | 0 | 0 | 0 | 0 | 0 | 23.64
0 | 0 | 0.007 | -0.051 | 0.013 | 0 | 0.031 | 0 | 0 | 0 | 0 | 0 | 0 | 23.64
0 | 0 | 0.007 | -0.046 | 0.013 | 0 | 0.026 | 0 | 0 | 0 | 0 | 0 | 0 | 23.64
0 | 0 | 0.006 | -0.049 | 0.017 | 0 | 0.025 | 0 | 0 | 0 | 0 | 0 | 0 | 23.64
0 | 0 | -0.004 | -0.063 | 0.051 | 0 | 0.017 | 0 | 0 | 0 | 0 | 0 | 0 | 23.62
0 | 0 | -0.031 | -0.149 | 0.241 | 0 | -0.061 | 0 | 0 | 0 | 0 | 0 | 0 | 23.6
0 | 0 | -0.044 | -0.146 | 0.299 | 0 | -0.108 | 0 | 0 | 0 | 0 | 0 | 0 | 23.58
0 | 0 | -0.061 | -0.1 | 0.308 | 0 | -0.147 | 0 | 0 | 0 | 0 | 0 | 0 | 23.57
0 | 0 | -0.079 | -0.047 | 0.314 | 0 | -0.188 | 0 | 0 | 0 | 0 | 0 | 0 | 23.57
0 | 0 | -0.116 | 0.096 | 0.292 | 0 | -0.272 | 0 | 0 | 0 | 0 | 0 | 0 | 23.55
0 | 0 | -0.135 | 0.152 | 0.298 | 0 | -0.315 | 0 | 0 | 0 | 0 | 0 | 0 | 23.54
0 | 0 | -0.144 | 0.177 | 0.302 | 0 | -0.335 | 0 | 0 | 0 | 0 | 0 | 0 | 23.53
0 | 0 | -0.15 | 0.191 | 0.308 | 0 | -0.349 | 0 | 0 | 0 | 0 | 0 | 0 | 23.52
0 | 0 | -0.154 | 0.2 | 0.311 | 0 | -0.357 | 0 | 0 | 0 | 0 | 0 | 0 | 23.51
0 | 0 | -0.157 | 0.208 | 0.311 | 0 | -0.362 | 0 | 0 | 0 | 0 | 0 | 0 | 23.5
0 | 0 | -0.158 | 0.214 | 0.307 | 0 | -0.364 | 0 | 0 | 0 | 0 | 0 | 0 | 23.49
0 | 0 | -0.152 | 0.218 | 0.284 | 0 | -0.349 | 0 | 0 | 0 | 0 | 0 | 0 | 23.48
0 | 0 | -0.118 | 0.144 | 0.215 | 0 | -0.241 | 0 | 0 | 0 | 0 | 0 | 0 | 23.49
0 | 0 | -0.103 | 0.102 | 0.164 | 0 | -0.164 | 0 | 0 | 0 | 0 | 0 | 0 | 23.49
0 | 0 | -0.058 | 0.03 | 0.061 | 0 | -0.033 | 0 | 0 | 0 | 0 | 0 | 0 | 23.51
0 | 0 | -0.016 | 0.004 | 0.013 | 0 | 0 | 0 | 0 | 0 | 0 | 0 | 0 | 23.52
0 | 0 | 0.003 | -0.021 | -0.003 | 0 | 0.021 | 0 | 0 | 0 | 0 | 0 | 0 | 23.53
0 | 0 | 0.01 | -0.07 | 0 | 0 | 0.06 | 0 | 0 | 0 | 0 | 0 | 0 | 23.55
0 | 0 | 0.013 | -0.075 | -0.01 | 0 | 0.073 | 0 | 0 | 0 | 0 | 0 | 0 | 23.56
0 | 0 | 0.021 | -0.102 | -0.012 | 0 | 0.093 | 0 | 0 | 0 | 0 | 0 | 0 | 23.56
0 | 0 | 0.026 | -0.124 | -0.007 | 0 | 0.106 | 0 | 0 | 0 | 0 | 0 | 0 | 23.55
0 | 0 | 0.026 | -0.137 | -0.001 | 0 | 0.111 | 0 | 0 | 0 | 0 | 0 | 0 | 23.55
0 | 0 | 0.025 | -0.124 | -0.001 | 0 | 0.1 | 0 | 0 | 0 | 0 | 0 | 0 | 23.55
0 | 0 | 0.016 | -0.127 | 0.04 | 0 | 0.072 | 0 | 0 | 0 | 0 | 0 | 0 | 23.53
0 | 0 | -0.011 | -0.106 | 0.142 | 0 | -0.024 | 0 | 0 | 0 | 0 | 0 | 0 | 23.51
0 | 0 | -0.02 | -0.089 | 0.159 | 0 | -0.05 | 0 | 0 | 0 | 0 | 0 | 0 | 23.49
0 | 0 | -0.032 | -0.059 | 0.168 | 0 | -0.078 | 0 | 0 | 0 | 0 | 0 | 0 | 23.48
0 | 0 | -0.042 | -0.035 | 0.178 | 0 | -0.101 | 0 | 0 | 0 | 0 | 0 | 0 | 23.48
0 | 0 | -0.069 | 0.077 | 0.158 | 0 | -0.166 | 0 | 0 | 0 | 0 | 0 | 0 | 23.47
0 | 0 | -0.09 | 0.144 | 0.158 | 0 | -0.212 | 0 | 0 | 0 | 0 | 0 | 0 | 23.45
0 | 0 | -0.1 | 0.174 | 0.161 | 0 | -0.235 | 0 | 0 | 0 | 0 | 0 | 0 | 23.44
0 | 0 | -0.106 | 0.19 | 0.165 | 0 | -0.249 | 0 | 0 | 0 | 0 | 0 | 0 | 23.43
0 | 0 | -0.11 | 0.202 | 0.166 | 0 | -0.258 | 0 | 0 | 0 | 0 | 0 | 0 | 23.42
0 | 0 | -0.113 | 0.212 | 0.165 | 0 | -0.263 | 0 | 0 | 0 | 0 | 0 | 0 | 23.41
0 | 0 | -0.114 | 0.22 | 0.16 | 0 | -0.266 | 0 | 0 | 0 | 0 | 0 | 0 | 23.4
0 | 0 | -0.113 | 0.226 | 0.147 | 0 | -0.26 | 0 | 0 | 0 | 0 | 0 | 0 | 23.39
0 | 0 | -0.098 | 0.188 | 0.122 | 0 | -0.212 | 0 | 0 | 0 | 0 | 0 | 0 | 23.39
0 | 0 | -0.076 | 0.118 | 0.071 | 0 | -0.113 | 0 | 0 | 0 | 0 | 0 | 0 | 23.4
0 | 0 | -0.058 | 0.066 | 0.032 | 0 | -0.04 | 0 | 0 | 0 | 0 | 0 | 0 | 23.4
0 | 0 | -0.036 | 0.034 | 0.009 | 0 | -0.007 | 0 | 0 | 0 | 0 | 0 | 0 | 23.4
0 | 0 | 0.002 | 0 | -0.028 | 0 | 0.026 | 0 | 0 | 0 | 0 | 0 | 0 | 23.41
0 | 0 | 0.012 | -0.053 | -0.032 | 0 | 0.073 | 0 | 0 | 0 | 0 | 0 | 0 | 23.43
0 | 0 | 0.018 | -0.072 | -0.039 | 0 | 0.093 | 0 | 0 | 0 | 0 | 0 | 0 | 23.44
0 | 0 | 0.025 | -0.088 | -0.046 | 0 | 0.11 | 0 | 0 | 0 | 0 | 0 | 0 | 23.44
0 | 0 | 0.031 | -0.112 | -0.048 | 0 | 0.129 | 0 | 0 | 0 | 0 | 0 | 0 | 23.44
0 | 0 | 0.034 | -0.116 | -0.051 | 0 | 0.133 | 0 | 0 | 0 | 0 | 0 | 0 | 23.43
0 | 0 | 0.035 | -0.114 | -0.05 | 0 | 0.129 | 0 | 0 | 0 | 0 | 0 | 0 | 23.43
0 | 0 | 0.035 | -0.119 | -0.03 | 0 | 0.114 | 0 | 0 | 0 | 0 | 0 | 0 | 23.42
0 | 0 | -0.001 | -0.02 | 0.023 | 0 | -0.002 | 0 | 0 | 0 | 0 | 0 | 0 | 23.4
0 | 0 | -0.003 | -0.028 | 0.04 | 0 | -0.009 | 0 | 0 | 0 | 0 | 0 | 0 | 23.38
0 | 0 | -0.007 | -0.034 | 0.059 | 0 | -0.018 | 0 | 0 | 0 | 0 | 0 | 0 | 23.37
0 | 0 | -0.013 | -0.032 | 0.077 | 0 | -0.032 | 0 | 0 | 0 | 0 | 0 | 0 | 23.37
0 | 0 | -0.037 | 0.05 | 0.078 | 0 | -0.091 | 0 | 0 | 0 | 0 | 0 | 0 | 23.36
0 | 0 | -0.06 | 0.13 | 0.076 | 0 | -0.146 | 0 | 0 | 0 | 0 | 0 | 0 | 23.35
0 | 0 | -0.072 | 0.164 | 0.082 | 0 | -0.173 | 0 | 0 | 0 | 0 | 0 | 0 | 23.34
0 | 0 | -0.08 | 0.182 | 0.087 | 0 | -0.19 | 0 | 0 | 0 | 0 | 0 | 0 | 23.33
0 | 0 | -0.085 | 0.195 | 0.091 | 0 | -0.201 | 0 | 0 | 0 | 0 | 0 | 0 | 23.32
0 | 0 | -0.086 | 0.201 | 0.089 | 0 | -0.204 | 0 | 0 | 0 | 0 | 0 | 0 | 23.31
0 | 0 | -0.088 | 0.208 | 0.087 | 0 | -0.208 | 0 | 0 | 0 | 0 | 0 | 0 | 23.3
0 | 0 | -0.087 | 0.212 | 0.079 | 0 | -0.203 | 0 | 0 | 0 | 0 | 0 | 0 | 23.29
0 | 0 | -0.052 | 0.104 | 0.048 | 0 | -0.1 | 0 | 0 | 0 | 0 | 0 | 0 | 23.3
0 | 0 | -0.033 | 0.031 | 0.012 | 0 | -0.01 | 0 | 0 | 0 | 0 | 0 | 0 | 23.31
0 | 0 | 0.005 | -0.005 | -0.022 | 0 | 0.023 | 0 | 0 | 0 | 0 | 0 | 0 | 23.34
0 | 0 | 0.014 | -0.042 | -0.027 | 0 | 0.055 | 0 | 0 | 0 | 0 | 0 | 0 | 23.36
0 | 0 | 0.022 | -0.078 | -0.033 | 0 | 0.088 | 0 | 0 | 0 | 0 | 0 | 0 | 23.37
0 | 0 | 0.029 | -0.095 | -0.042 | 0 | 0.109 | 0 | 0 | 0 | 0 | 0 | 0 | 23.38
0 | 0 | 0.027 | -0.083 | -0.052 | 0 | 0.108 | 0 | 0 | 0 | 0 | 0 | 0 | 23.4
0 | 0 | 0.015 | -0.015 | -0.058 | 0 | 0.057 | 0 | 0 | 0 | 0 | 0 | 0 | 23.42
0 | 0 | 0.017 | -0.019 | -0.053 | 0 | 0.056 | 0 | 0 | 0 | 0 | 0 | 0 | 23.41
0 | 0 | 0.018 | -0.027 | -0.045 | 0 | 0.055 | 0 | 0 | 0 | 0 | 0 | 0 | 23.41
0 | 0 | 0.02 | -0.042 | -0.037 | 0 | 0.059 | 0 | 0 | 0 | 0 | 0 | 0 | 23.4
0 | 0 | 0.023 | -0.067 | -0.019 | 0 | 0.063 | 0 | 0 | 0 | 0 | 0 | 0 | 23.39
0 | 0 | 0.022 | -0.099 | 0.031 | 0 | 0.046 | 0 | 0 | 0 | 0 | 0 | 0 | 23.38
0 | 0 | -0.002 | -0.09 | 0.106 | 0 | -0.013 | 0 | 0 | 0 | 0 | 0 | 0 | 23.37
0 | 0 | -0.008 | -0.122 | 0.154 | 0 | -0.024 | 0 | 0 | 0 | 0 | 0 | 0 | 23.36
0 | 0 | -0.014 | -0.14 | 0.192 | 0 | -0.038 | 0 | 0 | 0 | 0 | 0 | 0 | 23.35
0 | 0 | -0.037 | -0.054 | 0.186 | 0 | -0.095 | 0 | 0 | 0 | 0 | 0 | 0 | 23.35
0 | 0 | -0.068 | 0.075 | 0.163 | 0 | -0.169 | 0 | 0 | 0 | 0 | 0 | 0 | 23.34
0 | 0 | -0.091 | 0.132 | 0.179 | 0 | -0.22 | 0 | 0 | 0 | 0 | 0 | 0 | 23.33
0 | 0 | -0.105 | 0.16 | 0.194 | 0 | -0.249 | 0 | 0 | 0 | 0 | 0 | 0 | 23.32
0 | 0 | -0.116 | 0.18 | 0.207 | 0 | -0.272 | 0 | 0 | 0 | 0 | 0 | 0 | 23.31
0 | 0 | -0.127 | 0.199 | 0.223 | 0 | -0.295 | 0 | 0 | 0 | 0 | 0 | 0 | 23.29
0 | 0 | -0.134 | 0.214 | 0.229 | 0 | -0.309 | 0 | 0 | 0 | 0 | 0 | 0 | 23.28
0 | 0 | -0.134 | 0.222 | 0.22 | 0 | -0.308 | 0 | 0 | 0 | 0 | 0 | 0 | 23.27
0 | 0 | -0.121 | 0.181 | 0.207 | 0 | -0.267 | 0 | 0 | 0 | 0 | 0 | 0 | 23.27
0 | 0 | -0.101 | 0.125 | 0.147 | 0 | -0.171 | 0 | 0 | 0 | 0 | 0 | 0 | 23.28
0 | 0 | -0.053 | 0.026 | 0.051 | 0 | -0.024 | 0 | 0 | 0 | 0 | 0 | 0 | 23.3
0 | 0 | -0.01 | 0.001 | 0.006 | 0 | 0.004 | 0 | 0 | 0 | 0 | 0 | 0 | 23.33
0 | 0 | 0.005 | -0.038 | 0.007 | 0 | 0.026 | 0 | 0 | 0 | 0 | 0 | 0 | 23.35
0 | 0 | 0.01 | -0.07 | 0.009 | 0 | 0.051 | 0 | 0 | 0 | 0 | 0 | 0 | 23.37
0 | 0 | 0.011 | -0.072 | 0.003 | 0 | 0.057 | 0 | 0 | 0 | 0 | 0 | 0 | 23.39
0 | 0 | 0.01 | -0.042 | -0.007 | 0 | 0.04 | 0 | 0 | 0 | 0 | 0 | 0 | 23.4
0 | 0 | 0.008 | -0.025 | -0.014 | 0 | 0.03 | 0 | 0 | 0 | 0 | 0 | 0 | 23.41
0 | 0 | 0.008 | -0.017 | -0.017 | 0 | 0.026 | 0 | 0 | 0 | 0 | 0 | 0 | 23.41
0 | 0 | 0.008 | -0.016 | -0.016 | 0 | 0.024 | 0 | 0 | 0 | 0 | 0 | 0 | 23.41
0 | 0 | 0.012 | -0.038 | -0.006 | 0 | 0.032 | 0 | 0 | 0 | 0 | 0 | 0 | 23.4
0 | 0 | 0.007 | -0.109 | 0.084 | 0 | 0.019 | 0 | 0 | 0 | 0 | 0 | 0 | 23.37
0 | 0 | -0.011 | -0.119 | 0.163 | 0 | -0.033 | 0 | 0 | 0 | 0 | 0 | 0 | 23.36
0 | 0 | -0.015 | -0.151 | 0.207 | 0 | -0.041 | 0 | 0 | 0 | 0 | 0 | 0 | 23.36
0 | 0 | -0.019 | -0.174 | 0.245 | 0 | -0.052 | 0 | 0 | 0 | 0 | 0 | 0 | 23.36
0 | 0 | -0.036 | -0.098 | 0.228 | 0 | -0.094 | 0 | 0 | 0 | 0 | 0 | 0 | 23.35
0 | 0 | -0.066 | 0.041 | 0.19 | 0 | -0.165 | 0 | 0 | 0 | 0 | 0 | 0 | 23.35
0 | 0 | -0.074 | 0.082 | 0.177 | 0 | -0.185 | 0 | 0 | 0 | 0 | 0 | 0 | 23.35
0 | 0 | -0.083 | 0.104 | 0.186 | 0 | -0.206 | 0 | 0 | 0 | 0 | 0 | 0 | 23.34
0 | 0 | -0.091 | 0.118 | 0.196 | 0 | -0.223 | 0 | 0 | 0 | 0 | 0 | 0 | 23.34
0 | 0 | -0.092 | 0.124 | 0.194 | 0 | -0.225 | 0 | 0 | 0 | 0 | 0 | 0 | 23.33
0 | 0 | -0.098 | 0.133 | 0.203 | 0 | -0.237 | 0 | 0 | 0 | 0 | 0 | 0 | 23.33
0 | 0 | -0.098 | 0.137 | 0.195 | 0 | -0.234 | 0 | 0 | 0 | 0 | 0 | 0 | 23.32
0 | 0 | -0.075 | 0.093 | 0.146 | 0 | -0.163 | 0 | 0 | 0 | 0 | 0 | 0 | 23.33
0 | 0 | -0.06 | 0.053 | 0.108 | 0 | -0.102 | 0 | 0 | 0 | 0 | 0 | 0 | 23.33
0 | 0 | 0 | 0 | 0 | 0 | 0 | 0 | 0 | 0 | 0 | 0 | 0 | 23.35
0 | 0 | 0.004 | -0.048 | 0.024 | 0 | 0.02 | 0 | 0 | 0 | 0 | 0 | 0 | 23.36
0 | 0 | 0.008 | -0.069 | 0.027 | 0 | 0.034 | 0 | 0 | 0 | 0 | 0 | 0 | 23.37
0 | 0 | 0.01 | -0.067 | 0.02 | 0 | 0.038 | 0 | 0 | 0 | 0 | 0 | 0 | 23.39
0 | 0 | 0.015 | -0.096 | 0.029 | 0 | 0.052 | 0 | 0 | 0 | 0 | 0 | 0 | 23.39
0 | 0 | 0.016 | -0.096 | 0.025 | 0 | 0.056 | 0 | 0 | 0 | 0 | 0 | 0 | 23.4
0 | 0 | 0.018 | -0.105 | 0.029 | 0 | 0.059 | 0 | 0 | 0 | 0 | 0 | 0 | 23.4
0 | 0 | 0.018 | -0.106 | 0.032 | 0 | 0.056 | 0 | 0 | 0 | 0 | 0 | 0 | 23.4
0 | 0 | 0.02 | -0.138 | 0.06 | 0 | 0.058 | 0 | 0 | 0 | 0 | 0 | 0 | 23.39
0 | 0 | 0.018 | -0.161 | 0.099 | 0 | 0.044 | 0 | 0 | 0 | 0 | 0 | 0 | 23.38
0 | 0 | -0.001 | -0.167 | 0.176 | 0 | -0.008 | 0 | 0 | 0 | 0 | 0 | 0 | 23.37
0 | 0 | -0.006 | -0.189 | 0.217 | 0 | -0.022 | 0 | 0 | 0 | 0 | 0 | 0 | 23.37
0 | 0 | -0.009 | -0.198 | 0.236 | 0 | -0.029 | 0 | 0 | 0 | 0 | 0 | 0 | 23.36
0 | 0 | -0.017 | -0.188 | 0.25 | 0 | -0.045 | 0 | 0 | 0 | 0 | 0 | 0 | 23.36
0 | 0 | -0.037 | -0.063 | 0.197 | 0 | -0.097 | 0 | 0 | 0 | 0 | 0 | 0 | 23.35
0 | 0 | -0.064 | 0.064 | 0.161 | 0 | -0.16 | 0 | 0 | 0 | 0 | 0 | 0 | 23.34
0 | 0 | -0.076 | 0.106 | 0.156 | 0 | -0.187 | 0 | 0 | 0 | 0 | 0 | 0 | 23.34
0 | 0 | -0.089 | 0.136 | 0.167 | 0 | -0.214 | 0 | 0 | 0 | 0 | 0 | 0 | 23.33
0 | 0 | -0.095 | 0.154 | 0.17 | 0 | -0.229 | 0 | 0 | 0 | 0 | 0 | 0 | 23.32
0 | 0 | -0.104 | 0.172 | 0.178 | 0 | -0.246 | 0 | 0 | 0 | 0 | 0 | 0 | 23.31
0 | 0 | -0.108 | 0.185 | 0.178 | 0 | -0.255 | 0 | 0 | 0 | 0 | 0 | 0 | 23.3
0 | 0 | -0.111 | 0.197 | 0.174 | 0 | -0.26 | 0 | 0 | 0 | 0 | 0 | 0 | 23.29
0 | 0 | -0.095 | 0.156 | 0.144 | 0 | -0.205 | 0 | 0 | 0 | 0 | 0 | 0 | 23.29
0 | 0 | -0.074 | 0.092 | 0.093 | 0 | -0.111 | 0 | 0 | 0 | 0 | 0 | 0 | 23.3
0 | 0 | -0.014 | 0.005 | 0.01 | 0 | -0.001 | 0 | 0 | 0 | 0 | 0 | 0 | 23.32
0 | 0 | 0 | 0 | 0 | 0 | 0 | 0 | 0 | 0 | 0 | 0 | 0 | 23.35
0 | 0 | 0.005 | -0.029 | 0.004 | 0 | 0.02 | 0 | 0 | 0 | 0 | 0 | 0 | 23.37
0 | 0 | 0.011 | -0.061 | 0.007 | 0 | 0.044 | 0 | 0 | 0 | 0 | 0 | 0 | 23.39
0 | 0 | 0.016 | -0.086 | 0.009 | 0 | 0.061 | 0 | 0 | 0 | 0 | 0 | 0 | 23.39
0 | 0 | 0.012 | -0.055 | 0 | 0 | 0.042 | 0 | 0 | 0 | 0 | 0 | 0 | 23.39
0 | 0 | 0.012 | -0.048 | -0.003 | 0 | 0.039 | 0 | 0 | 0 | 0 | 0 | 0 | 23.39
0 | 0 | 0.017 | -0.07 | 0.003 | 0 | 0.051 | 0 | 0 | 0 | 0 | 0 | 0 | 23.38
0 | 0 | 0.017 | -0.081 | 0.01 | 0 | 0.054 | 0 | 0 | 0 | 0 | 0 | 0 | 23.38
0 | 0 | 0.019 | -0.102 | 0.031 | 0 | 0.053 | 0 | 0 | 0 | 0 | 0 | 0 | 23.37
0 | 0 | 0.002 | -0.112 | 0.112 | 0 | -0.001 | 0 | 0 | 0 | 0 | 0 | 0 | 23.36
0 | 0 | -0.008 | -0.134 | 0.167 | 0 | -0.025 | 0 | 0 | 0 | 0 | 0 | 0 | 23.35
0 | 0 | -0.014 | -0.149 | 0.201 | 0 | -0.038 | 0 | 0 | 0 | 0 | 0 | 0 | 23.34
0 | 0 | -0.02 | -0.148 | 0.221 | 0 | -0.053 | 0 | 0 | 0 | 0 | 0 | 0 | 23.34
0 | 0 | -0.051 | -0.001 | 0.18 | 0 | -0.128 | 0 | 0 | 0 | 0 | 0 | 0 | 23.33
0 | 0 | -0.077 | 0.1 | 0.167 | 0 | -0.189 | 0 | 0 | 0 | 0 | 0 | 0 | 23.32
0 | 0 | -0.088 | 0.134 | 0.169 | 0 | -0.214 | 0 | 0 | 0 | 0 | 0 | 0 | 23.32
0 | 0 | -0.101 | 0.158 | 0.182 | 0 | -0.24 | 0 | 0 | 0 | 0 | 0 | 0 | 23.31
0 | 0 | -0.107 | 0.173 | 0.187 | 0 | -0.253 | 0 | 0 | 0 | 0 | 0 | 0 | 23.3
0 | 0 | -0.111 | 0.184 | 0.19 | 0 | -0.262 | 0 | 0 | 0 | 0 | 0 | 0 | 23.29
0 | 0 | -0.118 | 0.197 | 0.196 | 0 | -0.275 | 0 | 0 | 0 | 0 | 0 | 0 | 23.27
0 | 0 | -0.117 | 0.203 | 0.188 | 0 | -0.274 | 0 | 0 | 0 | 0 | 0 | 0 | 23.27
0 | 0 | -0.108 | 0.173 | 0.186 | 0 | -0.251 | 0 | 0 | 0 | 0 | 0 | 0 | 23.26
0 | 0 | -0.098 | 0.148 | 0.167 | 0 | -0.216 | 0 | 0 | 0 | 0 | 0 | 0 | 23.25
0 | 0 | -0.085 | 0.116 | 0.125 | 0 | -0.156 | 0 | 0 | 0 | 0 | 0 | 0 | 23.26
0 | 0 | -0.044 | 0.031 | 0.033 | 0 | -0.02 | 0 | 0 | 0 | 0 | 0 | 0 | 23.28
0 | 0 | 0 | 0 | 0 | 0 | 0 | 0 | 0 | 0 | 0 | 0 | 0 | 23.29
0 | 0 | 0.005 | -0.051 | 0.012 | 0 | 0.034 | 0 | 0 | 0 | 0 | 0 | 0 | 23.3
0 | 0 | 0.01 | -0.068 | 0.009 | 0 | 0.049 | 0 | 0 | 0 | 0 | 0 | 0 | 23.31
0 | 0 | 0.018 | -0.102 | 0.007 | 0 | 0.077 | 0 | 0 | 0 | 0 | 0 | 0 | 23.31
0 | 0 | 0.021 | -0.111 | 0.001 | 0 | 0.089 | 0 | 0 | 0 | 0 | 0 | 0 | 23.31
0 | 0 | 0.023 | -0.105 | -0.006 | 0 | 0.088 | 0 | 0 | 0 | 0 | 0 | 0 | 23.32
0 | 0 | 0.027 | -0.126 | -0.002 | 0 | 0.101 | 0 | 0 | 0 | 0 | 0 | 0 | 23.31
0 | 0 | 0.028 | -0.134 | 0.013 | 0 | 0.092 | 0 | 0 | 0 | 0 | 0 | 0 | 23.3
0 | 0 | -0.003 | -0.048 | 0.057 | 0 | -0.006 | 0 | 0 | 0 | 0 | 0 | 0 | 23.28
0 | 0 | -0.004 | -0.053 | 0.069 | 0 | -0.012 | 0 | 0 | 0 | 0 | 0 | 0 | 23.27
0 | 0 | -0.008 | -0.053 | 0.081 | 0 | -0.02 | 0 | 0 | 0 | 0 | 0 | 0 | 23.26
0 | 0 | -0.014 | -0.045 | 0.094 | 0 | -0.035 | 0 | 0 | 0 | 0 | 0 | 0 | 23.26
0 | 0 | -0.031 | 0.017 | 0.093 | 0 | -0.079 | 0 | 0 | 0 | 0 | 0 | 0 | 23.25
0 | 0 | -0.055 | 0.105 | 0.086 | 0 | -0.136 | 0 | 0 | 0 | 0 | 0 | 0 | 23.24
0 | 0 | -0.067 | 0.141 | 0.089 | 0 | -0.163 | 0 | 0 | 0 | 0 | 0 | 0 | 23.23
0 | 0 | -0.075 | 0.162 | 0.093 | 0 | -0.18 | 0 | 0 | 0 | 0 | 0 | 0 | 23.23
0 | 0 | -0.08 | 0.177 | 0.095 | 0 | -0.192 | 0 | 0 | 0 | 0 | 0 | 0 | 23.22
0 | 0 | -0.084 | 0.189 | 0.096 | 0 | -0.201 | 0 | 0 | 0 | 0 | 0 | 0 | 23.21
0 | 0 | -0.087 | 0.2 | 0.094 | 0 | -0.206 | 0 | 0 | 0 | 0 | 0 | 0 | 23.2
0 | 0 | -0.087 | 0.205 | 0.086 | 0 | -0.205 | 0 | 0 | 0 | 0 | 0 | 0 | 23.19
0 | 0 | -0.065 | 0.138 | 0.062 | 0 | -0.136 | 0 | 0 | 0 | 0 | 0 | 0 | 23.19
0 | 0 | -0.058 | 0.11 | 0.047 | 0 | -0.099 | 0 | 0 | 0 | 0 | 0 | 0 | 23.19
0 | 0 | -0.051 | 0.091 | 0.042 | 0 | -0.082 | 0 | 0 | 0 | 0 | 0 | 0 | 23.19
0 | 0 | 0 | 0.001 | -0.009 | 0 | 0.008 | 0 | 0 | 0 | 0 | 0 | 0 | 23.21
0 | 0 | 0.005 | -0.015 | -0.015 | 0 | 0.025 | 0 | 0 | 0 | 0 | 0 | 0 | 23.24
0 | 0 | 0.012 | -0.049 | -0.019 | 0 | 0.056 | 0 | 0 | 0 | 0 | 0 | 0 | 23.26
0 | 0 | 0.017 | -0.062 | -0.029 | 0 | 0.074 | 0 | 0 | 0 | 0 | 0 | 0 | 23.27
0 | 0 | 0.03 | -0.106 | -0.033 | 0 | 0.108 | 0 | 0 | 0 | 0 | 0 | 0 | 23.26
0 | 0 | 0.031 | -0.097 | -0.039 | 0 | 0.105 | 0 | 0 | 0 | 0 | 0 | 0 | 23.26
0 | 0 | 0.035 | -0.119 | -0.023 | 0 | 0.107 | 0 | 0 | 0 | 0 | 0 | 0 | 23.24
0 | 0 | 0.025 | -0.09 | -0.006 | 0 | 0.071 | 0 | 0 | 0 | 0 | 0 | 0 | 23.23
0 | 0 | 0 | -0.013 | 0.014 | 0 | 0 | 0 | 0 | 0 | 0 | 0 | 0 | 23.22
0 | 0 | -0.001 | -0.03 | 0.035 | 0 | -0.004 | 0 | 0 | 0 | 0 | 0 | 0 | 23.21
0 | 0 | -0.004 | -0.046 | 0.059 | 0 | -0.01 | 0 | 0 | 0 | 0 | 0 | 0 | 23.2
0 | 0 | -0.008 | -0.051 | 0.081 | 0 | -0.021 | 0 | 0 | 0 | 0 | 0 | 0 | 23.2
0 | 0 | -0.015 | -0.044 | 0.097 | 0 | -0.038 | 0 | 0 | 0 | 0 | 0 | 0 | 23.19
0 | 0 | -0.035 | 0.028 | 0.095 | 0 | -0.088 | 0 | 0 | 0 | 0 | 0 | 0 | 23.18
0 | 0 | -0.057 | 0.109 | 0.088 | 0 | -0.14 | 0 | 0 | 0 | 0 | 0 | 0 | 23.18
0 | 0 | -0.068 | 0.143 | 0.09 | 0 | -0.165 | 0 | 0 | 0 | 0 | 0 | 0 | 23.17
0 | 0 | -0.075 | 0.164 | 0.093 | 0 | -0.182 | 0 | 0 | 0 | 0 | 0 | 0 | 23.16
0 | 0 | -0.083 | 0.184 | 0.097 | 0 | -0.198 | 0 | 0 | 0 | 0 | 0 | 0 | 23.15
0 | 0 | -0.087 | 0.198 | 0.096 | 0 | -0.207 | 0 | 0 | 0 | 0 | 0 | 0 | 23.14
0 | 0 | -0.092 | 0.214 | 0.095 | 0 | -0.216 | 0 | 0 | 0 | 0 | 0 | 0 | 23.13
0 | 0 | -0.092 | 0.221 | 0.086 | 0 | -0.215 | 0 | 0 | 0 | 0 | 0 | 0 | 23.12
0 | 0 | -0.054 | 0.103 | 0.056 | 0 | -0.105 | 0 | 0 | 0 | 0 | 0 | 0 | 23.13
0 | 0 | -0.035 | 0.03 | 0.025 | 0 | -0.02 | 0 | 0 | 0 | 0 | 0 | 0 | 23.15
0 | 0 | -0.006 | 0 | -0.004 | 0 | 0.01 | 0 | 0 | 0 | 0 | 0 | 0 | 23.17
0 | 0 | 0.01 | -0.04 | -0.01 | 0 | 0.04 | 0 | 0 | 0 | 0 | 0 | 0 | 23.2
0 | 0 | 0.015 | -0.059 | -0.016 | 0 | 0.06 | 0 | 0 | 0 | 0 | 0 | 0 | 23.22
0 | 0 | 0.019 | -0.076 | -0.024 | 0 | 0.08 | 0 | 0 | 0 | 0 | 0 | 0 | 23.24
0 | 0 | 0.02 | -0.07 | -0.036 | 0 | 0.085 | 0 | 0 | 0 | 0 | 0 | 0 | 23.26
0 | 0 | 0.01 | 0 | -0.047 | 0 | 0.037 | 0 | 0 | 0 | 0 | 0 | 0 | 23.27
0 | 0 | 0.012 | 0.001 | -0.052 | 0 | 0.04 | 0 | 0 | 0 | 0 | 0 | 0 | 23.28
0 | 0 | 0.013 | 0 | -0.052 | 0 | 0.039 | 0 | 0 | 0 | 0 | 0 | 0 | 23.28
0 | 0 | 0.012 | 0 | -0.046 | 0 | 0.033 | 0 | 0 | 0 | 0 | 0 | 0 | 23.27
0 | 0 | 0.015 | -0.025 | -0.027 | 0 | 0.037 | 0 | 0 | 0 | 0 | 0 | 0 | 23.26
0 | 0 | 0.018 | -0.076 | 0.024 | 0 | 0.034 | 0 | 0 | 0 | 0 | 0 | 0 | 23.24
0 | 0 | 0.01 | -0.094 | 0.081 | 0 | 0.004 | 0 | 0 | 0 | 0 | 0 | 0 | 23.24
0 | 0 | -0.004 | -0.115 | 0.142 | 0 | -0.023 | 0 | 0 | 0 | 0 | 0 | 0 | 23.23
0 | 0 | -0.009 | -0.153 | 0.195 | 0 | -0.033 | 0 | 0 | 0 | 0 | 0 | 0 | 23.23
0 | 0 | -0.022 | -0.133 | 0.219 | 0 | -0.064 | 0 | 0 | 0 | 0 | 0 | 0 | 23.23
0 | 0 | -0.047 | -0.021 | 0.191 | 0 | -0.123 | 0 | 0 | 0 | 0 | 0 | 0 | 23.23
0 | 0 | -0.065 | 0.066 | 0.165 | 0 | -0.166 | 0 | 0 | 0 | 0 | 0 | 0 | 23.22
0 | 0 | -0.076 | 0.097 | 0.171 | 0 | -0.191 | 0 | 0 | 0 | 0 | 0 | 0 | 23.22
0 | 0 | -0.091 | 0.12 | 0.193 | 0 | -0.222 | 0 | 0 | 0 | 0 | 0 | 0 | 23.21
0 | 0 | -0.099 | 0.135 | 0.202 | 0 | -0.239 | 0 | 0 | 0 | 0 | 0 | 0 | 23.21
0 | 0 | -0.105 | 0.146 | 0.21 | 0 | -0.251 | 0 | 0 | 0 | 0 | 0 | 0 | 23.2
0 | 0 | -0.114 | 0.159 | 0.227 | 0 | -0.271 | 0 | 0 | 0 | 0 | 0 | 0 | 23.19
0 | 0 | -0.087 | 0.108 | 0.167 | 0 | -0.188 | 0 | 0 | 0 | 0 | 0 | 0 | 23.2
0 | 0 | -0.02 | 0.007 | 0.023 | 0 | -0.01 | 0 | 0 | 0 | 0 | 0 | 0 | 23.23
0 | 0 | 0.001 | -0.017 | 0.011 | 0 | 0.005 | 0 | 0 | 0 | 0 | 0 | 0 | 23.23
0 | 0 | 0.007 | -0.098 | 0.056 | 0 | 0.035 | 0 | 0 | 0 | 0 | 0 | 0 | 23.24
0 | 0 | 0.011 | -0.121 | 0.062 | 0 | 0.048 | 0 | 0 | 0 | 0 | 0 | 0 | 23.24
0 | 0 | 0.014 | -0.119 | 0.051 | 0 | 0.055 | 0 | 0 | 0 | 0 | 0 | 0 | 23.25
0 | 0 | 0.016 | -0.136 | 0.056 | 0 | 0.064 | 0 | 0 | 0 | 0 | 0 | 0 | 23.26
0 | 0 | 0.015 | -0.108 | 0.032 | 0 | 0.061 | 0 | 0 | 0 | 0 | 0 | 0 | 23.27
0 | 0 | 0.009 | -0.054 | 0.012 | 0 | 0.033 | 0 | 0 | 0 | 0 | 0 | 0 | 23.29
0 | 0 | 0.008 | -0.043 | 0.01 | 0 | 0.026 | 0 | 0 | 0 | 0 | 0 | 0 | 23.3
0 | 0 | 0.006 | -0.031 | 0.007 | 0 | 0.018 | 0 | 0 | 0 | 0 | 0 | 0 | 23.3
0 | 0 | 0.007 | -0.038 | 0.012 | 0 | 0.019 | 0 | 0 | 0 | 0 | 0 | 0 | 23.3
0 | 0 | 0.008 | -0.132 | 0.107 | 0 | 0.017 | 0 | 0 | 0 | 0 | 0 | 0 | 23.27
0 | 0 | -0.004 | -0.148 | 0.174 | 0 | -0.022 | 0 | 0 | 0 | 0 | 0 | 0 | 23.27
0 | 0 | -0.012 | -0.174 | 0.221 | 0 | -0.035 | 0 | 0 | 0 | 0 | 0 | 0 | 23.26
0 | 0 | -0.018 | -0.182 | 0.249 | 0 | -0.049 | 0 | 0 | 0 | 0 | 0 | 0 | 23.26
0 | 0 | -0.037 | -0.071 | 0.205 | 0 | -0.096 | 0 | 0 | 0 | 0 | 0 | 0 | 23.25
0 | 0 | -0.066 | 0.067 | 0.165 | 0 | -0.165 | 0 | 0 | 0 | 0 | 0 | 0 | 23.25
0 | 0 | -0.078 | 0.108 | 0.163 | 0 | -0.193 | 0 | 0 | 0 | 0 | 0 | 0 | 23.24
0 | 0 | -0.087 | 0.13 | 0.168 | 0 | -0.211 | 0 | 0 | 0 | 0 | 0 | 0 | 23.23
0 | 0 | -0.094 | 0.144 | 0.176 | 0 | -0.226 | 0 | 0 | 0 | 0 | 0 | 0 | 23.23
0 | 0 | -0.099 | 0.156 | 0.181 | 0 | -0.238 | 0 | 0 | 0 | 0 | 0 | 0 | 23.22
0 | 0 | -0.104 | 0.166 | 0.185 | 0 | -0.247 | 0 | 0 | 0 | 0 | 0 | 0 | 23.21
0 | 0 | -0.111 | 0.179 | 0.194 | 0 | -0.261 | 0 | 0 | 0 | 0 | 0 | 0 | 23.2
0 | 0 | -0.07 | 0.095 | 0.121 | 0 | -0.146 | 0 | 0 | 0 | 0 | 0 | 0 | 23.22
0 | 0 | -0.008 | 0.002 | 0.008 | 0 | -0.002 | 0 | 0 | 0 | 0 | 0 | 0 | 23.25
0 | 0 | 0.003 | -0.026 | 0.01 | 0 | 0.013 | 0 | 0 | 0 | 0 | 0 | 0 | 23.26
0 | 0 | 0.006 | -0.035 | 0.008 | 0 | 0.022 | 0 | 0 | 0 | 0 | 0 | 0 | 23.29
0 | 0 | 0.011 | -0.061 | 0.01 | 0 | 0.039 | 0 | 0 | 0 | 0 | 0 | 0 | 23.31
0 | 0 | 0.018 | -0.095 | 0.017 | 0 | 0.061 | 0 | 0 | 0 | 0 | 0 | 0 | 23.31
0 | 0 | 0.022 | -0.113 | 0.02 | 0 | 0.071 | 0 | 0 | 0 | 0 | 0 | 0 | 23.31
0 | 0 | 0.006 | -0.033 | 0.006 | 0 | 0.021 | 0 | 0 | 0 | 0 | 0 | 0 | 23.31
0 | 0 | 0.008 | -0.042 | 0.009 | 0 | 0.026 | 0 | 0 | 0 | 0 | 0 | 0 | 23.31
0 | 0 | 0.008 | -0.044 | 0.01 | 0 | 0.026 | 0 | 0 | 0 | 0 | 0 | 0 | 23.31
0 | 0 | 0.006 | -0.035 | 0.009 | 0 | 0.02 | 0 | 0 | 0 | 0 | 0 | 0 | 23.32
0 | 0 | 0.01 | -0.07 | 0.03 | 0 | 0.03 | 0 | 0 | 0 | 0 | 0 | 0 | 23.31
0 | 0 | 0.001 | -0.124 | 0.131 | 0 | -0.007 | 0 | 0 | 0 | 0 | 0 | 0 | 23.29
0 | 0 | -0.012 | -0.157 | 0.206 | 0 | -0.036 | 0 | 0 | 0 | 0 | 0 | 0 | 23.29
0 | 0 | -0.015 | -0.182 | 0.239 | 0 | -0.042 | 0 | 0 | 0 | 0 | 0 | 0 | 23.28
0 | 0 | -0.019 | -0.19 | 0.261 | 0 | -0.052 | 0 | 0 | 0 | 0 | 0 | 0 | 23.28
0 | 0 | -0.04 | -0.065 | 0.207 | 0 | -0.102 | 0 | 0 | 0 | 0 | 0 | 0 | 23.28
0 | 0 | -0.068 | 0.07 | 0.168 | 0 | -0.17 | 0 | 0 | 0 | 0 | 0 | 0 | 23.27
0 | 0 | -0.073 | 0.1 | 0.156 | 0 | -0.182 | 0 | 0 | 0 | 0 | 0 | 0 | 23.27
0 | 0 | -0.082 | 0.119 | 0.163 | 0 | -0.201 | 0 | 0 | 0 | 0 | 0 | 0 | 23.26
0 | 0 | -0.083 | 0.126 | 0.16 | 0 | -0.203 | 0 | 0 | 0 | 0 | 0 | 0 | 23.26
0 | 0 | -0.089 | 0.136 | 0.168 | 0 | -0.216 | 0 | 0 | 0 | 0 | 0 | 0 | 23.25
0 | 0 | -0.089 | 0.14 | 0.164 | 0 | -0.215 | 0 | 0 | 0 | 0 | 0 | 0 | 23.25
0 | 0 | -0.093 | 0.149 | 0.169 | 0 | -0.224 | 0 | 0 | 0 | 0 | 0 | 0 | 23.24
0 | 0 | -0.064 | 0.095 | 0.109 | 0 | -0.14 | 0 | 0 | 0 | 0 | 0 | 0 | 23.25
0 | 0 | -0.051 | 0.058 | 0.082 | 0 | -0.089 | 0 | 0 | 0 | 0 | 0 | 0 | 23.25
0 | 0 | -0.011 | 0.004 | 0.014 | 0 | -0.006 | 0 | 0 | 0 | 0 | 0 | 0 | 23.26
0 | 0 | 0.003 | -0.041 | 0.022 | 0 | 0.015 | 0 | 0 | 0 | 0 | 0 | 0 | 23.27
0 | 0 | 0.004 | -0.026 | 0.007 | 0 | 0.015 | 0 | 0 | 0 | 0 | 0 | 0 | 23.3
0 | 0 | 0.007 | -0.041 | 0.008 | 0 | 0.026 | 0 | 0 | 0 | 0 | 0 | 0 | 23.32
0 | 0 | 0.013 | -0.073 | 0.014 | 0 | 0.045 | 0 | 0 | 0 | 0 | 0 | 0 | 23.32
0 | 0 | 0.017 | -0.09 | 0.021 | 0 | 0.052 | 0 | 0 | 0 | 0 | 0 | 0 | 23.31
0 | 0 | 0.01 | -0.051 | 0.009 | 0 | 0.032 | 0 | 0 | 0 | 0 | 0 | 0 | 23.33
0 | 0 | 0.008 | -0.042 | 0.007 | 0 | 0.026 | 0 | 0 | 0 | 0 | 0 | 0 | 23.33
0 | 0 | 0.017 | -0.091 | 0.03 | 0 | 0.044 | 0 | 0 | 0 | 0 | 0 | 0 | 23.31
0 | 0 | 0.017 | -0.11 | 0.05 | 0 | 0.042 | 0 | 0 | 0 | 0 | 0 | 0 | 23.31
0 | 0 | 0.008 | -0.128 | 0.112 | 0 | 0.007 | 0 | 0 | 0 | 0 | 0 | 0 | 23.3
0 | 0 | -0.003 | -0.136 | 0.156 | 0 | -0.017 | 0 | 0 | 0 | 0 | 0 | 0 | 23.29
0 | 0 | -0.006 | -0.161 | 0.19 | 0 | -0.023 | 0 | 0 | 0 | 0 | 0 | 0 | 23.29
0 | 0 | -0.012 | -0.171 | 0.219 | 0 | -0.035 | 0 | 0 | 0 | 0 | 0 | 0 | 23.28
0 | 0 | -0.026 | -0.098 | 0.193 | 0 | -0.069 | 0 | 0 | 0 | 0 | 0 | 0 | 23.28
0 | 0 | -0.057 | 0.058 | 0.143 | 0 | -0.144 | 0 | 0 | 0 | 0 | 0 | 0 | 23.27
0 | 0 | -0.069 | 0.104 | 0.137 | 0 | -0.172 | 0 | 0 | 0 | 0 | 0 | 0 | 23.27
0 | 0 | -0.083 | 0.135 | 0.15 | 0 | -0.202 | 0 | 0 | 0 | 0 | 0 | 0 | 23.26
0 | 0 | -0.09 | 0.153 | 0.154 | 0 | -0.217 | 0 | 0 | 0 | 0 | 0 | 0 | 23.25
0 | 0 | -0.1 | 0.171 | 0.165 | 0 | -0.237 | 0 | 0 | 0 | 0 | 0 | 0 | 23.24
0 | 0 | -0.104 | 0.184 | 0.166 | 0 | -0.246 | 0 | 0 | 0 | 0 | 0 | 0 | 23.23
0 | 0 | -0.111 | 0.198 | 0.171 | 0 | -0.259 | 0 | 0 | 0 | 0 | 0 | 0 | 23.22
0 | 0 | -0.097 | 0.16 | 0.149 | 0 | -0.212 | 0 | 0 | 0 | 0 | 0 | 0 | 23.22
0 | 0 | -0.048 | 0.054 | 0.05 | 0 | -0.056 | 0 | 0 | 0 | 0 | 0 | 0 | 23.24
0 | 0 | 0 | 0 | 0 | 0 | 0 | 0 | 0 | 0 | 0 | 0 | 0 | 23.27
0 | 0 | 0 | 0 | 0 | 0 | 0 | 0 | 0 | 0 | 0 | 0 | 0 | 23.29
0 | 0 | 0.004 | -0.024 | 0.003 | 0 | 0.016 | 0 | 0 | 0 | 0 | 0 | 0 | 23.31
0 | 0 | 0.008 | -0.04 | 0.004 | 0 | 0.029 | 0 | 0 | 0 | 0 | 0 | 0 | 23.34
0 | 0 | 0.01 | -0.05 | 0.004 | 0 | 0.036 | 0 | 0 | 0 | 0 | 0 | 0 | 23.36
0 | 0 | 0 | 0 | 0 | 0 | 0 | 0 | 0 | 0 | 0 | 0 | 0 | 23.38
0 | 0 | 0 | 0 | 0 | 0 | 0 | 0 | 0 | 0 | 0 | 0 | 0 | 23.39
0 | 0 | 0 | 0 | 0 | 0 | 0 | 0 | 0 | 0 | 0 | 0 | 0 | 23.39
0 | 0 | 0 | 0 | 0 | 0 | 0 | 0 | 0 | 0 | 0 | 0 | 0 | 23.39
0 | 0 | 0.003 | -0.014 | 0.003 | 0 | 0.008 | 0 | 0 | 0 | 0 | 0 | 0 | 23.36
0 | 0 | 0.01 | -0.06 | 0.03 | 0 | 0.02 | 0 | 0 | 0 | 0 | 0 | 0 | 23.35
0 | 0 | 0.009 | -0.087 | 0.067 | 0 | 0.011 | 0 | 0 | 0 | 0 | 0 | 0 | 23.35
0 | 0 | 0.002 | -0.113 | 0.125 | 0 | -0.015 | 0 | 0 | 0 | 0 | 0 | 0 | 23.35
0 | 0 | -0.017 | -0.163 | 0.23 | 0 | -0.051 | 0 | 0 | 0 | 0 | 0 | 0 | 23.34
0 | 0 | -0.033 | -0.116 | 0.239 | 0 | -0.089 | 0 | 0 | 0 | 0 | 0 | 0 | 23.34
0 | 0 | -0.064 | 0.038 | 0.187 | 0 | -0.161 | 0 | 0 | 0 | 0 | 0 | 0 | 23.33
0 | 0 | -0.085 | 0.103 | 0.192 | 0 | -0.21 | 0 | 0 | 0 | 0 | 0 | 0 | 23.33
0 | 0 | -0.095 | 0.125 | 0.201 | 0 | -0.231 | 0 | 0 | 0 | 0 | 0 | 0 | 23.32
0 | 0 | -0.103 | 0.137 | 0.214 | 0 | -0.248 | 0 | 0 | 0 | 0 | 0 | 0 | 23.32
0 | 0 | -0.109 | 0.147 | 0.225 | 0 | -0.262 | 0 | 0 | 0 | 0 | 0 | 0 | 23.31
0 | 0 | -0.115 | 0.155 | 0.235 | 0 | -0.275 | 0 | 0 | 0 | 0 | 0 | 0 | 23.31
0 | 0 | -0.125 | 0.167 | 0.251 | 0 | -0.294 | 0 | 0 | 0 | 0 | 0 | 0 | 23.3
0 | 0 | -0.108 | 0.13 | 0.219 | 0 | -0.242 | 0 | 0 | 0 | 0 | 0 | 0 | 23.3
0 | 0 | -0.037 | 0.02 | 0.055 | 0 | -0.038 | 0 | 0 | 0 | 0 | 0 | 0 | 23.33
0 | 0 | 0 | 0 | 0 | 0 | 0 | 0 | 0 | 0 | 0 | 0 | 0 | 23.36
0 | 0 | 0.003 | -0.018 | 0.006 | 0 | 0.009 | 0 | 0 | 0 | 0 | 0 | 0 | 23.38
0 | 0 | 0.008 | -0.051 | 0.015 | 0 | 0.028 | 0 | 0 | 0 | 0 | 0 | 0 | 23.39
0 | 0 | 0.009 | -0.054 | 0.012 | 0 | 0.033 | 0 | 0 | 0 | 0 | 0 | 0 | 23.42
0 | 0 | 0.013 | -0.075 | 0.017 | 0 | 0.045 | 0 | 0 | 0 | 0 | 0 | 0 | 23.42
0 | 0 | 0 | 0 | 0 | 0 | 0 | 0 | 0 | 0 | 0 | 0 | 0 | 23.44
0 | 0 | 0 | 0 | 0 | 0 | 0 | 0 | 0 | 0 | 0 | 0 | 0 | 23.45
0 | 0 | 0 | 0 | 0 | 0 | 0 | 0 | 0 | 0 | 0 | 0 | 0 | 23.45
0 | 0 | 0.003 | -0.016 | 0.005 | 0 | 0.008 | 0 | 0 | 0 | 0 | 0 | 0 | 23.44
0 | 0 | 0.008 | -0.061 | 0.034 | 0 | 0.019 | 0 | 0 | 0 | 0 | 0 | 0 | 23.42
0 | 0 | 0.008 | -0.097 | 0.075 | 0 | 0.013 | 0 | 0 | 0 | 0 | 0 | 0 | 23.42
0 | 0 | 0.002 | -0.13 | 0.143 | 0 | -0.015 | 0 | 0 | 0 | 0 | 0 | 0 | 23.41
0 | 0 | -0.005 | -0.157 | 0.194 | 0 | -0.031 | 0 | 0 | 0 | 0 | 0 | 0 | 23.41
0 | 0 | -0.017 | -0.218 | 0.289 | 0 | -0.054 | 0 | 0 | 0 | 0 | 0 | 0 | 23.41
0 | 0 | -0.029 | -0.154 | 0.264 | 0 | -0.081 | 0 | 0 | 0 | 0 | 0 | 0 | 23.41
0 | 0 | -0.057 | 0.009 | 0.195 | 0 | -0.148 | 0 | 0 | 0 | 0 | 0 | 0 | 23.4
0 | 0 | -0.071 | 0.072 | 0.179 | 0 | -0.181 | 0 | 0 | 0 | 0 | 0 | 0 | 23.4
0 | 0 | -0.081 | 0.096 | 0.187 | 0 | -0.202 | 0 | 0 | 0 | 0 | 0 | 0 | 23.4
0 | 0 | -0.09 | 0.112 | 0.199 | 0 | -0.221 | 0 | 0 | 0 | 0 | 0 | 0 | 23.39
0 | 0 | -0.097 | 0.123 | 0.209 | 0 | -0.236 | 0 | 0 | 0 | 0 | 0 | 0 | 23.39
0 | 0 | -0.104 | 0.134 | 0.219 | 0 | -0.249 | 0 | 0 | 0 | 0 | 0 | 0 | 23.38
0 | 0 | -0.109 | 0.144 | 0.226 | 0 | -0.261 | 0 | 0 | 0 | 0 | 0 | 0 | 23.38
0 | 0 | -0.081 | 0.098 | 0.156 | 0 | -0.173 | 0 | 0 | 0 | 0 | 0 | 0 | 23.38
0 | 0 | -0.022 | 0.01 | 0.026 | 0 | -0.014 | 0 | 0 | 0 | 0 | 0 | 0 | 23.4
0 | 0 | 0 | 0 | 0 | 0 | 0 | 0 | 0 | 0 | 0 | 0 | 0 | 23.41
0 | 0 | 0.003 | -0.046 | 0.028 | 0 | 0.015 | 0 | 0 | 0 | 0 | 0 | 0 | 23.42
0 | 0 | 0.007 | -0.094 | 0.057 | 0 | 0.03 | 0 | 0 | 0 | 0 | 0 | 0 | 23.42
0 | 0 | 0.009 | -0.077 | 0.034 | 0 | 0.035 | 0 | 0 | 0 | 0 | 0 | 0 | 23.43
0 | 0 | 0.009 | -0.062 | 0.02 | 0 | 0.034 | 0 | 0 | 0 | 0 | 0 | 0 | 23.45
0 | 0 | 0.011 | -0.072 | 0.022 | 0 | 0.039 | 0 | 0 | 0 | 0 | 0 | 0 | 23.46
0 | 0 | 0.012 | -0.082 | 0.03 | 0 | 0.041 | 0 | 0 | 0 | 0 | 0 | 0 | 23.45
0 | 0 | 0.014 | -0.115 | 0.056 | 0 | 0.045 | 0 | 0 | 0 | 0 | 0 | 0 | 23.44
0 | 0 | 0.013 | -0.129 | 0.073 | 0 | 0.043 | 0 | 0 | 0 | 0 | 0 | 0 | 23.44
0 | 0 | 0.009 | -0.152 | 0.116 | 0 | 0.028 | 0 | 0 | 0 | 0 | 0 | 0 | 23.43
0 | 0 | -0.011 | -0.189 | 0.23 | 0 | -0.03 | 0 | 0 | 0 | 0 | 0 | 0 | 23.42
0 | 0 | -0.015 | -0.196 | 0.253 | 0 | -0.042 | 0 | 0 | 0 | 0 | 0 | 0 | 23.41
0 | 0 | -0.024 | -0.175 | 0.261 | 0 | -0.062 | 0 | 0 | 0 | 0 | 0 | 0 | 23.41
0 | 0 | -0.042 | -0.093 | 0.24 | 0 | -0.105 | 0 | 0 | 0 | 0 | 0 | 0 | 23.4
0 | 0 | -0.074 | 0.062 | 0.193 | 0 | -0.18 | 0 | 0 | 0 | 0 | 0 | 0 | 23.39
0 | 0 | -0.093 | 0.128 | 0.188 | 0 | -0.224 | 0 | 0 | 0 | 0 | 0 | 0 | 23.38
0 | 0 | -0.106 | 0.163 | 0.194 | 0 | -0.251 | 0 | 0 | 0 | 0 | 0 | 0 | 23.37
0 | 0 | -0.116 | 0.186 | 0.202 | 0 | -0.272 | 0 | 0 | 0 | 0 | 0 | 0 | 23.36
0 | 0 | -0.124 | 0.204 | 0.207 | 0 | -0.288 | 0 | 0 | 0 | 0 | 0 | 0 | 23.34
0 | 0 | -0.129 | 0.22 | 0.209 | 0 | -0.3 | 0 | 0 | 0 | 0 | 0 | 0 | 23.33
0 | 0 | -0.133 | 0.233 | 0.208 | 0 | -0.307 | 0 | 0 | 0 | 0 | 0 | 0 | 23.31
0 | 0 | -0.135 | 0.245 | 0.202 | 0 | -0.311 | 0 | 0 | 0 | 0 | 0 | 0 | 23.3
0 | 0 | -0.121 | 0.207 | 0.171 | 0 | -0.258 | 0 | 0 | 0 | 0 | 0 | 0 | 23.3
0 | 0 | -0.079 | 0.103 | 0.095 | 0 | -0.119 | 0 | 0 | 0 | 0 | 0 | 0 | 23.32
0 | 0 | -0.039 | 0.024 | 0.034 | 0 | -0.019 | 0 | 0 | 0 | 0 | 0 | 0 | 23.34
0 | 0 | -0.004 | 0 | 0.002 | 0 | 0.002 | 0 | 0 | 0 | 0 | 0 | 0 | 23.36
0 | 0 | 0.003 | -0.016 | 0.002 | 0 | 0.012 | 0 | 0 | 0 | 0 | 0 | 0 | 23.39
0 | 0 | 0.008 | -0.048 | 0.003 | 0 | 0.037 | 0 | 0 | 0 | 0 | 0 | 0 | 23.41
0 | 0 | 0.011 | -0.059 | -0.005 | 0 | 0.053 | 0 | 0 | 0 | 0 | 0 | 0 | 23.43
0 | 0 | 0.005 | -0.011 | -0.016 | 0 | 0.021 | 0 | 0 | 0 | 0 | 0 | 0 | 23.44
0 | 0 | 0.006 | -0.005 | -0.022 | 0 | 0.021 | 0 | 0 | 0 | 0 | 0 | 0 | 23.44
0 | 0 | 0.007 | 0 | -0.029 | 0 | 0.022 | 0 | 0 | 0 | 0 | 0 | 0 | 23.44
0 | 0 | 0.009 | -0.007 | -0.03 | 0 | 0.027 | 0 | 0 | 0 | 0 | 0 | 0 | 23.43
0 | 0 | 0.014 | -0.033 | -0.017 | 0 | 0.036 | 0 | 0 | 0 | 0 | 0 | 0 | 23.42
0 | 0 | -0.004 | -0.065 | 0.081 | 0 | -0.012 | 0 | 0 | 0 | 0 | 0 | 0 | 23.39
0 | 0 | -0.012 | -0.087 | 0.133 | 0 | -0.034 | 0 | 0 | 0 | 0 | 0 | 0 | 23.38
0 | 0 | -0.018 | -0.114 | 0.178 | 0 | -0.046 | 0 | 0 | 0 | 0 | 0 | 0 | 23.38
0 | 0 | -0.028 | -0.111 | 0.21 | 0 | -0.071 | 0 | 0 | 0 | 0 | 0 | 0 | 23.37
0 | 0 | -0.065 | 0.04 | 0.185 | 0 | -0.16 | 0 | 0 | 0 | 0 | 0 | 0 | 23.36
0 | 0 | -0.095 | 0.133 | 0.191 | 0 | -0.228 | 0 | 0 | 0 | 0 | 0 | 0 | 23.35
0 | 0 | -0.107 | 0.163 | 0.2 | 0 | -0.255 | 0 | 0 | 0 | 0 | 0 | 0 | 23.34
0 | 0 | -0.119 | 0.182 | 0.217 | 0 | -0.28 | 0 | 0 | 0 | 0 | 0 | 0 | 23.33
0 | 0 | -0.125 | 0.194 | 0.225 | 0 | -0.294 | 0 | 0 | 0 | 0 | 0 | 0 | 23.32
0 | 0 | -0.133 | 0.205 | 0.237 | 0 | -0.309 | 0 | 0 | 0 | 0 | 0 | 0 | 23.31
0 | 0 | -0.136 | 0.213 | 0.237 | 0 | -0.315 | 0 | 0 | 0 | 0 | 0 | 0 | 23.3
0 | 0 | -0.139 | 0.222 | 0.24 | 0 | -0.322 | 0 | 0 | 0 | 0 | 0 | 0 | 23.28
0 | 0 | -0.117 | 0.175 | 0.183 | 0 | -0.24 | 0 | 0 | 0 | 0 | 0 | 0 | 23.3
0 | 0 | -0.055 | 0.045 | 0.082 | 0 | -0.072 | 0 | 0 | 0 | 0 | 0 | 0 | 23.33
0 | 0 | -0.019 | 0.005 | 0.019 | 0 | -0.005 | 0 | 0 | 0 | 0 | 0 | 0 | 23.35
0 | 0 | 0.004 | -0.016 | -0.006 | 0 | 0.018 | 0 | 0 | 0 | 0 | 0 | 0 | 23.37
0 | 0 | 0.012 | -0.053 | -0.007 | 0 | 0.048 | 0 | 0 | 0 | 0 | 0 | 0 | 23.39
0 | 0 | 0.017 | -0.073 | -0.014 | 0 | 0.07 | 0 | 0 | 0 | 0 | 0 | 0 | 23.41
0 | 0 | 0.018 | -0.074 | -0.022 | 0 | 0.077 | 0 | 0 | 0 | 0 | 0 | 0 | 23.43
0 | 0 | 0.008 | 0 | -0.038 | 0 | 0.03 | 0 | 0 | 0 | 0 | 0 | 0 | 23.45
0 | 0 | 0.01 | 0 | -0.041 | 0 | 0.031 | 0 | 0 | 0 | 0 | 0 | 0 | 23.46
0 | 0 | 0.01 | 0 | -0.042 | 0 | 0.031 | 0 | 0 | 0 | 0 | 0 | 0 | 23.46
0 | 0 | 0.01 | 0 | -0.038 | 0 | 0.028 | 0 | 0 | 0 | 0 | 0 | 0 | 23.45
0 | 0 | 0.015 | -0.045 | -0.008 | 0 | 0.037 | 0 | 0 | 0 | 0 | 0 | 0 | 23.42
0 | 0 | 0.004 | -0.094 | 0.097 | 0 | -0.007 | 0 | 0 | 0 | 0 | 0 | 0 | 23.41
0 | 0 | -0.015 | -0.122 | 0.184 | 0 | -0.047 | 0 | 0 | 0 | 0 | 0 | 0 | 23.4
0 | 0 | -0.022 | -0.161 | 0.241 | 0 | -0.059 | 0 | 0 | 0 | 0 | 0 | 0 | 23.39
0 | 0 | -0.032 | -0.158 | 0.273 | 0 | -0.083 | 0 | 0 | 0 | 0 | 0 | 0 | 23.39
0 | 0 | -0.074 | 0.028 | 0.226 | 0 | -0.18 | 0 | 0 | 0 | 0 | 0 | 0 | 23.38
0 | 0 | -0.099 | 0.115 | 0.221 | 0 | -0.237 | 0 | 0 | 0 | 0 | 0 | 0 | 23.37
0 | 0 | -0.115 | 0.149 | 0.238 | 0 | -0.272 | 0 | 0 | 0 | 0 | 0 | 0 | 23.36
0 | 0 | -0.127 | 0.17 | 0.256 | 0 | -0.299 | 0 | 0 | 0 | 0 | 0 | 0 | 23.35
0 | 0 | -0.137 | 0.186 | 0.272 | 0 | -0.32 | 0 | 0 | 0 | 0 | 0 | 0 | 23.34
0 | 0 | -0.145 | 0.199 | 0.283 | 0 | -0.337 | 0 | 0 | 0 | 0 | 0 | 0 | 23.33
0 | 0 | -0.151 | 0.211 | 0.291 | 0 | -0.35 | 0 | 0 | 0 | 0 | 0 | 0 | 23.32
0 | 0 | -0.156 | 0.22 | 0.293 | 0 | -0.358 | 0 | 0 | 0 | 0 | 0 | 0 | 23.3
0 | 0 | -0.141 | 0.182 | 0.265 | 0 | -0.306 | 0 | 0 | 0 | 0 | 0 | 0 | 23.3
0 | 0 | -0.099 | 0.099 | 0.169 | 0 | -0.169 | 0 | 0 | 0 | 0 | 0 | 0 | 23.32
0 | 0 | -0.065 | 0.037 | 0.085 | 0 | -0.058 | 0 | 0 | 0 | 0 | 0 | 0 | 23.34
0 | 0 | -0.026 | 0.003 | 0.021 | 0 | 0.002 | 0 | 0 | 0 | 0 | 0 | 0 | 23.36
0 | 0 | 0.005 | -0.034 | -0.004 | 0 | 0.032 | 0 | 0 | 0 | 0 | 0 | 0 | 23.38
0 | 0 | 0.012 | -0.073 | -0.005 | 0 | 0.067 | 0 | 0 | 0 | 0 | 0 | 0 | 23.4
0 | 0 | 0.014 | -0.078 | -0.014 | 0 | 0.079 | 0 | 0 | 0 | 0 | 0 | 0 | 23.41
0 | 0 | 0.015 | -0.052 | -0.029 | 0 | 0.066 | 0 | 0 | 0 | 0 | 0 | 0 | 23.43
0 | 0 | 0.016 | -0.042 | -0.035 | 0 | 0.061 | 0 | 0 | 0 | 0 | 0 | 0 | 23.43
0 | 0 | 0.018 | -0.057 | -0.029 | 0 | 0.067 | 0 | 0 | 0 | 0 | 0 | 0 | 23.42
0 | 0 | 0.019 | -0.082 | -0.008 | 0 | 0.071 | 0 | 0 | 0 | 0 | 0 | 0 | 23.4
0 | 0 | -0.009 | -0.103 | 0.121 | 0 | -0.008 | 0 | 0 | 0 | 0 | 0 | 0 | 23.38
0 | 0 | -0.024 | -0.106 | 0.188 | 0 | -0.058 | 0 | 0 | 0 | 0 | 0 | 0 | 23.36
0 | 0 | -0.034 | -0.088 | 0.206 | 0 | -0.084 | 0 | 0 | 0 | 0 | 0 | 0 | 23.35
0 | 0 | -0.049 | -0.051 | 0.219 | 0 | -0.119 | 0 | 0 | 0 | 0 | 0 | 0 | 23.34
0 | 0 | -0.064 | -0.02 | 0.235 | 0 | -0.151 | 0 | 0 | 0 | 0 | 0 | 0 | 23.33
0 | 0 | -0.097 | 0.108 | 0.216 | 0 | -0.228 | 0 | 0 | 0 | 0 | 0 | 0 | 23.32
0 | 0 | -0.116 | 0.166 | 0.22 | 0 | -0.27 | 0 | 0 | 0 | 0 | 0 | 0 | 23.31
0 | 0 | -0.125 | 0.192 | 0.225 | 0 | -0.292 | 0 | 0 | 0 | 0 | 0 | 0 | 23.3
0 | 0 | -0.131 | 0.207 | 0.228 | 0 | -0.304 | 0 | 0 | 0 | 0 | 0 | 0 | 23.28
0 | 0 | -0.134 | 0.217 | 0.229 | 0 | -0.311 | 0 | 0 | 0 | 0 | 0 | 0 | 23.27
0 | 0 | -0.136 | 0.225 | 0.226 | 0 | -0.315 | 0 | 0 | 0 | 0 | 0 | 0 | 23.26
0 | 0 | -0.137 | 0.232 | 0.22 | 0 | -0.315 | 0 | 0 | 0 | 0 | 0 | 0 | 23.25
0 | 0 | -0.136 | 0.238 | 0.21 | 0 | -0.313 | 0 | 0 | 0 | 0 | 0 | 0 | 23.23
0 | 0 | -0.12 | 0.203 | 0.174 | 0 | -0.257 | 0 | 0 | 0 | 0 | 0 | 0 | 23.23
0 | 0 | -0.081 | 0.117 | 0.093 | 0 | -0.129 | 0 | 0 | 0 | 0 | 0 | 0 | 23.25
0 | 0 | -0.037 | 0.036 | 0.01 | 0 | -0.009 | 0 | 0 | 0 | 0 | 0 | 0 | 23.27
0 | 0 | -0.008 | 0.005 | -0.036 | 0 | 0.04 | 0 | 0 | 0 | 0 | 0 | 0 | 23.29
0 | 0 | 0.013 | -0.035 | -0.047 | 0 | 0.07 | 0 | 0 | 0 | 0 | 0 | 0 | 23.3
0 | 0 | 0.02 | -0.076 | -0.052 | 0 | 0.109 | 0 | 0 | 0 | 0 | 0 | 0 | 23.31
0 | 0 | 0.023 | -0.077 | -0.065 | 0 | 0.119 | 0 | 0 | 0 | 0 | 0 | 0 | 23.32
0 | 0 | 0.032 | -0.115 | -0.063 | 0 | 0.145 | 0 | 0 | 0 | 0 | 0 | 0 | 23.32
0 | 0 | 0.036 | -0.128 | -0.06 | 0 | 0.152 | 0 | 0 | 0 | 0 | 0 | 0 | 23.31
0 | 0 | 0.035 | -0.125 | -0.056 | 0 | 0.146 | 0 | 0 | 0 | 0 | 0 | 0 | 23.31
0 | 0 | 0.009 | -0.107 | 0.017 | 0 | 0.081 | 0 | 0 | 0 | 0 | 0 | 0 | 23.29
0 | 0 | -0.007 | -0.045 | 0.069 | 0 | -0.016 | 0 | 0 | 0 | 0 | 0 | 0 | 23.26
0 | 0 | -0.014 | -0.034 | 0.083 | 0 | -0.035 | 0 | 0 | 0 | 0 | 0 | 0 | 23.25
0 | 0 | -0.023 | -0.02 | 0.1 | 0 | -0.056 | 0 | 0 | 0 | 0 | 0 | 0 | 23.23
0 | 0 | -0.031 | -0.013 | 0.118 | 0 | -0.074 | 0 | 0 | 0 | 0 | 0 | 0 | 23.23
0 | 0 | -0.04 | -0.001 | 0.136 | 0 | -0.094 | 0 | 0 | 0 | 0 | 0 | 0 | 23.21
0 | 0 | -0.074 | 0.129 | 0.118 | 0 | -0.173 | 0 | 0 | 0 | 0 | 0 | 0 | 23.2
0 | 0 | -0.092 | 0.185 | 0.121 | 0 | -0.214 | 0 | 0 | 0 | 0 | 0 | 0 | 23.19
0 | 0 | -0.1 | 0.212 | 0.122 | 0 | -0.234 | 0 | 0 | 0 | 0 | 0 | 0 | 23.18
0 | 0 | -0.105 | 0.228 | 0.122 | 0 | -0.245 | 0 | 0 | 0 | 0 | 0 | 0 | 23.16
0 | 0 | -0.108 | 0.239 | 0.119 | 0 | -0.25 | 0 | 0 | 0 | 0 | 0 | 0 | 23.15
0 | 0 | -0.11 | 0.249 | 0.115 | 0 | -0.254 | 0 | 0 | 0 | 0 | 0 | 0 | 23.13
0 | 0 | -0.11 | 0.258 | 0.105 | 0 | -0.253 | 0 | 0 | 0 | 0 | 0 | 0 | 23.12
0 | 0 | -0.107 | 0.263 | 0.089 | 0 | -0.246 | 0 | 0 | 0 | 0 | 0 | 0 | 23.1
0 | 0 | -0.095 | 0.229 | 0.073 | 0 | -0.207 | 0 | 0 | 0 | 0 | 0 | 0 | 23.09
0 | 0 | -0.081 | 0.195 | 0.036 | 0 | -0.15 | 0 | 0 | 0 | 0 | 0 | 0 | 23.1
0 | 0 | -0.055 | 0.091 | -0.021 | 0 | -0.016 | 0 | 0 | 0 | 0 | 0 | 0 | 23.12
0 | 0 | -0.027 | 0.029 | -0.062 | 0 | 0.059 | 0 | 0 | 0 | 0 | 0 | 0 | 23.14
0 | 0 | -0.011 | 0.001 | -0.103 | 0 | 0.112 | 0 | 0 | 0 | 0 | 0 | 0 | 23.15
0 | 0 | 0.009 | -0.041 | -0.129 | 0 | 0.162 | 0 | 0 | 0 | 0 | 0 | 0 | 23.17
0 | 0 | 0.019 | -0.055 | -0.153 | 0 | 0.189 | 0 | 0 | 0 | 0 | 0 | 0 | 23.18
0 | 0 | 0.037 | -0.086 | -0.167 | 0 | 0.216 | 0 | 0 | 0 | 0 | 0 | 0 | 23.18
0 | 0 | 0.046 | -0.097 | -0.166 | 0 | 0.217 | 0 | 0 | 0 | 0 | 0 | 0 | 23.18
0 | 0 | 0.042 | -0.085 | -0.156 | 0 | 0.2 | 0 | 0 | 0 | 0 | 0 | 0 | 23.17
0 | 0 | 0.03 | -0.079 | -0.112 | 0 | 0.161 | 0 | 0 | 0 | 0 | 0 | 0 | 23.15
0 | 0 | 0.002 | -0.023 | -0.004 | 0 | 0.025 | 0 | 0 | 0 | 0 | 0 | 0 | 23.12
0 | 0 | -0.005 | -0.006 | 0.022 | 0 | -0.011 | 0 | 0 | 0 | 0 | 0 | 0 | 23.09
0 | 0 | -0.01 | -0.004 | 0.036 | 0 | -0.023 | 0 | 0 | 0 | 0 | 0 | 0 | 23.08
0 | 0 | -0.016 | -0.001 | 0.056 | 0 | -0.038 | 0 | 0 | 0 | 0 | 0 | 0 | 23.06
0 | 0 | -0.03 | 0.028 | 0.07 | 0 | -0.069 | 0 | 0 | 0 | 0 | 0 | 0 | 23.05
0 | 0 | -0.069 | 0.165 | 0.063 | 0 | -0.159 | 0 | 0 | 0 | 0 | 0 | 0 | 23.04
0 | 0 | -0.09 | 0.222 | 0.074 | 0 | -0.206 | 0 | 0 | 0 | 0 | 0 | 0 | 23.02
0 | 0 | -0.099 | 0.247 | 0.08 | 0 | -0.228 | 0 | 0 | 0 | 0 | 0 | 0 | 23.01
0 | 0 | -0.103 | 0.258 | 0.081 | 0 | -0.237 | 0 | 0 | 0 | 0 | 0 | 0 | 23
0 | 0 | -0.104 | 0.264 | 0.078 | 0 | -0.238 | 0 | 0 | 0 | 0 | 0 | 0 | 22.98
0 | 0 | -0.102 | 0.266 | 0.07 | 0 | -0.235 | 0 | 0 | 0 | 0 | 0 | 0 | 22.97
0 | 0 | -0.099 | 0.268 | 0.058 | 0 | -0.228 | 0 | 0 | 0 | 0 | 0 | 0 | 22.95
0 | 0 | -0.095 | 0.27 | 0.045 | 0 | -0.219 | 0 | 0 | 0 | 0 | 0 | 0 | 22.94
0 | 0 | -0.082 | 0.24 | 0.023 | 0 | -0.18 | 0 | 0 | 0 | 0 | 0 | 0 | 22.94
0 | 0 | -0.068 | 0.207 | -0.015 | 0 | -0.124 | 0 | 0 | 0 | 0 | 0 | 0 | 22.95
0 | 0 | -0.057 | 0.18 | -0.032 | 0 | -0.091 | 0 | 0 | 0 | 0 | 0 | 0 | 22.94
0 | 0 | -0.045 | 0.146 | -0.067 | 0 | -0.035 | 0 | 0 | 0 | 0 | 0 | 0 | 22.95
0 | 0 | -0.021 | 0.079 | -0.126 | 0 | 0.068 | 0 | 0 | 0 | 0 | 0 | 0 | 22.96
0 | 0 | -0.002 | 0.022 | -0.141 | 0 | 0.121 | 0 | 0 | 0 | 0 | 0 | 0 | 22.96
0 | 0 | 0.022 | -0.022 | -0.195 | 0 | 0.195 | 0 | 0 | 0 | 0 | 0 | 0 | 22.97
0 | 0 | 0.04 | -0.058 | -0.216 | 0 | 0.233 | 0 | 0 | 0 | 0 | 0 | 0 | 22.98
0 | 0 | 0.056 | -0.061 | -0.24 | 0 | 0.245 | 0 | 0 | 0 | 0 | 0 | 0 | 22.99
0 | 0 | 0.048 | -0.087 | -0.176 | 0 | 0.215 | 0 | 0 | 0 | 0 | 0 | 0 | 22.97
0 | 0 | 0.006 | -0.04 | -0.041 | 0 | 0.074 | 0 | 0 | 0 | 0 | 0 | 0 | 22.95
0 | 0 | 0.001 | -0.009 | -0.007 | 0 | 0.015 | 0 | 0 | 0 | 0 | 0 | 0 | 22.93
0 | 0 | 0 | 0 | 0 | 0 | 0 | 0 | 0 | 0 | 0 | 0 | 0 | 22.91
0 | 0 | 0 | 0 | 0 | 0 | 0 | 0 | 0 | 0 | 0 | 0 | 0 | 22.9
0 | 0 | 0 | 0 | 0 | 0 | 0 | 0 | 0 | 0 | 0 | 0 | 0 | 22.89
0 | 0 | 0 | 0 | 0.001 | 0 | -0.001 | 0 | 0 | 0 | 0 | 0 | 0 | 22.88
0 | 0 | -0.028 | 0.123 | -0.028 | 0 | -0.066 | 0 | 0 | 0 | 0 | 0 | 0 | 22.87
0 | 0 | -0.043 | 0.18 | -0.036 | 0 | -0.101 | 0 | 0 | 0 | 0 | 0 | 0 | 22.86
0 | 0 | -0.051 | 0.208 | -0.036 | 0 | -0.121 | 0 | 0 | 0 | 0 | 0 | 0 | 22.84
0 | 0 | -0.057 | 0.225 | -0.035 | 0 | -0.134 | 0 | 0 | 0 | 0 | 0 | 0 | 22.83
0 | 0 | -0.061 | 0.237 | -0.034 | 0 | -0.142 | 0 | 0 | 0 | 0 | 0 | 0 | 22.82
0 | 0 | -0.063 | 0.245 | -0.035 | 0 | -0.147 | 0 | 0 | 0 | 0 | 0 | 0 | 22.81
0 | 0 | -0.065 | 0.252 | -0.037 | 0 | -0.15 | 0 | 0 | 0 | 0 | 0 | 0 | 22.79
0 | 0 | -0.066 | 0.258 | -0.041 | 0 | -0.152 | 0 | 0 | 0 | 0 | 0 | 0 | 22.78
0 | 0 | -0.056 | 0.227 | -0.044 | 0 | -0.127 | 0 | 0 | 0 | 0 | 0 | 0 | 22.77
0 | 0 | -0.049 | 0.204 | -0.056 | 0 | -0.1 | 0 | 0 | 0 | 0 | 0 | 0 | 22.77
0 | 0 | -0.041 | 0.182 | -0.062 | 0 | -0.079 | 0 | 0 | 0 | 0 | 0 | 0 | 22.77
0 | 0 | -0.032 | 0.154 | -0.089 | 0 | -0.032 | 0 | 0 | 0 | 0 | 0 | 0 | 22.77
0 | 0 | -0.025 | 0.129 | -0.075 | 0 | -0.03 | 0 | 0 | 0 | 0 | 0 | 0 | 22.77
0 | 0 | -0.008 | 0.044 | -0.146 | 0 | 0.111 | 0 | 0 | 0 | 0 | 0 | 0 | 22.78
0 | 0 | -0.007 | -0.004 | -0.074 | 0 | 0.084 | 0 | 0 | 0 | 0 | 0 | 0 | 22.77
0 | 0 | -0.006 | -0.015 | -0.064 | 0 | 0.085 | 0 | 0 | 0 | 0 | 0 | 0 | 22.77
0 | 0 | 0 | -0.035 | -0.1 | 0 | 0.135 | 0 | 0 | 0 | 0 | 0 | 0 | 22.77
0 | 0 | -0.003 | -0.031 | -0.066 | 0 | 0.1 | 0 | 0 | 0 | 0 | 0 | 0 | 22.76
0 | 0 | -0.001 | -0.003 | -0.005 | 0 | 0.008 | 0 | 0 | 0 | 0 | 0 | 0 | 22.75
0 | 0 | 0 | 0 | 0 | 0 | 0 | 0 | 0 | 0 | 0 | 0 | 0 | 22.72
0 | 0 | 0 | 0 | 0 | 0 | 0 | 0 | 0 | 0 | 0 | 0 | 0 | 22.71
0 | 0 | 0 | 0 | 0 | 0 | 0 | 0 | 0 | 0 | 0 | 0 | 0 | 22.7
0 | 0 | -0.003 | 0.016 | -0.006 | 0 | -0.007 | 0 | 0 | 0 | 0 | 0 | 0 | 22.69
0 | 0 | -0.006 | 0.036 | -0.014 | 0 | -0.015 | 0 | 0 | 0 | 0 | 0 | 0 | 22.68
0 | 0 | -0.026 | 0.137 | -0.05 | 0 | -0.061 | 0 | 0 | 0 | 0 | 0 | 0 | 22.67
0 | 0 | -0.036 | 0.184 | -0.064 | 0 | -0.085 | 0 | 0 | 0 | 0 | 0 | 0 | 22.66
0 | 0 | -0.041 | 0.208 | -0.071 | 0 | -0.096 | 0 | 0 | 0 | 0 | 0 | 0 | 22.65
0 | 0 | -0.043 | 0.219 | -0.074 | 0 | -0.102 | 0 | 0 | 0 | 0 | 0 | 0 | 22.64
0 | 0 | -0.044 | 0.225 | -0.076 | 0 | -0.104 | 0 | 0 | 0 | 0 | 0 | 0 | 22.63
0 | 0 | -0.046 | 0.229 | -0.075 | 0 | -0.108 | 0 | 0 | 0 | 0 | 0 | 0 | 22.61
0 | 0 | -0.046 | 0.233 | -0.078 | 0 | -0.109 | 0 | 0 | 0 | 0 | 0 | 0 | 22.6
0 | 0 | -0.046 | 0.235 | -0.08 | 0 | -0.108 | 0 | 0 | 0 | 0 | 0 | 0 | 22.59
0 | 0 | -0.037 | 0.211 | -0.093 | 0 | -0.081 | 0 | 0 | 0 | 0 | 0 | 0 | 22.59
0 | 0 | -0.03 | 0.184 | -0.096 | 0 | -0.058 | 0 | 0 | 0 | 0 | 0 | 0 | 22.59
0 | 0 | -0.02 | 0.156 | -0.113 | 0 | -0.024 | 0 | 0 | 0 | 0 | 0 | 0 | 22.6
0 | 0 | 0.022 | 0.04 | -0.211 | 0 | 0.149 | 0 | 0 | 0 | 0 | 0 | 0 | 22.61
0 | 0 | 0.043 | -0.029 | -0.214 | 0 | 0.201 | 0 | 0 | 0 | 0 | 0 | 0 | 22.62
0 | 0 | 0.037 | -0.061 | -0.158 | 0 | 0.182 | 0 | 0 | 0 | 0 | 0 | 0 | 22.61
0 | 0 | 0.061 | -0.06 | -0.248 | 0 | 0.248 | 0 | 0 | 0 | 0 | 0 | 0 | 22.63
0 | 0 | 0.061 | -0.075 | -0.229 | 0 | 0.243 | 0 | 0 | 0 | 0 | 0 | 0 | 22.62
0 | 0 | 0.078 | -0.056 | -0.305 | 0 | 0.283 | 0 | 0 | 0 | 0 | 0 | 0 | 22.64
0 | 0 | 0.082 | -0.067 | -0.284 | 0 | 0.27 | 0 | 0 | 0 | 0 | 0 | 0 | 22.64
0 | 0 | 0.065 | -0.086 | -0.183 | 0 | 0.203 | 0 | 0 | 0 | 0 | 0 | 0 | 22.63
0 | 0 | 0.025 | -0.051 | -0.047 | 0 | 0.072 | 0 | 0 | 0 | 0 | 0 | 0 | 22.61
0 | 0 | 0 | 0 | 0 | 0 | 0 | 0 | 0 | 0 | 0 | 0 | 0 | 22.6
0 | 0 | 0 | 0 | 0 | 0 | 0 | 0 | 0 | 0 | 0 | 0 | 0 | 22.59
0 | 0 | 0 | 0 | 0 | 0 | 0 | 0 | 0 | 0 | 0 | 0 | 0 | 22.58
0 | 0 | 0 | 0 | 0 | 0 | 0 | 0 | 0 | 0 | 0 | 0 | 0 | 22.57
0 | 0 | -0.006 | 0.032 | -0.012 | 0 | -0.014 | 0 | 0 | 0 | 0 | 0 | 0 | 22.57
0 | 0 | -0.024 | 0.125 | -0.042 | 0 | -0.059 | 0 | 0 | 0 | 0 | 0 | 0 | 22.56
0 | 0 | -0.037 | 0.173 | -0.048 | 0 | -0.089 | 0 | 0 | 0 | 0 | 0 | 0 | 22.55
0 | 0 | -0.046 | 0.203 | -0.047 | 0 | -0.11 | 0 | 0 | 0 | 0 | 0 | 0 | 22.54
0 | 0 | -0.052 | 0.221 | -0.046 | 0 | -0.123 | 0 | 0 | 0 | 0 | 0 | 0 | 22.53
0 | 0 | -0.058 | 0.235 | -0.042 | 0 | -0.135 | 0 | 0 | 0 | 0 | 0 | 0 | 22.51
0 | 0 | -0.062 | 0.247 | -0.04 | 0 | -0.145 | 0 | 0 | 0 | 0 | 0 | 0 | 22.5
0 | 0 | -0.065 | 0.254 | -0.04 | 0 | -0.15 | 0 | 0 | 0 | 0 | 0 | 0 | 22.49
0 | 0 | -0.055 | 0.219 | -0.039 | 0 | -0.125 | 0 | 0 | 0 | 0 | 0 | 0 | 22.48
0 | 0 | -0.048 | 0.193 | -0.044 | 0 | -0.101 | 0 | 0 | 0 | 0 | 0 | 0 | 22.48
0 | 0 | -0.041 | 0.168 | -0.054 | 0 | -0.073 | 0 | 0 | 0 | 0 | 0 | 0 | 22.49
0 | 0 | -0.027 | 0.105 | -0.106 | 0 | 0.028 | 0 | 0 | 0 | 0 | 0 | 0 | 22.5
0 | 0 | -0.008 | 0.03 | -0.12 | 0 | 0.098 | 0 | 0 | 0 | 0 | 0 | 0 | 22.51
0 | 0 | 0.032 | -0.034 | -0.196 | 0 | 0.197 | 0 | 0 | 0 | 0 | 0 | 0 | 22.54
0 | 0 | 0.042 | -0.074 | -0.193 | 0 | 0.225 | 0 | 0 | 0 | 0 | 0 | 0 | 22.54
0 | 0 | 0.057 | -0.064 | -0.239 | 0 | 0.246 | 0 | 0 | 0 | 0 | 0 | 0 | 22.56
0 | 0 | 0.067 | -0.074 | -0.242 | 0 | 0.249 | 0 | 0 | 0 | 0 | 0 | 0 | 22.57
0 | 0 | 0.073 | -0.083 | -0.233 | 0 | 0.243 | 0 | 0 | 0 | 0 | 0 | 0 | 22.57
0 | 0 | 0.07 | -0.096 | -0.191 | 0 | 0.217 | 0 | 0 | 0 | 0 | 0 | 0 | 22.56
0 | 0 | 0.051 | -0.086 | -0.107 | 0 | 0.141 | 0 | 0 | 0 | 0 | 0 | 0 | 22.54
0 | 0 | 0 | 0 | 0 | 0 | 0 | 0 | 0 | 0 | 0 | 0 | 0 | 22.52
0 | 0 | 0 | 0 | 0 | 0 | 0 | 0 | 0 | 0 | 0 | 0 | 0 | 22.51
0 | 0 | 0 | 0 | 0 | 0 | 0 | 0 | 0 | 0 | 0 | 0 | 0 | 22.5
0 | 0 | 0 | 0 | 0 | 0 | 0 | 0 | 0 | 0 | 0 | 0 | 0 | 22.5
0 | 0 | -0.018 | 0.079 | -0.017 | 0 | -0.044 | 0 | 0 | 0 | 0 | 0 | 0 | 22.49
0 | 0 | -0.04 | 0.159 | -0.025 | 0 | -0.095 | 0 | 0 | 0 | 0 | 0 | 0 | 22.48
0 | 0 | -0.054 | 0.197 | -0.016 | 0 | -0.128 | 0 | 0 | 0 | 0 | 0 | 0 | 22.47
0 | 0 | -0.064 | 0.22 | -0.005 | 0 | -0.151 | 0 | 0 | 0 | 0 | 0 | 0 | 22.46
0 | 0 | -0.072 | 0.236 | 0.002 | 0 | -0.167 | 0 | 0 | 0 | 0 | 0 | 0 | 22.45
0 | 0 | -0.077 | 0.249 | 0.006 | 0 | -0.178 | 0 | 0 | 0 | 0 | 0 | 0 | 22.43
0 | 0 | -0.08 | 0.259 | 0.006 | 0 | -0.184 | 0 | 0 | 0 | 0 | 0 | 0 | 22.42
0 | 0 | -0.081 | 0.265 | 0.003 | 0 | -0.187 | 0 | 0 | 0 | 0 | 0 | 0 | 22.41
0 | 0 | -0.071 | 0.231 | -0.005 | 0 | -0.155 | 0 | 0 | 0 | 0 | 0 | 0 | 22.4
0 | 0 | -0.057 | 0.18 | -0.028 | 0 | -0.095 | 0 | 0 | 0 | 0 | 0 | 0 | 22.42
0 | 0 | -0.035 | 0.089 | -0.071 | 0 | 0.017 | 0 | 0 | 0 | 0 | 0 | 0 | 22.44
0 | 0 | 0.001 | 0.013 | -0.118 | 0 | 0.105 | 0 | 0 | 0 | 0 | 0 | 0 | 22.46
0 | 0 | 0.029 | -0.018 | -0.16 | 0 | 0.149 | 0 | 0 | 0 | 0 | 0 | 0 | 22.49
0 | 0 | 0.038 | -0.06 | -0.182 | 0 | 0.205 | 0 | 0 | 0 | 0 | 0 | 0 | 22.51
0 | 0 | 0.044 | -0.068 | -0.206 | 0 | 0.229 | 0 | 0 | 0 | 0 | 0 | 0 | 22.53
0 | 0 | 0.06 | -0.084 | -0.222 | 0 | 0.246 | 0 | 0 | 0 | 0 | 0 | 0 | 22.54
0 | 0 | 0.066 | -0.07 | -0.228 | 0 | 0.231 | 0 | 0 | 0 | 0 | 0 | 0 | 22.55
0 | 0 | 0.068 | -0.064 | -0.221 | 0 | 0.217 | 0 | 0 | 0 | 0 | 0 | 0 | 22.55
0 | 0 | 0.063 | -0.082 | -0.174 | 0 | 0.193 | 0 | 0 | 0 | 0 | 0 | 0 | 22.53
0 | 0 | 0.043 | -0.075 | -0.085 | 0 | 0.118 | 0 | 0 | 0 | 0 | 0 | 0 | 22.52
0 | 0 | 0 | 0 | 0 | 0 | 0 | 0 | 0 | 0 | 0 | 0 | 0 | 22.49
0 | 0 | -0.002 | -0.011 | 0.018 | 0 | -0.005 | 0 | 0 | 0 | 0 | 0 | 0 | 22.48
0 | 0 | -0.006 | -0.015 | 0.037 | 0 | -0.016 | 0 | 0 | 0 | 0 | 0 | 0 | 22.48
0 | 0 | -0.015 | -0.013 | 0.063 | 0 | -0.035 | 0 | 0 | 0 | 0 | 0 | 0 | 22.47
0 | 0 | -0.047 | 0.089 | 0.07 | 0 | -0.112 | 0 | 0 | 0 | 0 | 0 | 0 | 22.46
0 | 0 | -0.073 | 0.163 | 0.081 | 0 | -0.171 | 0 | 0 | 0 | 0 | 0 | 0 | 22.46
0 | 0 | -0.086 | 0.193 | 0.094 | 0 | -0.202 | 0 | 0 | 0 | 0 | 0 | 0 | 22.45
0 | 0 | -0.096 | 0.212 | 0.108 | 0 | -0.224 | 0 | 0 | 0 | 0 | 0 | 0 | 22.44
0 | 0 | -0.103 | 0.226 | 0.117 | 0 | -0.239 | 0 | 0 | 0 | 0 | 0 | 0 | 22.43
0 | 0 | -0.108 | 0.238 | 0.121 | 0 | -0.25 | 0 | 0 | 0 | 0 | 0 | 0 | 22.42
0 | 0 | -0.112 | 0.248 | 0.12 | 0 | -0.256 | 0 | 0 | 0 | 0 | 0 | 0 | 22.4
0 | 0 | -0.109 | 0.253 | 0.108 | 0 | -0.252 | 0 | 0 | 0 | 0 | 0 | 0 | 22.39
0 | 0 | -0.1 | 0.217 | 0.1 | 0 | -0.217 | 0 | 0 | 0 | 0 | 0 | 0 | 22.39
0 | 0 | -0.076 | 0.138 | 0.055 | 0 | -0.118 | 0 | 0 | 0 | 0 | 0 | 0 | 22.41
0 | 0 | -0.064 | 0.085 | 0.016 | 0 | -0.036 | 0 | 0 | 0 | 0 | 0 | 0 | 22.42
0 | 0 | -0.05 | 0.042 | -0.018 | 0 | 0.027 | 0 | 0 | 0 | 0 | 0 | 0 | 22.43
0 | 0 | -0.038 | 0.004 | -0.064 | 0 | 0.098 | 0 | 0 | 0 | 0 | 0 | 0 | 22.44
0 | 0 | -0.037 | -0.03 | -0.083 | 0 | 0.15 | 0 | 0 | 0 | 0 | 0 | 0 | 22.45
0 | 0 | -0.036 | -0.046 | -0.089 | 0 | 0.17 | 0 | 0 | 0 | 0 | 0 | 0 | 22.45
0 | 0 | -0.014 | -0.069 | -0.105 | 0 | 0.189 | 0 | 0 | 0 | 0 | 0 | 0 | 22.46
0 | 0 | 0 | -0.07 | -0.102 | 0 | 0.172 | 0 | 0 | 0 | 0 | 0 | 0 | 22.46
0 | 0 | -0.001 | -0.057 | -0.084 | 0 | 0.143 | 0 | 0 | 0 | 0 | 0 | 0 | 22.45
0 | 0 | -0.002 | -0.032 | -0.052 | 0 | 0.086 | 0 | 0 | 0 | 0 | 0 | 0 | 22.43
0 | 0 | -0.009 | -0.005 | 0.009 | 0 | 0.005 | 0 | 0 | 0 | 0 | 0 | 0 | 22.41
0 | 0 | -0.01 | 0.002 | 0.03 | 0 | -0.023 | 0 | 0 | 0 | 0 | 0 | 0 | 22.37
0 | 0 | -0.024 | 0.047 | 0.033 | 0 | -0.056 | 0 | 0 | 0 | 0 | 0 | 0 | 22.36
0 | 0 | -0.032 | 0.066 | 0.04 | 0 | -0.074 | 0 | 0 | 0 | 0 | 0 | 0 | 22.35
0 | 0 | -0.04 | 0.084 | 0.046 | 0 | -0.091 | 0 | 0 | 0 | 0 | 0 | 0 | 22.34
0 | 0 | -0.067 | 0.183 | 0.038 | 0 | -0.154 | 0 | 0 | 0 | 0 | 0 | 0 | 22.33
0 | 0 | -0.08 | 0.226 | 0.038 | 0 | -0.184 | 0 | 0 | 0 | 0 | 0 | 0 | 22.32
0 | 0 | -0.086 | 0.246 | 0.037 | 0 | -0.197 | 0 | 0 | 0 | 0 | 0 | 0 | 22.31
0 | 0 | -0.088 | 0.256 | 0.033 | 0 | -0.202 | 0 | 0 | 0 | 0 | 0 | 0 | 22.3
0 | 0 | -0.087 | 0.261 | 0.026 | 0 | -0.2 | 0 | 0 | 0 | 0 | 0 | 0 | 22.29
0 | 0 | -0.085 | 0.265 | 0.015 | 0 | -0.195 | 0 | 0 | 0 | 0 | 0 | 0 | 22.28
0 | 0 | -0.081 | 0.267 | 0.001 | 0 | -0.187 | 0 | 0 | 0 | 0 | 0 | 0 | 22.26
0 | 0 | -0.078 | 0.269 | -0.012 | 0 | -0.179 | 0 | 0 | 0 | 0 | 0 | 0 | 22.25
0 | 0 | -0.067 | 0.241 | -0.028 | 0 | -0.146 | 0 | 0 | 0 | 0 | 0 | 0 | 22.25
0 | 0 | -0.032 | 0.154 | -0.099 | 0 | -0.024 | 0 | 0 | 0 | 0 | 0 | 0 | 22.28
0 | 0 | 0.002 | 0.067 | -0.173 | 0 | 0.104 | 0 | 0 | 0 | 0 | 0 | 0 | 22.3
0 | 0 | 0.031 | 0.012 | -0.229 | 0 | 0.186 | 0 | 0 | 0 | 0 | 0 | 0 | 22.32
0 | 0 | 0.053 | -0.018 | -0.287 | 0 | 0.252 | 0 | 0 | 0 | 0 | 0 | 0 | 22.34
0 | 0 | 0.061 | -0.061 | -0.303 | 0 | 0.303 | 0 | 0 | 0 | 0 | 0 | 0 | 22.35
0 | 0 | 0.066 | -0.065 | -0.326 | 0 | 0.325 | 0 | 0 | 0 | 0 | 0 | 0 | 22.36
0 | 0 | 0.083 | -0.076 | -0.342 | 0 | 0.335 | 0 | 0 | 0 | 0 | 0 | 0 | 22.38
0 | 0 | 0.094 | -0.079 | -0.336 | 0 | 0.321 | 0 | 0 | 0 | 0 | 0 | 0 | 22.38
0 | 0 | 0.095 | -0.078 | -0.319 | 0 | 0.302 | 0 | 0 | 0 | 0 | 0 | 0 | 22.38
0 | 0 | 0.069 | -0.096 | -0.195 | 0 | 0.222 | 0 | 0 | 0 | 0 | 0 | 0 | 22.36
0 | 0 | 0.011 | -0.022 | -0.019 | 0 | 0.03 | 0 | 0 | 0 | 0 | 0 | 0 | 22.34
0 | 0 | 0 | 0 | 0 | 0 | 0 | 0 | 0 | 0 | 0 | 0 | 0 | 22.32
0 | 0 | -0.002 | -0.009 | 0.015 | 0 | -0.004 | 0 | 0 | 0 | 0 | 0 | 0 | 22.31
0 | 0 | -0.005 | -0.011 | 0.029 | 0 | -0.013 | 0 | 0 | 0 | 0 | 0 | 0 | 22.31
0 | 0 | -0.01 | -0.009 | 0.043 | 0 | -0.024 | 0 | 0 | 0 | 0 | 0 | 0 | 22.3
0 | 0 | -0.032 | 0.081 | 0.029 | 0 | -0.077 | 0 | 0 | 0 | 0 | 0 | 0 | 22.29
0 | 0 | -0.055 | 0.161 | 0.023 | 0 | -0.129 | 0 | 0 | 0 | 0 | 0 | 0 | 22.29
0 | 0 | -0.067 | 0.195 | 0.029 | 0 | -0.157 | 0 | 0 | 0 | 0 | 0 | 0 | 22.28
0 | 0 | -0.076 | 0.215 | 0.04 | 0 | -0.179 | 0 | 0 | 0 | 0 | 0 | 0 | 22.27
0 | 0 | -0.084 | 0.23 | 0.048 | 0 | -0.194 | 0 | 0 | 0 | 0 | 0 | 0 | 22.26
0 | 0 | -0.089 | 0.242 | 0.052 | 0 | -0.205 | 0 | 0 | 0 | 0 | 0 | 0 | 22.24
0 | 0 | -0.092 | 0.253 | 0.052 | 0 | -0.213 | 0 | 0 | 0 | 0 | 0 | 0 | 22.23
0 | 0 | -0.094 | 0.261 | 0.048 | 0 | -0.215 | 0 | 0 | 0 | 0 | 0 | 0 | 22.22
0 | 0 | -0.083 | 0.228 | 0.034 | 0 | -0.179 | 0 | 0 | 0 | 0 | 0 | 0 | 22.22
0 | 0 | -0.046 | 0.122 | -0.027 | 0 | -0.049 | 0 | 0 | 0 | 0 | 0 | 0 | 22.25
0 | 0 | -0.019 | 0.05 | -0.082 | 0 | 0.051 | 0 | 0 | 0 | 0 | 0 | 0 | 22.27
0 | 0 | 0 | 0.008 | -0.119 | 0 | 0.111 | 0 | 0 | 0 | 0 | 0 | 0 | 22.29
0 | 0 | 0.012 | -0.027 | -0.158 | 0 | 0.173 | 0 | 0 | 0 | 0 | 0 | 0 | 22.3
0 | 0 | 0.024 | -0.066 | -0.179 | 0 | 0.221 | 0 | 0 | 0 | 0 | 0 | 0 | 22.32
0 | 0 | 0.034 | -0.073 | -0.201 | 0 | 0.24 | 0 | 0 | 0 | 0 | 0 | 0 | 22.33
0 | 0 | 0.045 | -0.093 | -0.207 | 0 | 0.254 | 0 | 0 | 0 | 0 | 0 | 0 | 22.34
0 | 0 | 0.059 | -0.096 | -0.206 | 0 | 0.243 | 0 | 0 | 0 | 0 | 0 | 0 | 22.34
0 | 0 | 0.054 | -0.098 | -0.177 | 0 | 0.222 | 0 | 0 | 0 | 0 | 0 | 0 | 22.34
0 | 0 | 0.017 | -0.075 | -0.051 | 0 | 0.109 | 0 | 0 | 0 | 0 | 0 | 0 | 22.31
0 | 0 | -0.004 | -0.022 | 0.021 | 0 | 0.005 | 0 | 0 | 0 | 0 | 0 | 0 | 22.29
0 | 0 | -0.009 | -0.011 | 0.042 | 0 | -0.021 | 0 | 0 | 0 | 0 | 0 | 0 | 22.27
0 | 0 | -0.015 | -0.006 | 0.055 | 0 | -0.035 | 0 | 0 | 0 | 0 | 0 | 0 | 22.26
0 | 0 | -0.021 | -0.003 | 0.071 | 0 | -0.048 | 0 | 0 | 0 | 0 | 0 | 0 | 22.25
0 | 0 | -0.032 | 0.019 | 0.087 | 0 | -0.074 | 0 | 0 | 0 | 0 | 0 | 0 | 22.24
0 | 0 | -0.068 | 0.153 | 0.074 | 0 | -0.159 | 0 | 0 | 0 | 0 | 0 | 0 | 22.23
0 | 0 | -0.087 | 0.209 | 0.08 | 0 | -0.201 | 0 | 0 | 0 | 0 | 0 | 0 | 22.22
0 | 0 | -0.096 | 0.233 | 0.083 | 0 | -0.22 | 0 | 0 | 0 | 0 | 0 | 0 | 22.21
0 | 0 | -0.099 | 0.244 | 0.083 | 0 | -0.228 | 0 | 0 | 0 | 0 | 0 | 0 | 22.21
0 | 0 | -0.101 | 0.251 | 0.082 | 0 | -0.232 | 0 | 0 | 0 | 0 | 0 | 0 | 22.2
0 | 0 | -0.1 | 0.256 | 0.073 | 0 | -0.229 | 0 | 0 | 0 | 0 | 0 | 0 | 22.19
0 | 0 | -0.097 | 0.259 | 0.061 | 0 | -0.223 | 0 | 0 | 0 | 0 | 0 | 0 | 22.18
0 | 0 | -0.093 | 0.26 | 0.047 | 0 | -0.214 | 0 | 0 | 0 | 0 | 0 | 0 | 22.17
0 | 0 | -0.081 | 0.228 | 0.037 | 0 | -0.184 | 0 | 0 | 0 | 0 | 0 | 0 | 22.16
0 | 0 | -0.071 | 0.207 | 0.009 | 0 | -0.144 | 0 | 0 | 0 | 0 | 0 | 0 | 22.16
0 | 0 | -0.063 | 0.181 | -0.013 | 0 | -0.106 | 0 | 0 | 0 | 0 | 0 | 0 | 22.17
0 | 0 | -0.05 | 0.144 | -0.063 | 0 | -0.031 | 0 | 0 | 0 | 0 | 0 | 0 | 22.18
0 | 0 | -0.01 | 0.037 | -0.168 | 0 | 0.141 | 0 | 0 | 0 | 0 | 0 | 0 | 22.21
0 | 0 | 0.008 | 0.001 | -0.205 | 0 | 0.196 | 0 | 0 | 0 | 0 | 0 | 0 | 22.22
0 | 0 | 0.023 | -0.032 | -0.225 | 0 | 0.234 | 0 | 0 | 0 | 0 | 0 | 0 | 22.23
0 | 0 | 0.038 | -0.074 | -0.216 | 0 | 0.252 | 0 | 0 | 0 | 0 | 0 | 0 | 22.23
0 | 0 | -0.001 | -0.053 | -0.069 | 0 | 0.123 | 0 | 0 | 0 | 0 | 0 | 0 | 22.21
0 | 0 | -0.002 | -0.011 | -0.013 | 0 | 0.026 | 0 | 0 | 0 | 0 | 0 | 0 | 22.2
0 | 0 | 0 | 0 | 0 | 0 | 0 | 0 | 0 | 0 | 0 | 0 | 0 | 22.18
0 | 0 | 0 | 0 | 0 | 0 | 0 | 0 | 0 | 0 | 0 | 0 | 0 | 22.16
0 | 0 | -0.001 | 0 | 0.004 | 0 | -0.003 | 0 | 0 | 0 | 0 | 0 | 0 | 22.15
0 | 0 | -0.008 | 0.023 | 0.003 | 0 | -0.018 | 0 | 0 | 0 | 0 | 0 | 0 | 22.14
0 | 0 | -0.014 | 0.043 | 0.003 | 0 | -0.033 | 0 | 0 | 0 | 0 | 0 | 0 | 22.13
0 | 0 | -0.021 | 0.066 | 0.003 | 0 | -0.048 | 0 | 0 | 0 | 0 | 0 | 0 | 22.12
0 | 0 | -0.044 | 0.165 | -0.018 | 0 | -0.103 | 0 | 0 | 0 | 0 | 0 | 0 | 22.11
0 | 0 | -0.056 | 0.211 | -0.025 | 0 | -0.13 | 0 | 0 | 0 | 0 | 0 | 0 | 22.1
0 | 0 | -0.061 | 0.234 | -0.03 | 0 | -0.142 | 0 | 0 | 0 | 0 | 0 | 0 | 22.09
0 | 0 | -0.065 | 0.246 | -0.032 | 0 | -0.15 | 0 | 0 | 0 | 0 | 0 | 0 | 22.08
0 | 0 | -0.067 | 0.255 | -0.035 | 0 | -0.154 | 0 | 0 | 0 | 0 | 0 | 0 | 22.07
0 | 0 | -0.066 | 0.261 | -0.041 | 0 | -0.153 | 0 | 0 | 0 | 0 | 0 | 0 | 22.06
0 | 0 | -0.066 | 0.265 | -0.046 | 0 | -0.152 | 0 | 0 | 0 | 0 | 0 | 0 | 22.05
0 | 0 | -0.065 | 0.268 | -0.055 | 0 | -0.149 | 0 | 0 | 0 | 0 | 0 | 0 | 22.03
0 | 0 | -0.055 | 0.241 | -0.065 | 0 | -0.121 | 0 | 0 | 0 | 0 | 0 | 0 | 22.03
0 | 0 | -0.046 | 0.221 | -0.087 | 0 | -0.088 | 0 | 0 | 0 | 0 | 0 | 0 | 22.04
0 | 0 | -0.036 | 0.184 | -0.109 | 0 | -0.039 | 0 | 0 | 0 | 0 | 0 | 0 | 22.05
0 | 0 | -0.006 | 0.093 | -0.197 | 0 | 0.109 | 0 | 0 | 0 | 0 | 0 | 0 | 22.07
0 | 0 | -0.013 | 0.063 | -0.129 | 0 | 0.079 | 0 | 0 | 0 | 0 | 0 | 0 | 22.06
0 | 0 | -0.006 | -0.003 | -0.122 | 0 | 0.13 | 0 | 0 | 0 | 0 | 0 | 0 | 22.06
0 | 0 | 0.026 | -0.031 | -0.238 | 0 | 0.243 | 0 | 0 | 0 | 0 | 0 | 0 | 22.08
0 | 0 | 0.055 | -0.048 | -0.307 | 0 | 0.3 | 0 | 0 | 0 | 0 | 0 | 0 | 22.1
0 | 0 | 0.027 | -0.068 | -0.152 | 0 | 0.194 | 0 | 0 | 0 | 0 | 0 | 0 | 22.08
0 | 0 | -0.001 | -0.005 | -0.008 | 0 | 0.014 | 0 | 0 | 0 | 0 | 0 | 0 | 22.06
0 | 0 | 0 | 0 | 0 | 0 | 0 | 0 | 0 | 0 | 0 | 0 | 0 | 22.05
0 | 0 | 0 | 0 | 0 | 0 | 0 | 0 | 0 | 0 | 0 | 0 | 0 | 22.03
0 | 0 | 0 | 0 | 0 | 0 | 0 | 0 | 0 | 0 | 0 | 0 | 0 | 22.02
0 | 0 | 0 | 0 | 0 | 0 | 0 | 0 | 0 | 0 | 0 | 0 | 0 | 22.01
0 | 0 | -0.004 | 0.022 | -0.009 | 0 | -0.009 | 0 | 0 | 0 | 0 | 0 | 0 | 22
0 | 0 | -0.009 | 0.049 | -0.018 | 0 | -0.021 | 0 | 0 | 0 | 0 | 0 | 0 | 21.99
0 | 0 | -0.029 | 0.149 | -0.052 | 0 | -0.068 | 0 | 0 | 0 | 0 | 0 | 0 | 21.98
0 | 0 | -0.04 | 0.196 | -0.064 | 0 | -0.093 | 0 | 0 | 0 | 0 | 0 | 0 | 21.97
0 | 0 | -0.046 | 0.222 | -0.068 | 0 | -0.108 | 0 | 0 | 0 | 0 | 0 | 0 | 21.96
0 | 0 | -0.052 | 0.239 | -0.068 | 0 | -0.12 | 0 | 0 | 0 | 0 | 0 | 0 | 21.95
0 | 0 | -0.055 | 0.251 | -0.069 | 0 | -0.127 | 0 | 0 | 0 | 0 | 0 | 0 | 21.94
0 | 0 | -0.057 | 0.259 | -0.069 | 0 | -0.132 | 0 | 0 | 0 | 0 | 0 | 0 | 21.93
0 | 0 | -0.06 | 0.265 | -0.068 | 0 | -0.137 | 0 | 0 | 0 | 0 | 0 | 0 | 21.91
0 | 0 | -0.061 | 0.27 | -0.069 | 0 | -0.14 | 0 | 0 | 0 | 0 | 0 | 0 | 21.9
0 | 0 | -0.053 | 0.24 | -0.072 | 0 | -0.115 | 0 | 0 | 0 | 0 | 0 | 0 | 21.89
0 | 0 | -0.044 | 0.214 | -0.087 | 0 | -0.084 | 0 | 0 | 0 | 0 | 0 | 0 | 21.9
0 | 0 | -0.035 | 0.181 | -0.098 | 0 | -0.048 | 0 | 0 | 0 | 0 | 0 | 0 | 21.91
0 | 0 | -0.028 | 0.141 | -0.11 | 0 | -0.003 | 0 | 0 | 0 | 0 | 0 | 0 | 21.91
0 | 0 | -0.023 | 0.089 | -0.126 | 0 | 0.059 | 0 | 0 | 0 | 0 | 0 | 0 | 21.92
0 | 0 | -0.016 | 0.02 | -0.137 | 0 | 0.133 | 0 | 0 | 0 | 0 | 0 | 0 | 21.92
0 | 0 | 0.003 | -0.021 | -0.224 | 0 | 0.242 | 0 | 0 | 0 | 0 | 0 | 0 | 21.93
0 | 0 | 0.025 | -0.042 | -0.264 | 0 | 0.281 | 0 | 0 | 0 | 0 | 0 | 0 | 21.94
0 | 0 | 0.025 | -0.057 | -0.195 | 0 | 0.227 | 0 | 0 | 0 | 0 | 0 | 0 | 21.94
0 | 0 | -0.004 | -0.015 | -0.034 | 0 | 0.053 | 0 | 0 | 0 | 0 | 0 | 0 | 21.91
0 | 0 | 0.01 | -0.02 | -0.074 | 0 | 0.084 | 0 | 0 | 0 | 0 | 0 | 0 | 21.91
0 | 0 | 0 | 0 | 0 | 0 | 0 | 0 | 0 | 0 | 0 | 0 | 0 | 21.89
0 | 0 | 0 | 0 | 0 | 0 | 0 | 0 | 0 | 0 | 0 | 0 | 0 | 21.86
0 | 0 | -0.006 | 0.031 | -0.012 | 0 | -0.013 | 0 | 0 | 0 | 0 | 0 | 0 | 21.85
0 | 0 | -0.01 | 0.051 | -0.019 | 0 | -0.023 | 0 | 0 | 0 | 0 | 0 | 0 | 21.84
0 | 0 | -0.015 | 0.075 | -0.026 | 0 | -0.034 | 0 | 0 | 0 | 0 | 0 | 0 | 21.83
0 | 0 | -0.036 | 0.174 | -0.056 | 0 | -0.082 | 0 | 0 | 0 | 0 | 0 | 0 | 21.82
0 | 0 | -0.046 | 0.221 | -0.067 | 0 | -0.107 | 0 | 0 | 0 | 0 | 0 | 0 | 21.81
0 | 0 | -0.051 | 0.243 | -0.075 | 0 | -0.117 | 0 | 0 | 0 | 0 | 0 | 0 | 21.8
0 | 0 | -0.053 | 0.252 | -0.078 | 0 | -0.122 | 0 | 0 | 0 | 0 | 0 | 0 | 21.79
0 | 0 | -0.053 | 0.256 | -0.079 | 0 | -0.123 | 0 | 0 | 0 | 0 | 0 | 0 | 21.78
0 | 0 | -0.053 | 0.257 | -0.081 | 0 | -0.123 | 0 | 0 | 0 | 0 | 0 | 0 | 21.77
0 | 0 | -0.052 | 0.257 | -0.085 | 0 | -0.12 | 0 | 0 | 0 | 0 | 0 | 0 | 21.76
0 | 0 | -0.05 | 0.252 | -0.086 | 0 | -0.116 | 0 | 0 | 0 | 0 | 0 | 0 | 21.75
0 | 0 | -0.042 | 0.225 | -0.088 | 0 | -0.095 | 0 | 0 | 0 | 0 | 0 | 0 | 21.75
0 | 0 | -0.036 | 0.201 | -0.089 | 0 | -0.076 | 0 | 0 | 0 | 0 | 0 | 0 | 21.75
0 | 0 | -0.029 | 0.181 | -0.103 | 0 | -0.049 | 0 | 0 | 0 | 0 | 0 | 0 | 21.75
0 | 0 | -0.016 | 0.133 | -0.172 | 0 | 0.055 | 0 | 0 | 0 | 0 | 0 | 0 | 21.77
0 | 0 | 0.034 | 0.015 | -0.292 | 0 | 0.242 | 0 | 0 | 0 | 0 | 0 | 0 | 21.8
0 | 0 | 0.068 | -0.022 | -0.402 | 0 | 0.356 | 0 | 0 | 0 | 0 | 0 | 0 | 21.83
0 | 0 | 0.073 | -0.068 | -0.341 | 0 | 0.336 | 0 | 0 | 0 | 0 | 0 | 0 | 21.82
0 | 0 | 0.001 | -0.024 | -0.037 | 0 | 0.06 | 0 | 0 | 0 | 0 | 0 | 0 | 21.79
0 | 0 | 0 | -0.03 | -0.048 | 0 | 0.078 | 0 | 0 | 0 | 0 | 0 | 0 | 21.79
0 | 0 | 0.007 | -0.043 | -0.078 | 0 | 0.115 | 0 | 0 | 0 | 0 | 0 | 0 | 21.79
0 | 0 | 0.008 | -0.026 | -0.045 | 0 | 0.063 | 0 | 0 | 0 | 0 | 0 | 0 | 21.78
0 | 0 | 0 | 0 | 0 | 0 | 0 | 0 | 0 | 0 | 0 | 0 | 0 | 21.77
0 | 0 | 0 | 0 | 0 | 0 | 0 | 0 | 0 | 0 | 0 | 0 | 0 | 21.76
0 | 0 | 0 | 0 | 0 | 0 | 0 | 0 | 0 | 0 | 0 | 0 | 0 | 21.75
0 | 0 | 0 | 0 | 0 | 0 | 0 | 0 | 0 | 0 | 0 | 0 | 0 | 21.75
0 | 0 | 0 | 0 | 0 | 0 | 0 | 0 | 0 | 0 | 0 | 0 | 0 | 21.74
0 | 0 | -0.016 | 0.098 | -0.044 | 0 | -0.038 | 0 | 0 | 0 | 0 | 0 | 0 | 21.73
0 | 0 | -0.026 | 0.152 | -0.064 | 0 | -0.062 | 0 | 0 | 0 | 0 | 0 | 0 | 21.73
0 | 0 | -0.035 | 0.187 | -0.071 | 0 | -0.082 | 0 | 0 | 0 | 0 | 0 | 0 | 21.72
0 | 0 | -0.04 | 0.208 | -0.074 | 0 | -0.094 | 0 | 0 | 0 | 0 | 0 | 0 | 21.71
0 | 0 | -0.045 | 0.224 | -0.074 | 0 | -0.105 | 0 | 0 | 0 | 0 | 0 | 0 | 21.7
0 | 0 | -0.049 | 0.236 | -0.074 | 0 | -0.113 | 0 | 0 | 0 | 0 | 0 | 0 | 21.69
0 | 0 | -0.052 | 0.246 | -0.073 | 0 | -0.121 | 0 | 0 | 0 | 0 | 0 | 0 | 21.67
0 | 0 | -0.056 | 0.255 | -0.072 | 0 | -0.128 | 0 | 0 | 0 | 0 | 0 | 0 | 21.66
0 | 0 | -0.048 | 0.228 | -0.073 | 0 | -0.107 | 0 | 0 | 0 | 0 | 0 | 0 | 21.66
0 | 0 | -0.013 | 0.144 | -0.15 | 0 | 0.019 | 0 | 0 | 0 | 0 | 0 | 0 | 21.69
0 | 0 | 0.018 | 0.059 | -0.218 | 0 | 0.141 | 0 | 0 | 0 | 0 | 0 | 0 | 21.71
0 | 0 | 0.046 | 0.001 | -0.272 | 0 | 0.225 | 0 | 0 | 0 | 0 | 0 | 0 | 21.73
0 | 0 | 0.059 | -0.038 | -0.301 | 0 | 0.279 | 0 | 0 | 0 | 0 | 0 | 0 | 21.75
0 | 0 | 0.07 | -0.064 | -0.339 | 0 | 0.333 | 0 | 0 | 0 | 0 | 0 | 0 | 21.77
0 | 0 | 0.079 | -0.059 | -0.376 | 0 | 0.357 | 0 | 0 | 0 | 0 | 0 | 0 | 21.79
0 | 0 | 0.096 | -0.072 | -0.383 | 0 | 0.359 | 0 | 0 | 0 | 0 | 0 | 0 | 21.81
0 | 0 | 0.105 | -0.078 | -0.367 | 0 | 0.341 | 0 | 0 | 0 | 0 | 0 | 0 | 21.81
0 | 0 | 0.104 | -0.084 | -0.342 | 0 | 0.321 | 0 | 0 | 0 | 0 | 0 | 0 | 21.81
0 | 0 | 0.085 | -0.098 | -0.237 | 0 | 0.249 | 0 | 0 | 0 | 0 | 0 | 0 | 21.8
0 | 0 | 0 | 0 | 0 | 0 | 0 | 0 | 0 | 0 | 0 | 0 | 0 | 21.78
0 | 0 | 0 | 0 | 0 | 0 | 0 | 0 | 0 | 0 | 0 | 0 | 0 | 21.77
0 | 0 | 0 | 0 | 0 | 0 | 0 | 0 | 0 | 0 | 0 | 0 | 0 | 21.76
0 | 0 | 0 | 0 | 0 | 0 | 0 | 0 | 0 | 0 | 0 | 0 | 0 | 21.76
0 | 0 | -0.001 | -0.003 | 0.006 | 0 | -0.003 | 0 | 0 | 0 | 0 | 0 | 0 | 21.76
0 | 0 | -0.005 | -0.001 | 0.019 | 0 | -0.012 | 0 | 0 | 0 | 0 | 0 | 0 | 21.76
0 | 0 | -0.025 | 0.085 | 0.002 | 0 | -0.062 | 0 | 0 | 0 | 0 | 0 | 0 | 21.76
0 | 0 | -0.039 | 0.134 | 0 | 0 | -0.095 | 0 | 0 | 0 | 0 | 0 | 0 | 21.76
0 | 0 | -0.046 | 0.154 | 0.002 | 0 | -0.11 | 0 | 0 | 0 | 0 | 0 | 0 | 21.76
0 | 0 | -0.052 | 0.168 | 0.007 | 0 | -0.124 | 0 | 0 | 0 | 0 | 0 | 0 | 21.76
0 | 0 | -0.056 | 0.18 | 0.01 | 0 | -0.134 | 0 | 0 | 0 | 0 | 0 | 0 | 21.75
0 | 0 | -0.058 | 0.186 | 0.009 | 0 | -0.137 | 0 | 0 | 0 | 0 | 0 | 0 | 21.75
0 | 0 | -0.06 | 0.193 | 0.009 | 0 | -0.142 | 0 | 0 | 0 | 0 | 0 | 0 | 21.75
0 | 0 | -0.052 | 0.165 | 0.008 | 0 | -0.121 | 0 | 0 | 0 | 0 | 0 | 0 | 21.75
0 | 0 | -0.046 | 0.144 | 0.005 | 0 | -0.103 | 0 | 0 | 0 | 0 | 0 | 0 | 21.75
0 | 0 | -0.038 | 0.122 | -0.009 | 0 | -0.075 | 0 | 0 | 0 | 0 | 0 | 0 | 21.76
0 | 0 | -0.03 | 0.097 | -0.018 | 0 | -0.049 | 0 | 0 | 0 | 0 | 0 | 0 | 21.76
0 | 0 | -0.019 | 0.059 | -0.024 | 0 | -0.015 | 0 | 0 | 0 | 0 | 0 | 0 | 21.77
0 | 0 | -0.009 | 0.005 | -0.009 | 0 | 0.013 | 0 | 0 | 0 | 0 | 0 | 0 | 21.77
0 | 0 | -0.004 | -0.006 | 0.001 | 0 | 0.009 | 0 | 0 | 0 | 0 | 0 | 0 | 21.77
0 | 0 | -0.002 | -0.003 | 0.008 | 0 | -0.003 | 0 | 0 | 0 | 0 | 0 | 0 | 21.77
0 | 0 | -0.002 | -0.001 | 0.006 | 0 | -0.003 | 0 | 0 | 0 | 0 | 0 | 0 | 21.77
0 | 0 | -0.001 | -0.002 | 0.002 | 0 | 0 | 0 | 0 | 0 | 0 | 0 | 0 | 21.78
0 | 0 | 0 | 0 | 0 | 0 | 0 | 0 | 0 | 0 | 0 | 0 | 0 | 21.77
0 | 0 | 0 | 0 | 0 | 0 | 0 | 0 | 0 | 0 | 0 | 0 | 0 | 21.76
0 | 0 | 0 | 0 | 0 | 0 | 0 | 0 | 0 | 0 | 0 | 0 | 0 | 21.76
0 | 0 | 0 | 0 | 0 | 0 | 0 | 0 | 0 | 0 | 0 | 0 | 0 | 21.75
0 | 0 | -0.002 | 0.01 | -0.003 | 0 | -0.005 | 0 | 0 | 0 | 0 | 0 | 0 | 21.75
0 | 0 | -0.007 | 0.035 | -0.01 | 0 | -0.018 | 0 | 0 | 0 | 0 | 0 | 0 | 21.74
0 | 0 | -0.028 | 0.129 | -0.036 | 0 | -0.065 | 0 | 0 | 0 | 0 | 0 | 0 | 21.74
0 | 0 | -0.038 | 0.174 | -0.046 | 0 | -0.09 | 0 | 0 | 0 | 0 | 0 | 0 | 21.73
0 | 0 | -0.044 | 0.199 | -0.051 | 0 | -0.104 | 0 | 0 | 0 | 0 | 0 | 0 | 21.72
0 | 0 | -0.05 | 0.219 | -0.052 | 0 | -0.116 | 0 | 0 | 0 | 0 | 0 | 0 | 21.71
0 | 0 | -0.053 | 0.232 | -0.054 | 0 | -0.124 | 0 | 0 | 0 | 0 | 0 | 0 | 21.71
0 | 0 | -0.056 | 0.242 | -0.056 | 0 | -0.13 | 0 | 0 | 0 | 0 | 0 | 0 | 21.7
0 | 0 | -0.059 | 0.251 | -0.056 | 0 | -0.136 | 0 | 0 | 0 | 0 | 0 | 0 | 21.68
0 | 0 | -0.061 | 0.258 | -0.058 | 0 | -0.14 | 0 | 0 | 0 | 0 | 0 | 0 | 21.67
0 | 0 | -0.053 | 0.229 | -0.057 | 0 | -0.119 | 0 | 0 | 0 | 0 | 0 | 0 | 21.67
0 | 0 | -0.047 | 0.205 | -0.054 | 0 | -0.105 | 0 | 0 | 0 | 0 | 0 | 0 | 21.66
0 | 0 | -0.042 | 0.19 | -0.06 | 0 | -0.088 | 0 | 0 | 0 | 0 | 0 | 0 | 21.66
0 | 0 | -0.037 | 0.177 | -0.07 | 0 | -0.069 | 0 | 0 | 0 | 0 | 0 | 0 | 21.67
0 | 0 | -0.033 | 0.162 | -0.065 | 0 | -0.064 | 0 | 0 | 0 | 0 | 0 | 0 | 21.66
0 | 0 | -0.03 | 0.152 | -0.062 | 0 | -0.06 | 0 | 0 | 0 | 0 | 0 | 0 | 21.65
0 | 0 | -0.027 | 0.144 | -0.064 | 0 | -0.052 | 0 | 0 | 0 | 0 | 0 | 0 | 21.65
0 | 0 | -0.025 | 0.135 | -0.063 | 0 | -0.047 | 0 | 0 | 0 | 0 | 0 | 0 | 21.64
0 | 0 | -0.024 | 0.131 | -0.059 | 0 | -0.048 | 0 | 0 | 0 | 0 | 0 | 0 | 21.63
0 | 0 | -0.023 | 0.13 | -0.056 | 0 | -0.05 | 0 | 0 | 0 | 0 | 0 | 0 | 21.62
0 | 0 | -0.023 | 0.127 | -0.053 | 0 | -0.051 | 0 | 0 | 0 | 0 | 0 | 0 | 21.61
0 | 0 | -0.022 | 0.12 | -0.049 | 0 | -0.049 | 0 | 0 | 0 | 0 | 0 | 0 | 21.6
0 | 0 | -0.022 | 0.117 | -0.045 | 0 | -0.05 | 0 | 0 | 0 | 0 | 0 | 0 | 21.59
0 | 0 | -0.022 | 0.117 | -0.044 | 0 | -0.051 | 0 | 0 | 0 | 0 | 0 | 0 | 21.58
0 | 0 | -0.022 | 0.117 | -0.045 | 0 | -0.051 | 0 | 0 | 0 | 0 | 0 | 0 | 21.57
0 | 0 | -0.023 | 0.124 | -0.047 | 0 | -0.054 | 0 | 0 | 0 | 0 | 0 | 0 | 21.55
0 | 0 | -0.036 | 0.193 | -0.073 | 0 | -0.084 | 0 | 0 | 0 | 0 | 0 | 0 | 21.54
0 | 0 | -0.043 | 0.228 | -0.085 | 0 | -0.1 | 0 | 0 | 0 | 0 | 0 | 0 | 21.53
0 | 0 | -0.046 | 0.246 | -0.093 | 0 | -0.107 | 0 | 0 | 0 | 0 | 0 | 0 | 21.52
0 | 0 | -0.049 | 0.257 | -0.096 | 0 | -0.112 | 0 | 0 | 0 | 0 | 0 | 0 | 21.51
0 | 0 | -0.05 | 0.263 | -0.1 | 0 | -0.114 | 0 | 0 | 0 | 0 | 0 | 0 | 21.49
0 | 0 | -0.051 | 0.267 | -0.1 | 0 | -0.116 | 0 | 0 | 0 | 0 | 0 | 0 | 21.48
0 | 0 | -0.051 | 0.27 | -0.103 | 0 | -0.116 | 0 | 0 | 0 | 0 | 0 | 0 | 21.47
0 | 0 | -0.05 | 0.271 | -0.105 | 0 | -0.115 | 0 | 0 | 0 | 0 | 0 | 0 | 21.45
0 | 0 | -0.044 | 0.243 | -0.102 | 0 | -0.098 | 0 | 0 | 0 | 0 | 0 | 0 | 21.45
0 | 0 | -0.037 | 0.228 | -0.116 | 0 | -0.075 | 0 | 0 | 0 | 0 | 0 | 0 | 21.45
0 | 0 | -0.03 | 0.211 | -0.135 | 0 | -0.046 | 0 | 0 | 0 | 0 | 0 | 0 | 21.46
0 | 0 | -0.024 | 0.18 | -0.161 | 0 | 0.005 | 0 | 0 | 0 | 0 | 0 | 0 | 21.46
0 | 0 | -0.019 | 0.148 | -0.138 | 0 | 0.009 | 0 | 0 | 0 | 0 | 0 | 0 | 21.46
0 | 0 | -0.016 | 0.101 | -0.17 | 0 | 0.085 | 0 | 0 | 0 | 0 | 0 | 0 | 21.46
0 | 0 | -0.011 | 0.062 | -0.121 | 0 | 0.07 | 0 | 0 | 0 | 0 | 0 | 0 | 21.46
0 | 0 | -0.007 | 0.037 | -0.067 | 0 | 0.037 | 0 | 0 | 0 | 0 | 0 | 0 | 21.45
0 | 0 | -0.006 | 0.053 | -0.038 | 0 | -0.008 | 0 | 0 | 0 | 0 | 0 | 0 | 21.44
0 | 0 | -0.012 | 0.086 | -0.049 | 0 | -0.026 | 0 | 0 | 0 | 0 | 0 | 0 | 21.41
0 | 0 | -0.013 | 0.096 | -0.053 | 0 | -0.029 | 0 | 0 | 0 | 0 | 0 | 0 | 21.4
0 | 0 | -0.015 | 0.098 | -0.05 | 0 | -0.033 | 0 | 0 | 0 | 0 | 0 | 0 | 21.39
0 | 0 | -0.016 | 0.101 | -0.05 | 0 | -0.036 | 0 | 0 | 0 | 0 | 0 | 0 | 21.37
0 | 0 | -0.017 | 0.106 | -0.05 | 0 | -0.039 | 0 | 0 | 0 | 0 | 0 | 0 | 21.36
0 | 0 | -0.018 | 0.11 | -0.05 | 0 | -0.042 | 0 | 0 | 0 | 0 | 0 | 0 | 21.35
0 | 0 | -0.02 | 0.119 | -0.053 | 0 | -0.046 | 0 | 0 | 0 | 0 | 0 | 0 | 21.34
0 | 0 | -0.033 | 0.19 | -0.082 | 0 | -0.075 | 0 | 0 | 0 | 0 | 0 | 0 | 21.33
0 | 0 | -0.039 | 0.224 | -0.097 | 0 | -0.089 | 0 | 0 | 0 | 0 | 0 | 0 | 21.32
0 | 0 | -0.043 | 0.243 | -0.102 | 0 | -0.098 | 0 | 0 | 0 | 0 | 0 | 0 | 21.3
0 | 0 | -0.044 | 0.253 | -0.107 | 0 | -0.102 | 0 | 0 | 0 | 0 | 0 | 0 | 21.29
0 | 0 | -0.046 | 0.259 | -0.107 | 0 | -0.106 | 0 | 0 | 0 | 0 | 0 | 0 | 21.28
0 | 0 | -0.048 | 0.264 | -0.107 | 0 | -0.109 | 0 | 0 | 0 | 0 | 0 | 0 | 21.26
0 | 0 | -0.047 | 0.267 | -0.112 | 0 | -0.108 | 0 | 0 | 0 | 0 | 0 | 0 | 21.25
0 | 0 | -0.046 | 0.266 | -0.113 | 0 | -0.107 | 0 | 0 | 0 | 0 | 0 | 0 | 21.24
0 | 0 | -0.041 | 0.237 | -0.105 | 0 | -0.091 | 0 | 0 | 0 | 0 | 0 | 0 | 21.23
0 | 0 | -0.023 | 0.18 | -0.154 | 0 | -0.003 | 0 | 0 | 0 | 0 | 0 | 0 | 21.25
0 | 0 | -0.008 | 0.115 | -0.226 | 0 | 0.119 | 0 | 0 | 0 | 0 | 0 | 0 | 21.26
0 | 0 | 0.005 | 0.058 | -0.272 | 0 | 0.21 | 0 | 0 | 0 | 0 | 0 | 0 | 21.27
0 | 0 | 0.012 | 0.013 | -0.301 | 0 | 0.276 | 0 | 0 | 0 | 0 | 0 | 0 | 21.28
0 | 0 | 0.008 | -0.011 | -0.331 | 0 | 0.333 | 0 | 0 | 0 | 0 | 0 | 0 | 21.28
0 | 0 | 0.005 | -0.019 | -0.309 | 0 | 0.322 | 0 | 0 | 0 | 0 | 0 | 0 | 21.28
0 | 0 | 0.017 | -0.033 | -0.286 | 0 | 0.302 | 0 | 0 | 0 | 0 | 0 | 0 | 21.28
0 | 0 | 0.036 | -0.037 | -0.299 | 0 | 0.299 | 0 | 0 | 0 | 0 | 0 | 0 | 21.28
0 | 0 | 0.031 | -0.028 | -0.245 | 0 | 0.242 | 0 | 0 | 0 | 0 | 0 | 0 | 21.27
0 | 0 | 0.019 | -0.011 | -0.12 | 0 | 0.112 | 0 | 0 | 0 | 0 | 0 | 0 | 21.25
0 | 0 | 0 | 0 | 0 | 0 | 0 | 0 | 0 | 0 | 0 | 0 | 0 | 21.21
0 | 0 | -0.006 | 0.037 | -0.016 | 0 | -0.015 | 0 | 0 | 0 | 0 | 0 | 0 | 21.19
0 | 0 | -0.013 | 0.069 | -0.028 | 0 | -0.029 | 0 | 0 | 0 | 0 | 0 | 0 | 21.18
0 | 0 | -0.015 | 0.083 | -0.034 | 0 | -0.034 | 0 | 0 | 0 | 0 | 0 | 0 | 21.17
0 | 0 | -0.018 | 0.099 | -0.039 | 0 | -0.042 | 0 | 0 | 0 | 0 | 0 | 0 | 21.16
0 | 0 | -0.035 | 0.185 | -0.071 | 0 | -0.08 | 0 | 0 | 0 | 0 | 0 | 0 | 21.16
0 | 0 | -0.043 | 0.226 | -0.085 | 0 | -0.098 | 0 | 0 | 0 | 0 | 0 | 0 | 21.15
0 | 0 | -0.047 | 0.246 | -0.091 | 0 | -0.108 | 0 | 0 | 0 | 0 | 0 | 0 | 21.14
0 | 0 | -0.049 | 0.255 | -0.094 | 0 | -0.112 | 0 | 0 | 0 | 0 | 0 | 0 | 21.13
0 | 0 | -0.05 | 0.26 | -0.096 | 0 | -0.114 | 0 | 0 | 0 | 0 | 0 | 0 | 21.12
0 | 0 | -0.05 | 0.261 | -0.097 | 0 | -0.114 | 0 | 0 | 0 | 0 | 0 | 0 | 21.11
0 | 0 | -0.049 | 0.262 | -0.099 | 0 | -0.113 | 0 | 0 | 0 | 0 | 0 | 0 | 21.1
0 | 0 | -0.048 | 0.259 | -0.099 | 0 | -0.111 | 0 | 0 | 0 | 0 | 0 | 0 | 21.09
0 | 0 | -0.042 | 0.23 | -0.093 | 0 | -0.095 | 0 | 0 | 0 | 0 | 0 | 0 | 21.08
0 | 0 | -0.037 | 0.207 | -0.086 | 0 | -0.084 | 0 | 0 | 0 | 0 | 0 | 0 | 21.07
0 | 0 | -0.033 | 0.193 | -0.089 | 0 | -0.071 | 0 | 0 | 0 | 0 | 0 | 0 | 21.07
0 | 0 | -0.03 | 0.179 | -0.083 | 0 | -0.066 | 0 | 0 | 0 | 0 | 0 | 0 | 21.06
0 | 0 | -0.027 | 0.171 | -0.093 | 0 | -0.051 | 0 | 0 | 0 | 0 | 0 | 0 | 21.06
0 | 0 | -0.024 | 0.158 | -0.09 | 0 | -0.044 | 0 | 0 | 0 | 0 | 0 | 0 | 21.06
0 | 0 | -0.018 | 0.141 | -0.104 | 0 | -0.019 | 0 | 0 | 0 | 0 | 0 | 0 | 21.07
0 | 0 | -0.015 | 0.12 | -0.087 | 0 | -0.018 | 0 | 0 | 0 | 0 | 0 | 0 | 21.06
0 | 0 | -0.012 | 0.105 | -0.075 | 0 | -0.018 | 0 | 0 | 0 | 0 | 0 | 0 | 21.06
0 | 0 | -0.014 | 0.106 | -0.064 | 0 | -0.029 | 0 | 0 | 0 | 0 | 0 | 0 | 21.04
0 | 0 | -0.014 | 0.104 | -0.062 | 0 | -0.028 | 0 | 0 | 0 | 0 | 0 | 0 | 21.03
0 | 0 | -0.014 | 0.099 | -0.054 | 0 | -0.031 | 0 | 0 | 0 | 0 | 0 | 0 | 21.01
0 | 0 | -0.014 | 0.099 | -0.052 | 0 | -0.033 | 0 | 0 | 0 | 0 | 0 | 0 | 21
0 | 0 | -0.015 | 0.101 | -0.051 | 0 | -0.035 | 0 | 0 | 0 | 0 | 0 | 0 | 20.99
0 | 0 | -0.015 | 0.102 | -0.052 | 0 | -0.035 | 0 | 0 | 0 | 0 | 0 | 0 | 20.98
0 | 0 | -0.017 | 0.112 | -0.055 | 0 | -0.04 | 0 | 0 | 0 | 0 | 0 | 0 | 20.97
0 | 0 | -0.027 | 0.173 | -0.085 | 0 | -0.062 | 0 | 0 | 0 | 0 | 0 | 0 | 20.96
0 | 0 | -0.032 | 0.206 | -0.099 | 0 | -0.075 | 0 | 0 | 0 | 0 | 0 | 0 | 20.95
0 | 0 | -0.035 | 0.224 | -0.107 | 0 | -0.082 | 0 | 0 | 0 | 0 | 0 | 0 | 20.94
0 | 0 | -0.038 | 0.235 | -0.11 | 0 | -0.087 | 0 | 0 | 0 | 0 | 0 | 0 | 20.93
0 | 0 | -0.04 | 0.243 | -0.111 | 0 | -0.092 | 0 | 0 | 0 | 0 | 0 | 0 | 20.91
0 | 0 | -0.042 | 0.249 | -0.112 | 0 | -0.096 | 0 | 0 | 0 | 0 | 0 | 0 | 20.9
0 | 0 | -0.043 | 0.254 | -0.112 | 0 | -0.099 | 0 | 0 | 0 | 0 | 0 | 0 | 20.89
0 | 0 | -0.043 | 0.256 | -0.114 | 0 | -0.099 | 0 | 0 | 0 | 0 | 0 | 0 | 20.87
0 | 0 | -0.038 | 0.227 | -0.104 | 0 | -0.085 | 0 | 0 | 0 | 0 | 0 | 0 | 20.87
0 | 0 | -0.022 | 0.18 | -0.153 | 0 | -0.005 | 0 | 0 | 0 | 0 | 0 | 0 | 20.89
0 | 0 | -0.022 | 0.14 | -0.164 | 0 | 0.046 | 0 | 0 | 0 | 0 | 0 | 0 | 20.89
0 | 0 | -0.019 | 0.1 | -0.163 | 0 | 0.082 | 0 | 0 | 0 | 0 | 0 | 0 | 20.9
0 | 0 | 0.01 | 0.024 | -0.279 | 0 | 0.245 | 0 | 0 | 0 | 0 | 0 | 0 | 20.92
0 | 0 | 0.017 | -0.01 | -0.349 | 0 | 0.342 | 0 | 0 | 0 | 0 | 0 | 0 | 20.93
0 | 0 | 0.031 | -0.024 | -0.409 | 0 | 0.402 | 0 | 0 | 0 | 0 | 0 | 0 | 20.94
0 | 0 | 0.043 | -0.045 | -0.349 | 0 | 0.351 | 0 | 0 | 0 | 0 | 0 | 0 | 20.94
0 | 0 | 0.058 | -0.051 | -0.336 | 0 | 0.329 | 0 | 0 | 0 | 0 | 0 | 0 | 20.94
0 | 0 | 0.022 | -0.04 | -0.17 | 0 | 0.188 | 0 | 0 | 0 | 0 | 0 | 0 | 20.93
0 | 0 | 0.003 | -0.007 | -0.039 | 0 | 0.044 | 0 | 0 | 0 | 0 | 0 | 0 | 20.91
0 | 0 | 0 | 0 | 0 | 0 | 0 | 0 | 0 | 0 | 0 | 0 | 0 | 20.88
0 | 0 | -0.001 | 0.004 | -0.002 | 0 | -0.002 | 0 | 0 | 0 | 0 | 0 | 0 | 20.86
0 | 0 | -0.008 | 0.046 | -0.02 | 0 | -0.018 | 0 | 0 | 0 | 0 | 0 | 0 | 20.85
0 | 0 | -0.012 | 0.07 | -0.029 | 0 | -0.029 | 0 | 0 | 0 | 0 | 0 | 0 | 20.83
0 | 0 | -0.016 | 0.089 | -0.037 | 0 | -0.037 | 0 | 0 | 0 | 0 | 0 | 0 | 20.83
0 | 0 | -0.02 | 0.109 | -0.043 | 0 | -0.047 | 0 | 0 | 0 | 0 | 0 | 0 | 20.82
0 | 0 | -0.024 | 0.124 | -0.045 | 0 | -0.055 | 0 | 0 | 0 | 0 | 0 | 0 | 20.81
0 | 0 | -0.027 | 0.135 | -0.047 | 0 | -0.061 | 0 | 0 | 0 | 0 | 0 | 0 | 20.8
0 | 0 | -0.029 | 0.144 | -0.048 | 0 | -0.067 | 0 | 0 | 0 | 0 | 0 | 0 | 20.78
0 | 0 | -0.031 | 0.151 | -0.049 | 0 | -0.071 | 0 | 0 | 0 | 0 | 0 | 0 | 20.77
0 | 0 | -0.033 | 0.156 | -0.048 | 0 | -0.075 | 0 | 0 | 0 | 0 | 0 | 0 | 20.75
0 | 0 | -0.035 | 0.162 | -0.048 | 0 | -0.079 | 0 | 0 | 0 | 0 | 0 | 0 | 20.73
0 | 0 | -0.012 | 0.056 | -0.016 | 0 | -0.027 | 0 | 0 | 0 | 0 | 0 | 0 | 20.71
0 | 0 | -0.014 | 0.063 | -0.019 | 0 | -0.031 | 0 | 0 | 0 | 0 | 0 | 0 | 20.69
0 | 0 | -0.011 | 0.058 | -0.024 | 0 | -0.023 | 0 | 0 | 0 | 0 | 0 | 0 | 20.71
0 | 0 | -0.014 | 0.052 | -0.043 | 0 | 0.005 | 0 | 0 | 0 | 0 | 0 | 0 | 20.72
0 | 0 | -0.013 | 0.037 | -0.049 | 0 | 0.026 | 0 | 0 | 0 | 0 | 0 | 0 | 20.73
0 | 0 | -0.019 | -0.001 | -0.102 | 0 | 0.122 | 0 | 0 | 0 | 0 | 0 | 0 | 20.74
0 | 0 | -0.014 | -0.011 | -0.165 | 0 | 0.19 | 0 | 0 | 0 | 0 | 0 | 0 | 20.75
0 | 0 | -0.014 | -0.012 | -0.119 | 0 | 0.145 | 0 | 0 | 0 | 0 | 0 | 0 | 20.75
0 | 0 | -0.008 | -0.007 | -0.057 | 0 | 0.071 | 0 | 0 | 0 | 0 | 0 | 0 | 20.74
0 | 0 | -0.003 | -0.002 | -0.022 | 0 | 0.027 | 0 | 0 | 0 | 0 | 0 | 0 | 20.73
0 | 0 | 0 | 0 | 0 | 0 | 0 | 0 | 0 | 0 | 0 | 0 | 0 | 20.72
0 | 0 | -0.001 | 0.01 | -0.006 | 0 | -0.003 | 0 | 0 | 0 | 0 | 0 | 0 | 20.7
0 | 0 | -0.009 | 0.058 | -0.028 | 0 | -0.021 | 0 | 0 | 0 | 0 | 0 | 0 | 20.67
0 | 0 | -0.014 | 0.082 | -0.036 | 0 | -0.032 | 0 | 0 | 0 | 0 | 0 | 0 | 20.65
0 | 0 | -0.017 | 0.095 | -0.04 | 0 | -0.038 | 0 | 0 | 0 | 0 | 0 | 0 | 20.64
0 | 0 | -0.017 | 0.093 | -0.037 | 0 | -0.038 | 0 | 0 | 0 | 0 | 0 | 0 | 20.62
0 | 0 | -0.021 | 0.112 | -0.044 | 0 | -0.047 | 0 | 0 | 0 | 0 | 0 | 0 | 20.61
0 | 0 | -0.025 | 0.13 | -0.049 | 0 | -0.057 | 0 | 0 | 0 | 0 | 0 | 0 | 20.59
0 | 0 | -0.028 | 0.143 | -0.052 | 0 | -0.063 | 0 | 0 | 0 | 0 | 0 | 0 | 20.57
0 | 0 | -0.03 | 0.152 | -0.054 | 0 | -0.068 | 0 | 0 | 0 | 0 | 0 | 0 | 20.56
0 | 0 | -0.031 | 0.159 | -0.056 | 0 | -0.071 | 0 | 0 | 0 | 0 | 0 | 0 | 20.54
0 | 0 | -0.033 | 0.164 | -0.058 | 0 | -0.074 | 0 | 0 | 0 | 0 | 0 | 0 | 20.52
0 | 0 | -0.034 | 0.169 | -0.059 | 0 | -0.076 | 0 | 0 | 0 | 0 | 0 | 0 | 20.5
0 | 0 | -0.032 | 0.162 | -0.056 | 0 | -0.073 | 0 | 0 | 0 | 0 | 0 | 0 | 20.49
0 | 0 | -0.012 | 0.059 | -0.021 | 0 | -0.026 | 0 | 0 | 0 | 0 | 0 | 0 | 20.47
0 | 0 | -0.013 | 0.067 | -0.025 | 0 | -0.029 | 0 | 0 | 0 | 0 | 0 | 0 | 20.45
0 | 0 | -0.012 | 0.066 | -0.03 | 0 | -0.025 | 0 | 0 | 0 | 0 | 0 | 0 | 20.46
0 | 0 | -0.015 | 0.039 | -0.127 | 0 | 0.102 | 0 | 0 | 0 | 0 | 0 | 0 | 20.49
0 | 0 | 0.007 | -0.005 | -0.261 | 0 | 0.259 | 0 | 0 | 0 | 0 | 0 | 0 | 20.51
0 | 0 | 0.004 | -0.016 | -0.278 | 0 | 0.289 | 0 | 0 | 0 | 0 | 0 | 0 | 20.52
0 | 0 | 0.013 | -0.031 | -0.338 | 0 | 0.356 | 0 | 0 | 0 | 0 | 0 | 0 | 20.53
0 | 0 | 0.01 | -0.036 | -0.303 | 0 | 0.328 | 0 | 0 | 0 | 0 | 0 | 0 | 20.52
0 | 0 | 0.028 | -0.053 | -0.307 | 0 | 0.332 | 0 | 0 | 0 | 0 | 0 | 0 | 20.53
0 | 0 | 0.027 | -0.05 | -0.247 | 0 | 0.27 | 0 | 0 | 0 | 0 | 0 | 0 | 20.52
0 | 0 | 0.005 | -0.023 | -0.122 | 0 | 0.141 | 0 | 0 | 0 | 0 | 0 | 0 | 20.5
0 | 0 | 0 | 0 | 0 | 0 | 0 | 0 | 0 | 0 | 0 | 0 | 0 | 20.47
0 | 0 | -0.001 | 0.009 | -0.005 | 0 | -0.003 | 0 | 0 | 0 | 0 | 0 | 0 | 20.44
0 | 0 | -0.007 | 0.044 | -0.022 | 0 | -0.016 | 0 | 0 | 0 | 0 | 0 | 0 | 20.42
0 | 0 | -0.011 | 0.071 | -0.033 | 0 | -0.026 | 0 | 0 | 0 | 0 | 0 | 0 | 20.41
0 | 0 | -0.015 | 0.088 | -0.04 | 0 | -0.034 | 0 | 0 | 0 | 0 | 0 | 0 | 20.4
0 | 0 | -0.019 | 0.107 | -0.046 | 0 | -0.043 | 0 | 0 | 0 | 0 | 0 | 0 | 20.38
0 | 0 | -0.022 | 0.124 | -0.051 | 0 | -0.051 | 0 | 0 | 0 | 0 | 0 | 0 | 20.37
0 | 0 | -0.025 | 0.137 | -0.055 | 0 | -0.057 | 0 | 0 | 0 | 0 | 0 | 0 | 20.35
0 | 0 | -0.027 | 0.147 | -0.057 | 0 | -0.062 | 0 | 0 | 0 | 0 | 0 | 0 | 20.34
0 | 0 | -0.029 | 0.154 | -0.06 | 0 | -0.066 | 0 | 0 | 0 | 0 | 0 | 0 | 20.32
0 | 0 | -0.03 | 0.16 | -0.062 | 0 | -0.068 | 0 | 0 | 0 | 0 | 0 | 0 | 20.31
0 | 0 | -0.031 | 0.164 | -0.063 | 0 | -0.07 | 0 | 0 | 0 | 0 | 0 | 0 | 20.29
0 | 0 | -0.031 | 0.168 | -0.065 | 0 | -0.071 | 0 | 0 | 0 | 0 | 0 | 0 | 20.28
0 | 0 | -0.015 | 0.079 | -0.031 | 0 | -0.033 | 0 | 0 | 0 | 0 | 0 | 0 | 20.26
0 | 0 | -0.015 | 0.084 | -0.034 | 0 | -0.034 | 0 | 0 | 0 | 0 | 0 | 0 | 20.25
0 | 0 | -0.014 | 0.084 | -0.042 | 0 | -0.028 | 0 | 0 | 0 | 0 | 0 | 0 | 20.26
0 | 0 | -0.014 | 0.086 | -0.044 | 0 | -0.028 | 0 | 0 | 0 | 0 | 0 | 0 | 20.25
0 | 0 | -0.013 | 0.087 | -0.05 | 0 | -0.024 | 0 | 0 | 0 | 0 | 0 | 0 | 20.26
0 | 0 | -0.01 | 0.076 | -0.061 | 0 | -0.006 | 0 | 0 | 0 | 0 | 0 | 0 | 20.27
0 | 0 | -0.008 | 0.066 | -0.058 | 0 | 0 | 0 | 0 | 0 | 0 | 0 | 0 | 20.27
0 | 0 | -0.009 | 0.029 | -0.081 | 0 | 0.061 | 0 | 0 | 0 | 0 | 0 | 0 | 20.27
0 | 0 | -0.008 | -0.001 | -0.09 | 0 | 0.099 | 0 | 0 | 0 | 0 | 0 | 0 | 20.28
0 | 0 | -0.005 | 0.046 | -0.031 | 0 | -0.01 | 0 | 0 | 0 | 0 | 0 | 0 | 20.25
0 | 0 | -0.006 | 0.057 | -0.039 | 0 | -0.011 | 0 | 0 | 0 | 0 | 0 | 0 | 20.24
0 | 0 | -0.007 | 0.061 | -0.042 | 0 | -0.013 | 0 | 0 | 0 | 0 | 0 | 0 | 20.23
0 | 0 | -0.011 | 0.081 | -0.046 | 0 | -0.024 | 0 | 0 | 0 | 0 | 0 | 0 | 20.21
0 | 0 | -0.013 | 0.093 | -0.051 | 0 | -0.03 | 0 | 0 | 0 | 0 | 0 | 0 | 20.19
0 | 0 | -0.015 | 0.104 | -0.054 | 0 | -0.035 | 0 | 0 | 0 | 0 | 0 | 0 | 20.18
0 | 0 | -0.015 | 0.103 | -0.052 | 0 | -0.035 | 0 | 0 | 0 | 0 | 0 | 0 | 20.17
0 | 0 | -0.018 | 0.117 | -0.058 | 0 | -0.042 | 0 | 0 | 0 | 0 | 0 | 0 | 20.15
0 | 0 | -0.021 | 0.132 | -0.063 | 0 | -0.048 | 0 | 0 | 0 | 0 | 0 | 0 | 20.14
0 | 0 | -0.023 | 0.143 | -0.067 | 0 | -0.053 | 0 | 0 | 0 | 0 | 0 | 0 | 20.13
0 | 0 | -0.025 | 0.151 | -0.069 | 0 | -0.057 | 0 | 0 | 0 | 0 | 0 | 0 | 20.11
0 | 0 | -0.027 | 0.157 | -0.069 | 0 | -0.061 | 0 | 0 | 0 | 0 | 0 | 0 | 20.1
0 | 0 | -0.028 | 0.162 | -0.07 | 0 | -0.064 | 0 | 0 | 0 | 0 | 0 | 0 | 20.08
0 | 0 | -0.029 | 0.166 | -0.071 | 0 | -0.066 | 0 | 0 | 0 | 0 | 0 | 0 | 20.06
0 | 0 | -0.03 | 0.17 | -0.072 | 0 | -0.068 | 0 | 0 | 0 | 0 | 0 | 0 | 20.05
0 | 0 | -0.013 | 0.072 | -0.03 | 0 | -0.029 | 0 | 0 | 0 | 0 | 0 | 0 | 20.03
0 | 0 | -0.014 | 0.079 | -0.034 | 0 | -0.032 | 0 | 0 | 0 | 0 | 0 | 0 | 20.01
0 | 0 | -0.012 | 0.078 | -0.043 | 0 | -0.023 | 0 | 0 | 0 | 0 | 0 | 0 | 20.04
0 | 0 | 0.003 | 0.033 | -0.196 | 0 | 0.16 | 0 | 0 | 0 | 0 | 0 | 0 | 20.07
0 | 0 | -0.013 | -0.001 | -0.135 | 0 | 0.149 | 0 | 0 | 0 | 0 | 0 | 0 | 20.07
0 | 0 | -0.006 | -0.008 | -0.16 | 0 | 0.173 | 0 | 0 | 0 | 0 | 0 | 0 | 20.08
0 | 0 | -0.008 | -0.01 | -0.119 | 0 | 0.137 | 0 | 0 | 0 | 0 | 0 | 0 | 20.08
0 | 0 | 0.01 | -0.026 | -0.243 | 0 | 0.259 | 0 | 0 | 0 | 0 | 0 | 0 | 20.09
0 | 0 | 0.041 | -0.048 | -0.325 | 0 | 0.333 | 0 | 0 | 0 | 0 | 0 | 0 | 20.1
0 | 0 | 0.056 | -0.056 | -0.318 | 0 | 0.318 | 0 | 0 | 0 | 0 | 0 | 0 | 20.1
0 | 0 | 0.012 | -0.027 | -0.132 | 0 | 0.147 | 0 | 0 | 0 | 0 | 0 | 0 | 20.09
0 | 0 | 0 | 0 | 0 | 0 | 0 | 0 | 0 | 0 | 0 | 0 | 0 | 20.05
0 | 0 | 0 | 0 | 0 | 0 | 0 | 0 | 0 | 0 | 0 | 0 | 0 | 20.03
0 | 0 | -0.004 | 0.033 | -0.019 | 0 | -0.01 | 0 | 0 | 0 | 0 | 0 | 0 | 20.02
0 | 0 | -0.008 | 0.057 | -0.031 | 0 | -0.018 | 0 | 0 | 0 | 0 | 0 | 0 | 20.01
0 | 0 | -0.011 | 0.074 | -0.039 | 0 | -0.025 | 0 | 0 | 0 | 0 | 0 | 0 | 20
0 | 0 | -0.014 | 0.094 | -0.047 | 0 | -0.033 | 0 | 0 | 0 | 0 | 0 | 0 | 19.99
0 | 0 | -0.018 | 0.113 | -0.054 | 0 | -0.041 | 0 | 0 | 0 | 0 | 0 | 0 | 19.98
0 | 0 | -0.021 | 0.127 | -0.059 | 0 | -0.048 | 0 | 0 | 0 | 0 | 0 | 0 | 19.97
0 | 0 | -0.023 | 0.138 | -0.062 | 0 | -0.053 | 0 | 0 | 0 | 0 | 0 | 0 | 19.96
0 | 0 | -0.025 | 0.146 | -0.064 | 0 | -0.057 | 0 | 0 | 0 | 0 | 0 | 0 | 19.95
0 | 0 | -0.026 | 0.152 | -0.065 | 0 | -0.06 | 0 | 0 | 0 | 0 | 0 | 0 | 19.94
0 | 0 | -0.028 | 0.157 | -0.066 | 0 | -0.063 | 0 | 0 | 0 | 0 | 0 | 0 | 19.93
0 | 0 | -0.029 | 0.161 | -0.067 | 0 | -0.066 | 0 | 0 | 0 | 0 | 0 | 0 | 19.91
0 | 0 | -0.017 | 0.094 | -0.039 | 0 | -0.038 | 0 | 0 | 0 | 0 | 0 | 0 | 19.9
0 | 0 | -0.017 | 0.097 | -0.042 | 0 | -0.038 | 0 | 0 | 0 | 0 | 0 | 0 | 19.9
0 | 0 | -0.016 | 0.098 | -0.049 | 0 | -0.033 | 0 | 0 | 0 | 0 | 0 | 0 | 19.9
0 | 0 | -0.013 | 0.083 | -0.069 | 0 | -0.001 | 0 | 0 | 0 | 0 | 0 | 0 | 19.93
0 | 0 | -0.012 | 0.052 | -0.092 | 0 | 0.051 | 0 | 0 | 0 | 0 | 0 | 0 | 19.94
0 | 0 | -0.006 | 0.058 | -0.043 | 0 | -0.009 | 0 | 0 | 0 | 0 | 0 | 0 | 19.93
0 | 0 | -0.006 | 0.027 | -0.06 | 0 | 0.04 | 0 | 0 | 0 | 0 | 0 | 0 | 19.94
0 | 0 | 0.004 | -0.011 | -0.215 | 0 | 0.222 | 0 | 0 | 0 | 0 | 0 | 0 | 19.96
0 | 0 | 0.015 | -0.029 | -0.212 | 0 | 0.227 | 0 | 0 | 0 | 0 | 0 | 0 | 19.97
0 | 0 | 0.048 | -0.047 | -0.281 | 0 | 0.281 | 0 | 0 | 0 | 0 | 0 | 0 | 19.98
0 | 0 | 0.005 | -0.018 | -0.096 | 0 | 0.108 | 0 | 0 | 0 | 0 | 0 | 0 | 19.96
0 | 0 | 0 | 0 | 0 | 0 | 0 | 0 | 0 | 0 | 0 | 0 | 0 | 19.94
0 | 0 | 0 | 0.001 | -0.001 | 0 | 0 | 0 | 0 | 0 | 0 | 0 | 0 | 19.92
0 | 0 | -0.004 | 0.032 | -0.019 | 0 | -0.009 | 0 | 0 | 0 | 0 | 0 | 0 | 19.91
0 | 0 | -0.007 | 0.054 | -0.03 | 0 | -0.016 | 0 | 0 | 0 | 0 | 0 | 0 | 19.91
0 | 0 | -0.01 | 0.069 | -0.038 | 0 | -0.022 | 0 | 0 | 0 | 0 | 0 | 0 | 19.9
0 | 0 | -0.013 | 0.088 | -0.046 | 0 | -0.029 | 0 | 0 | 0 | 0 | 0 | 0 | 19.9
0 | 0 | -0.016 | 0.107 | -0.054 | 0 | -0.037 | 0 | 0 | 0 | 0 | 0 | 0 | 19.89
0 | 0 | -0.019 | 0.121 | -0.059 | 0 | -0.043 | 0 | 0 | 0 | 0 | 0 | 0 | 19.88
0 | 0 | -0.021 | 0.131 | -0.062 | 0 | -0.049 | 0 | 0 | 0 | 0 | 0 | 0 | 19.88
0 | 0 | -0.023 | 0.139 | -0.063 | 0 | -0.053 | 0 | 0 | 0 | 0 | 0 | 0 | 19.87
0 | 0 | -0.025 | 0.146 | -0.065 | 0 | -0.056 | 0 | 0 | 0 | 0 | 0 | 0 | 19.86
0 | 0 | -0.026 | 0.151 | -0.066 | 0 | -0.06 | 0 | 0 | 0 | 0 | 0 | 0 | 19.85
0 | 0 | -0.027 | 0.156 | -0.066 | 0 | -0.062 | 0 | 0 | 0 | 0 | 0 | 0 | 19.84
0 | 0 | -0.018 | 0.103 | -0.044 | 0 | -0.041 | 0 | 0 | 0 | 0 | 0 | 0 | 19.83
0 | 0 | -0.018 | 0.105 | -0.047 | 0 | -0.04 | 0 | 0 | 0 | 0 | 0 | 0 | 19.83
0 | 0 | -0.017 | 0.106 | -0.05 | 0 | -0.038 | 0 | 0 | 0 | 0 | 0 | 0 | 19.83
0 | 0 | -0.013 | 0.097 | -0.062 | 0 | -0.022 | 0 | 0 | 0 | 0 | 0 | 0 | 19.85
0 | 0 | -0.017 | 0.108 | -0.056 | 0 | -0.036 | 0 | 0 | 0 | 0 | 0 | 0 | 19.83
0 | 0 | -0.011 | 0.094 | -0.067 | 0 | -0.015 | 0 | 0 | 0 | 0 | 0 | 0 | 19.85
0 | 0 | -0.01 | 0.085 | -0.06 | 0 | -0.015 | 0 | 0 | 0 | 0 | 0 | 0 | 19.85
0 | 0 | -0.007 | 0.049 | -0.061 | 0 | 0.02 | 0 | 0 | 0 | 0 | 0 | 0 | 19.86
0 | 0 | 0.051 | -0.027 | -0.379 | 0 | 0.354 | 0 | 0 | 0 | 0 | 0 | 0 | 19.9
0 | 0 | 0.028 | -0.037 | -0.208 | 0 | 0.217 | 0 | 0 | 0 | 0 | 0 | 0 | 19.9
0 | 0 | 0 | 0 | 0 | 0 | 0 | 0 | 0 | 0 | 0 | 0 | 0 | 19.87
0 | 0 | -0.001 | 0.008 | -0.005 | 0 | -0.002 | 0 | 0 | 0 | 0 | 0 | 0 | 19.85
0 | 0 | -0.004 | 0.035 | -0.021 | 0 | -0.01 | 0 | 0 | 0 | 0 | 0 | 0 | 19.84
0 | 0 | -0.007 | 0.053 | -0.03 | 0 | -0.016 | 0 | 0 | 0 | 0 | 0 | 0 | 19.84
0 | 0 | -0.009 | 0.067 | -0.036 | 0 | -0.021 | 0 | 0 | 0 | 0 | 0 | 0 | 19.83
0 | 0 | -0.011 | 0.077 | -0.041 | 0 | -0.026 | 0 | 0 | 0 | 0 | 0 | 0 | 19.83
0 | 0 | -0.014 | 0.094 | -0.048 | 0 | -0.032 | 0 | 0 | 0 | 0 | 0 | 0 | 19.82
0 | 0 | -0.018 | 0.113 | -0.054 | 0 | -0.041 | 0 | 0 | 0 | 0 | 0 | 0 | 19.81
0 | 0 | -0.02 | 0.126 | -0.059 | 0 | -0.047 | 0 | 0 | 0 | 0 | 0 | 0 | 19.8
0 | 0 | -0.023 | 0.136 | -0.062 | 0 | -0.052 | 0 | 0 | 0 | 0 | 0 | 0 | 19.8
0 | 0 | -0.025 | 0.144 | -0.062 | 0 | -0.057 | 0 | 0 | 0 | 0 | 0 | 0 | 19.79
0 | 0 | -0.027 | 0.151 | -0.063 | 0 | -0.061 | 0 | 0 | 0 | 0 | 0 | 0 | 19.77
0 | 0 | -0.028 | 0.157 | -0.064 | 0 | -0.065 | 0 | 0 | 0 | 0 | 0 | 0 | 19.76
0 | 0 | -0.03 | 0.161 | -0.063 | 0 | -0.068 | 0 | 0 | 0 | 0 | 0 | 0 | 19.75
0 | 0 | -0.019 | 0.098 | -0.037 | 0 | -0.042 | 0 | 0 | 0 | 0 | 0 | 0 | 19.74
0 | 0 | -0.019 | 0.101 | -0.04 | 0 | -0.042 | 0 | 0 | 0 | 0 | 0 | 0 | 19.73
0 | 0 | -0.016 | 0.087 | -0.064 | 0 | -0.007 | 0 | 0 | 0 | 0 | 0 | 0 | 19.76
0 | 0 | -0.014 | 0.061 | -0.073 | 0 | 0.026 | 0 | 0 | 0 | 0 | 0 | 0 | 19.77
0 | 0 | 0.015 | -0.004 | -0.232 | 0 | 0.222 | 0 | 0 | 0 | 0 | 0 | 0 | 19.8
0 | 0 | 0.011 | -0.02 | -0.217 | 0 | 0.226 | 0 | 0 | 0 | 0 | 0 | 0 | 19.81
0 | 0 | 0.043 | -0.052 | -0.377 | 0 | 0.387 | 0 | 0 | 0 | 0 | 0 | 0 | 19.84
0 | 0 | 0.068 | -0.065 | -0.466 | 0 | 0.464 | 0 | 0 | 0 | 0 | 0 | 0 | 19.86
0 | 0 | 0.102 | -0.086 | -0.479 | 0 | 0.463 | 0 | 0 | 0 | 0 | 0 | 0 | 19.88
0 | 0 | 0.118 | -0.088 | -0.469 | 0 | 0.439 | 0 | 0 | 0 | 0 | 0 | 0 | 19.89
0 | 0 | 0.11 | -0.086 | -0.402 | 0 | 0.379 | 0 | 0 | 0 | 0 | 0 | 0 | 19.89
0 | 0 | 0.07 | -0.062 | -0.243 | 0 | 0.235 | 0 | 0 | 0 | 0 | 0 | 0 | 19.88
0 | 0 | 0 | 0 | 0 | 0 | 0 | 0 | 0 | 0 | 0 | 0 | 0 | 19.85
0 | 0 | 0 | 0 | 0 | 0 | 0 | 0 | 0 | 0 | 0 | 0 | 0 | 19.84
0 | 0 | 0 | 0 | 0 | 0 | 0 | 0 | 0 | 0 | 0 | 0 | 0 | 19.83
0 | 0 | 0 | 0 | 0 | 0 | 0 | 0 | 0 | 0 | 0 | 0 | 0 | 19.83
0 | 0 | -0.002 | 0.015 | -0.008 | 0 | -0.005 | 0 | 0 | 0 | 0 | 0 | 0 | 19.83
0 | 0 | -0.009 | 0.057 | -0.026 | 0 | -0.022 | 0 | 0 | 0 | 0 | 0 | 0 | 19.82
0 | 0 | -0.015 | 0.084 | -0.036 | 0 | -0.034 | 0 | 0 | 0 | 0 | 0 | 0 | 19.82
0 | 0 | -0.018 | 0.103 | -0.042 | 0 | -0.043 | 0 | 0 | 0 | 0 | 0 | 0 | 19.82
0 | 0 | -0.022 | 0.118 | -0.045 | 0 | -0.051 | 0 | 0 | 0 | 0 | 0 | 0 | 19.81
0 | 0 | -0.025 | 0.129 | -0.047 | 0 | -0.057 | 0 | 0 | 0 | 0 | 0 | 0 | 19.81
0 | 0 | -0.027 | 0.138 | -0.049 | 0 | -0.062 | 0 | 0 | 0 | 0 | 0 | 0 | 19.8
0 | 0 | -0.029 | 0.145 | -0.05 | 0 | -0.066 | 0 | 0 | 0 | 0 | 0 | 0 | 19.79
0 | 0 | -0.029 | 0.145 | -0.049 | 0 | -0.067 | 0 | 0 | 0 | 0 | 0 | 0 | 19.79
0 | 0 | -0.028 | 0.139 | -0.048 | 0 | -0.063 | 0 | 0 | 0 | 0 | 0 | 0 | 19.78
0 | 0 | -0.027 | 0.136 | -0.05 | 0 | -0.059 | 0 | 0 | 0 | 0 | 0 | 0 | 19.78
0 | 0 | -0.025 | 0.136 | -0.058 | 0 | -0.053 | 0 | 0 | 0 | 0 | 0 | 0 | 19.79
0 | 0 | -0.023 | 0.134 | -0.07 | 0 | -0.041 | 0 | 0 | 0 | 0 | 0 | 0 | 19.8
0 | 0 | -0.018 | 0.114 | -0.084 | 0 | -0.013 | 0 | 0 | 0 | 0 | 0 | 0 | 19.82
0 | 0 | 0 | 0.023 | -0.242 | 0 | 0.219 | 0 | 0 | 0 | 0 | 0 | 0 | 19.85
0 | 0 | 0.005 | -0.014 | -0.212 | 0 | 0.221 | 0 | 0 | 0 | 0 | 0 | 0 | 19.86
0 | 0 | -0.005 | -0.01 | -0.071 | 0 | 0.087 | 0 | 0 | 0 | 0 | 0 | 0 | 19.86
0 | 0 | 0 | 0 | 0 | 0 | 0 | 0 | 0 | 0 | 0 | 0 | 0 | 19.85
0 | 0 | -0.001 | 0.005 | -0.003 | 0 | -0.001 | 0 | 0 | 0 | 0 | 0 | 0 | 19.84
0 | 0 | -0.007 | 0.049 | -0.027 | 0 | -0.015 | 0 | 0 | 0 | 0 | 0 | 0 | 19.83
0 | 0 | -0.01 | 0.068 | -0.034 | 0 | -0.023 | 0 | 0 | 0 | 0 | 0 | 0 | 19.82
0 | 0 | -0.012 | 0.078 | -0.039 | 0 | -0.027 | 0 | 0 | 0 | 0 | 0 | 0 | 19.81
0 | 0 | -0.014 | 0.087 | -0.042 | 0 | -0.031 | 0 | 0 | 0 | 0 | 0 | 0 | 19.81
0 | 0 | -0.015 | 0.095 | -0.044 | 0 | -0.035 | 0 | 0 | 0 | 0 | 0 | 0 | 19.81
0 | 0 | -0.018 | 0.107 | -0.048 | 0 | -0.041 | 0 | 0 | 0 | 0 | 0 | 0 | 19.8
0 | 0 | -0.02 | 0.121 | -0.054 | 0 | -0.047 | 0 | 0 | 0 | 0 | 0 | 0 | 19.8
0 | 0 | -0.023 | 0.131 | -0.057 | 0 | -0.052 | 0 | 0 | 0 | 0 | 0 | 0 | 19.79
0 | 0 | -0.024 | 0.139 | -0.059 | 0 | -0.056 | 0 | 0 | 0 | 0 | 0 | 0 | 19.79
0 | 0 | -0.026 | 0.146 | -0.06 | 0 | -0.06 | 0 | 0 | 0 | 0 | 0 | 0 | 19.78
0 | 0 | -0.027 | 0.151 | -0.061 | 0 | -0.063 | 0 | 0 | 0 | 0 | 0 | 0 | 19.77
0 | 0 | -0.028 | 0.156 | -0.062 | 0 | -0.065 | 0 | 0 | 0 | 0 | 0 | 0 | 19.77
0 | 0 | -0.029 | 0.159 | -0.063 | 0 | -0.067 | 0 | 0 | 0 | 0 | 0 | 0 | 19.76
0 | 0 | -0.022 | 0.117 | -0.045 | 0 | -0.05 | 0 | 0 | 0 | 0 | 0 | 0 | 19.75
0 | 0 | -0.021 | 0.118 | -0.048 | 0 | -0.048 | 0 | 0 | 0 | 0 | 0 | 0 | 19.75
0 | 0 | -0.02 | 0.122 | -0.06 | 0 | -0.042 | 0 | 0 | 0 | 0 | 0 | 0 | 19.76
0 | 0 | -0.017 | 0.118 | -0.07 | 0 | -0.031 | 0 | 0 | 0 | 0 | 0 | 0 | 19.77
0 | 0 | -0.015 | 0.055 | -0.152 | 0 | 0.111 | 0 | 0 | 0 | 0 | 0 | 0 | 19.8
0 | 0 | 0.008 | -0.005 | -0.195 | 0 | 0.191 | 0 | 0 | 0 | 0 | 0 | 0 | 19.82
0 | 0 | 0.004 | -0.022 | -0.176 | 0 | 0.194 | 0 | 0 | 0 | 0 | 0 | 0 | 19.82
0 | 0 | 0.021 | -0.045 | -0.246 | 0 | 0.269 | 0 | 0 | 0 | 0 | 0 | 0 | 19.84
0 | 0 | -0.002 | -0.01 | -0.043 | 0 | 0.055 | 0 | 0 | 0 | 0 | 0 | 0 | 19.83
0 | 0 | -0.003 | -0.013 | -0.049 | 0 | 0.065 | 0 | 0 | 0 | 0 | 0 | 0 | 19.83
0 | 0 | 0.021 | -0.031 | -0.137 | 0 | 0.147 | 0 | 0 | 0 | 0 | 0 | 0 | 19.84
0 | 0 | 0.024 | -0.014 | -0.117 | 0 | 0.108 | 0 | 0 | 0 | 0 | 0 | 0 | 19.84
0 | 0 | 0 | 0 | 0 | 0 | 0 | 0 | 0 | 0 | 0 | 0 | 0 | 19.81
0 | 0 | -0.001 | 0.008 | -0.004 | 0 | -0.002 | 0 | 0 | 0 | 0 | 0 | 0 | 19.81
0 | 0 | -0.004 | 0.03 | -0.016 | 0 | -0.009 | 0 | 0 | 0 | 0 | 0 | 0 | 19.81
0 | 0 | -0.006 | 0.044 | -0.024 | 0 | -0.014 | 0 | 0 | 0 | 0 | 0 | 0 | 19.81
0 | 0 | -0.009 | 0.066 | -0.034 | 0 | -0.022 | 0 | 0 | 0 | 0 | 0 | 0 | 19.81
0 | 0 | -0.013 | 0.087 | -0.045 | 0 | -0.029 | 0 | 0 | 0 | 0 | 0 | 0 | 19.81
0 | 0 | -0.015 | 0.101 | -0.052 | 0 | -0.035 | 0 | 0 | 0 | 0 | 0 | 0 | 19.81
0 | 0 | -0.017 | 0.112 | -0.056 | 0 | -0.039 | 0 | 0 | 0 | 0 | 0 | 0 | 19.81
0 | 0 | -0.018 | 0.119 | -0.06 | 0 | -0.042 | 0 | 0 | 0 | 0 | 0 | 0 | 19.81
0 | 0 | -0.018 | 0.125 | -0.064 | 0 | -0.042 | 0 | 0 | 0 | 0 | 0 | 0 | 19.81
0 | 0 | -0.019 | 0.128 | -0.066 | 0 | -0.044 | 0 | 0 | 0 | 0 | 0 | 0 | 19.81
0 | 0 | -0.018 | 0.131 | -0.069 | 0 | -0.043 | 0 | 0 | 0 | 0 | 0 | 0 | 19.81
0 | 0 | -0.019 | 0.132 | -0.07 | 0 | -0.043 | 0 | 0 | 0 | 0 | 0 | 0 | 19.81
0 | 0 | -0.019 | 0.133 | -0.071 | 0 | -0.043 | 0 | 0 | 0 | 0 | 0 | 0 | 19.82
0 | 0 | -0.018 | 0.134 | -0.072 | 0 | -0.043 | 0 | 0 | 0 | 0 | 0 | 0 | 19.82
0 | 0 | -0.017 | 0.132 | -0.077 | 0 | -0.038 | 0 | 0 | 0 | 0 | 0 | 0 | 19.82
0 | 0 | -0.015 | 0.128 | -0.079 | 0 | -0.033 | 0 | 0 | 0 | 0 | 0 | 0 | 19.83
0 | 0 | -0.014 | 0.121 | -0.079 | 0 | -0.028 | 0 | 0 | 0 | 0 | 0 | 0 | 19.83
0 | 0 | -0.013 | 0.117 | -0.074 | 0 | -0.03 | 0 | 0 | 0 | 0 | 0 | 0 | 19.83
0 | 0 | -0.013 | 0.116 | -0.072 | 0 | -0.03 | 0 | 0 | 0 | 0 | 0 | 0 | 19.83
0 | 0 | -0.013 | 0.111 | -0.072 | 0 | -0.027 | 0 | 0 | 0 | 0 | 0 | 0 | 19.84
0 | 0 | -0.012 | 0.107 | -0.07 | 0 | -0.025 | 0 | 0 | 0 | 0 | 0 | 0 | 19.84
0 | 0 | -0.011 | 0.103 | -0.067 | 0 | -0.024 | 0 | 0 | 0 | 0 | 0 | 0 | 19.84
0 | 0 | -0.01 | 0.096 | -0.063 | 0 | -0.023 | 0 | 0 | 0 | 0 | 0 | 0 | 19.85
0 | 0 | -0.01 | 0.087 | -0.053 | 0 | -0.024 | 0 | 0 | 0 | 0 | 0 | 0 | 19.84
0 | 0 | -0.01 | 0.081 | -0.049 | 0 | -0.023 | 0 | 0 | 0 | 0 | 0 | 0 | 19.84
0 | 0 | -0.01 | 0.079 | -0.046 | 0 | -0.023 | 0 | 0 | 0 | 0 | 0 | 0 | 19.84
0 | 0 | -0.01 | 0.078 | -0.045 | 0 | -0.023 | 0 | 0 | 0 | 0 | 0 | 0 | 19.84
0 | 0 | -0.011 | 0.087 | -0.049 | 0 | -0.027 | 0 | 0 | 0 | 0 | 0 | 0 | 19.84
0 | 0 | -0.013 | 0.102 | -0.057 | 0 | -0.032 | 0 | 0 | 0 | 0 | 0 | 0 | 19.84
0 | 0 | -0.015 | 0.112 | -0.062 | 0 | -0.035 | 0 | 0 | 0 | 0 | 0 | 0 | 19.84
0 | 0 | -0.017 | 0.12 | -0.063 | 0 | -0.04 | 0 | 0 | 0 | 0 | 0 | 0 | 19.84
0 | 0 | -0.019 | 0.128 | -0.065 | 0 | -0.044 | 0 | 0 | 0 | 0 | 0 | 0 | 19.84
0 | 0 | -0.021 | 0.134 | -0.066 | 0 | -0.048 | 0 | 0 | 0 | 0 | 0 | 0 | 19.83
0 | 0 | -0.022 | 0.14 | -0.067 | 0 | -0.051 | 0 | 0 | 0 | 0 | 0 | 0 | 19.83
0 | 0 | -0.023 | 0.144 | -0.067 | 0 | -0.054 | 0 | 0 | 0 | 0 | 0 | 0 | 19.83
0 | 0 | -0.022 | 0.132 | -0.06 | 0 | -0.05 | 0 | 0 | 0 | 0 | 0 | 0 | 19.82
0 | 0 | -0.021 | 0.131 | -0.062 | 0 | -0.048 | 0 | 0 | 0 | 0 | 0 | 0 | 19.82
0 | 0 | -0.02 | 0.134 | -0.073 | 0 | -0.042 | 0 | 0 | 0 | 0 | 0 | 0 | 19.83
0 | 0 | -0.02 | 0.132 | -0.069 | 0 | -0.043 | 0 | 0 | 0 | 0 | 0 | 0 | 19.83
0 | 0 | -0.012 | 0.115 | -0.088 | 0 | -0.015 | 0 | 0 | 0 | 0 | 0 | 0 | 19.85
0 | 0 | 0.04 | -0.007 | -0.297 | 0 | 0.264 | 0 | 0 | 0 | 0 | 0 | 0 | 19.89
0 | 0 | 0.017 | -0.038 | -0.184 | 0 | 0.204 | 0 | 0 | 0 | 0 | 0 | 0 | 19.9
0 | 0 | 0.087 | -0.053 | -0.439 | 0 | 0.406 | 0 | 0 | 0 | 0 | 0 | 0 | 19.94
0 | 0 | 0.109 | -0.078 | -0.437 | 0 | 0.405 | 0 | 0 | 0 | 0 | 0 | 0 | 19.96
0 | 0 | 0.109 | -0.096 | -0.378 | 0 | 0.366 | 0 | 0 | 0 | 0 | 0 | 0 | 19.96
0 | 0 | 0.072 | -0.098 | -0.217 | 0 | 0.242 | 0 | 0 | 0 | 0 | 0 | 0 | 19.96
0 | 0 | 0.021 | -0.041 | -0.055 | 0 | 0.075 | 0 | 0 | 0 | 0 | 0 | 0 | 19.95
0 | 0 | 0 | 0 | 0 | 0 | 0 | 0 | 0 | 0 | 0 | 0 | 0 | 19.94
0 | 0 | 0 | 0 | 0 | 0 | 0 | 0 | 0 | 0 | 0 | 0 | 0 | 19.94
0 | 0 | 0 | 0 | 0 | 0 | 0 | 0 | 0 | 0 | 0 | 0 | 0 | 19.94
0 | 0 | 0 | 0 | 0 | 0 | 0 | 0 | 0 | 0 | 0 | 0 | 0 | 19.94
0 | 0 | 0 | 0 | 0 | 0 | 0 | 0 | 0 | 0 | 0 | 0 | 0 | 19.94
0 | 0 | -0.004 | 0.025 | -0.012 | 0 | -0.009 | 0 | 0 | 0 | 0 | 0 | 0 | 19.94
0 | 0 | -0.01 | 0.059 | -0.027 | 0 | -0.022 | 0 | 0 | 0 | 0 | 0 | 0 | 19.94
0 | 0 | -0.015 | 0.085 | -0.035 | 0 | -0.035 | 0 | 0 | 0 | 0 | 0 | 0 | 19.94
0 | 0 | -0.019 | 0.103 | -0.039 | 0 | -0.045 | 0 | 0 | 0 | 0 | 0 | 0 | 19.94
0 | 0 | -0.022 | 0.117 | -0.042 | 0 | -0.052 | 0 | 0 | 0 | 0 | 0 | 0 | 19.94
0 | 0 | -0.025 | 0.127 | -0.043 | 0 | -0.059 | 0 | 0 | 0 | 0 | 0 | 0 | 19.93
0 | 0 | -0.028 | 0.136 | -0.044 | 0 | -0.064 | 0 | 0 | 0 | 0 | 0 | 0 | 19.93
0 | 0 | -0.03 | 0.143 | -0.044 | 0 | -0.069 | 0 | 0 | 0 | 0 | 0 | 0 | 19.92
0 | 0 | -0.031 | 0.148 | -0.048 | 0 | -0.069 | 0 | 0 | 0 | 0 | 0 | 0 | 19.93
0 | 0 | -0.026 | 0.14 | -0.059 | 0 | -0.054 | 0 | 0 | 0 | 0 | 0 | 0 | 19.94
0 | 0 | -0.011 | 0.07 | -0.126 | 0 | 0.067 | 0 | 0 | 0 | 0 | 0 | 0 | 19.98
0 | 0 | -0.011 | 0.022 | -0.068 | 0 | 0.057 | 0 | 0 | 0 | 0 | 0 | 0 | 19.99
0 | 0 | 0.04 | -0.032 | -0.267 | 0 | 0.26 | 0 | 0 | 0 | 0 | 0 | 0 | 20.02
0 | 0 | 0.04 | -0.078 | -0.255 | 0 | 0.293 | 0 | 0 | 0 | 0 | 0 | 0 | 20.04
0 | 0 | 0.038 | -0.09 | -0.226 | 0 | 0.278 | 0 | 0 | 0 | 0 | 0 | 0 | 20.05
0 | 0 | 0.029 | -0.093 | -0.147 | 0 | 0.211 | 0 | 0 | 0 | 0 | 0 | 0 | 20.05
0 | 0 | 0.001 | -0.047 | -0.057 | 0 | 0.102 | 0 | 0 | 0 | 0 | 0 | 0 | 20.05
0 | 0 | 0 | 0 | 0 | 0 | 0 | 0 | 0 | 0 | 0 | 0 | 0 | 20.04
0 | 0 | 0 | 0 | 0 | 0 | 0 | 0 | 0 | 0 | 0 | 0 | 0 | 20.03
0 | 0 | 0 | 0 | 0 | 0 | 0 | 0 | 0 | 0 | 0 | 0 | 0 | 20.03
0 | 0 | 0 | 0 | 0 | 0 | 0 | 0 | 0 | 0 | 0 | 0 | 0 | 20.03
0 | 0 | -0.003 | 0.016 | -0.007 | 0 | -0.006 | 0 | 0 | 0 | 0 | 0 | 0 | 20.03
0 | 0 | -0.006 | 0.037 | -0.016 | 0 | -0.015 | 0 | 0 | 0 | 0 | 0 | 0 | 20.03
0 | 0 | -0.012 | 0.064 | -0.024 | 0 | -0.028 | 0 | 0 | 0 | 0 | 0 | 0 | 20.03
0 | 0 | -0.016 | 0.087 | -0.032 | 0 | -0.038 | 0 | 0 | 0 | 0 | 0 | 0 | 20.03
0 | 0 | -0.021 | 0.105 | -0.036 | 0 | -0.048 | 0 | 0 | 0 | 0 | 0 | 0 | 20.03
0 | 0 | -0.024 | 0.118 | -0.039 | 0 | -0.055 | 0 | 0 | 0 | 0 | 0 | 0 | 20.03
0 | 0 | -0.026 | 0.129 | -0.041 | 0 | -0.061 | 0 | 0 | 0 | 0 | 0 | 0 | 20.02
0 | 0 | -0.028 | 0.137 | -0.043 | 0 | -0.066 | 0 | 0 | 0 | 0 | 0 | 0 | 20.02
0 | 0 | -0.03 | 0.143 | -0.044 | 0 | -0.069 | 0 | 0 | 0 | 0 | 0 | 0 | 20.02
0 | 0 | -0.031 | 0.149 | -0.045 | 0 | -0.072 | 0 | 0 | 0 | 0 | 0 | 0 | 20.01
0 | 0 | -0.032 | 0.151 | -0.045 | 0 | -0.073 | 0 | 0 | 0 | 0 | 0 | 0 | 20
0 | 0 | -0.031 | 0.148 | -0.046 | 0 | -0.071 | 0 | 0 | 0 | 0 | 0 | 0 | 20
0 | 0 | -0.03 | 0.147 | -0.052 | 0 | -0.065 | 0 | 0 | 0 | 0 | 0 | 0 | 20.01
0 | 0 | -0.023 | 0.133 | -0.071 | 0 | -0.04 | 0 | 0 | 0 | 0 | 0 | 0 | 20.03
0 | 0 | -0.016 | 0.099 | -0.073 | 0 | -0.01 | 0 | 0 | 0 | 0 | 0 | 0 | 20.05
0 | 0 | -0.004 | 0.007 | -0.124 | 0 | 0.122 | 0 | 0 | 0 | 0 | 0 | 0 | 20.07
0 | 0 | -0.001 | -0.019 | -0.128 | 0 | 0.148 | 0 | 0 | 0 | 0 | 0 | 0 | 20.08
0 | 0 | 0.022 | -0.053 | -0.213 | 0 | 0.245 | 0 | 0 | 0 | 0 | 0 | 0 | 20.1
0 | 0 | 0.058 | -0.078 | -0.283 | 0 | 0.303 | 0 | 0 | 0 | 0 | 0 | 0 | 20.12
0 | 0 | 0.051 | -0.085 | -0.217 | 0 | 0.25 | 0 | 0 | 0 | 0 | 0 | 0 | 20.12
0 | 0 | 0.071 | -0.077 | -0.255 | 0 | 0.26 | 0 | 0 | 0 | 0 | 0 | 0 | 20.14
0 | 0 | 0.015 | -0.026 | -0.054 | 0 | 0.065 | 0 | 0 | 0 | 0 | 0 | 0 | 20.12
0 | 0 | 0 | 0 | 0 | 0 | 0 | 0 | 0 | 0 | 0 | 0 | 0 | 20.1
0 | 0 | 0 | 0 | 0 | 0 | 0 | 0 | 0 | 0 | 0 | 0 | 0 | 20.1
0 | 0 | 0 | 0 | 0 | 0 | 0 | 0 | 0 | 0 | 0 | 0 | 0 | 20.1
0 | 0 | 0 | 0 | 0 | 0 | 0 | 0 | 0 | 0 | 0 | 0 | 0 | 20.1
0 | 0 | -0.005 | 0.03 | -0.013 | 0 | -0.011 | 0 | 0 | 0 | 0 | 0 | 0 | 20.1
0 | 0 | -0.011 | 0.064 | -0.027 | 0 | -0.026 | 0 | 0 | 0 | 0 | 0 | 0 | 20.1
0 | 0 | -0.016 | 0.087 | -0.035 | 0 | -0.036 | 0 | 0 | 0 | 0 | 0 | 0 | 20.09
0 | 0 | -0.02 | 0.105 | -0.039 | 0 | -0.046 | 0 | 0 | 0 | 0 | 0 | 0 | 20.09
0 | 0 | -0.023 | 0.119 | -0.042 | 0 | -0.053 | 0 | 0 | 0 | 0 | 0 | 0 | 20.09
0 | 0 | -0.026 | 0.129 | -0.044 | 0 | -0.059 | 0 | 0 | 0 | 0 | 0 | 0 | 20.08
0 | 0 | -0.028 | 0.137 | -0.045 | 0 | -0.064 | 0 | 0 | 0 | 0 | 0 | 0 | 20.08
0 | 0 | -0.029 | 0.143 | -0.047 | 0 | -0.067 | 0 | 0 | 0 | 0 | 0 | 0 | 20.07
0 | 0 | -0.031 | 0.146 | -0.046 | 0 | -0.07 | 0 | 0 | 0 | 0 | 0 | 0 | 20.07
0 | 0 | -0.031 | 0.15 | -0.048 | 0 | -0.071 | 0 | 0 | 0 | 0 | 0 | 0 | 20.06
0 | 0 | -0.03 | 0.151 | -0.054 | 0 | -0.067 | 0 | 0 | 0 | 0 | 0 | 0 | 20.07
0 | 0 | -0.029 | 0.149 | -0.058 | 0 | -0.063 | 0 | 0 | 0 | 0 | 0 | 0 | 20.07
0 | 0 | -0.021 | 0.131 | -0.079 | 0 | -0.03 | 0 | 0 | 0 | 0 | 0 | 0 | 20.1
0 | 0 | -0.008 | 0.043 | -0.157 | 0 | 0.122 | 0 | 0 | 0 | 0 | 0 | 0 | 20.12
0 | 0 | 0.016 | -0.023 | -0.234 | 0 | 0.241 | 0 | 0 | 0 | 0 | 0 | 0 | 20.15
0 | 0 | 0.01 | -0.044 | -0.162 | 0 | 0.197 | 0 | 0 | 0 | 0 | 0 | 0 | 20.15
0 | 0 | 0.054 | -0.072 | -0.276 | 0 | 0.295 | 0 | 0 | 0 | 0 | 0 | 0 | 20.17
0 | 0 | 0.03 | -0.074 | -0.15 | 0 | 0.194 | 0 | 0 | 0 | 0 | 0 | 0 | 20.17
0 | 0 | 0 | 0 | 0 | 0 | 0 | 0 | 0 | 0 | 0 | 0 | 0 | 20.15
0 | 0 | 0 | 0 | 0 | 0 | 0 | 0 | 0 | 0 | 0 | 0 | 0 | 20.15
0 | 0 | 0 | 0 | 0 | 0 | 0 | 0 | 0 | 0 | 0 | 0 | 0 | 20.14
0 | 0 | 0 | 0 | 0 | 0 | 0 | 0 | 0 | 0 | 0 | 0 | 0 | 20.13
0 | 0 | -0.002 | 0.011 | -0.006 | 0 | -0.004 | 0 | 0 | 0 | 0 | 0 | 0 | 20.13
0 | 0 | -0.005 | 0.031 | -0.015 | 0 | -0.012 | 0 | 0 | 0 | 0 | 0 | 0 | 20.13
0 | 0 | -0.01 | 0.058 | -0.026 | 0 | -0.022 | 0 | 0 | 0 | 0 | 0 | 0 | 20.13
0 | 0 | -0.014 | 0.081 | -0.036 | 0 | -0.032 | 0 | 0 | 0 | 0 | 0 | 0 | 20.13
0 | 0 | -0.017 | 0.099 | -0.042 | 0 | -0.04 | 0 | 0 | 0 | 0 | 0 | 0 | 20.13
0 | 0 | -0.02 | 0.113 | -0.046 | 0 | -0.047 | 0 | 0 | 0 | 0 | 0 | 0 | 20.13
0 | 0 | -0.023 | 0.123 | -0.048 | 0 | -0.053 | 0 | 0 | 0 | 0 | 0 | 0 | 20.12
0 | 0 | -0.025 | 0.132 | -0.05 | 0 | -0.057 | 0 | 0 | 0 | 0 | 0 | 0 | 20.12
0 | 0 | -0.026 | 0.138 | -0.051 | 0 | -0.061 | 0 | 0 | 0 | 0 | 0 | 0 | 20.11
0 | 0 | -0.028 | 0.144 | -0.052 | 0 | -0.064 | 0 | 0 | 0 | 0 | 0 | 0 | 20.11
0 | 0 | -0.029 | 0.149 | -0.053 | 0 | -0.067 | 0 | 0 | 0 | 0 | 0 | 0 | 20.1
0 | 0 | -0.03 | 0.153 | -0.055 | 0 | -0.068 | 0 | 0 | 0 | 0 | 0 | 0 | 20.1
0 | 0 | -0.012 | 0.108 | -0.104 | 0 | 0.008 | 0 | 0 | 0 | 0 | 0 | 0 | 20.13
0 | 0 | -0.014 | 0.072 | -0.08 | 0 | 0.022 | 0 | 0 | 0 | 0 | 0 | 0 | 20.14
0 | 0 | 0.024 | -0.009 | -0.206 | 0 | 0.191 | 0 | 0 | 0 | 0 | 0 | 0 | 20.17
0 | 0 | -0.001 | -0.018 | -0.095 | 0 | 0.114 | 0 | 0 | 0 | 0 | 0 | 0 | 20.17
0 | 0 | 0 | 0 | 0 | 0 | 0 | 0 | 0 | 0 | 0 | 0 | 0 | 20.16
0 | 0 | 0 | 0 | 0 | 0 | 0 | 0 | 0 | 0 | 0 | 0 | 0 | 20.15
0 | 0 | -0.005 | 0.035 | -0.02 | 0 | -0.01 | 0 | 0 | 0 | 0 | 0 | 0 | 20.15
0 | 0 | -0.006 | -0.004 | -0.051 | 0 | 0.06 | 0 | 0 | 0 | 0 | 0 | 0 | 20.17
0 | 0 | 0 | 0 | -0.003 | 0 | 0.004 | 0 | 0 | 0 | 0 | 0 | 0 | 20.17
0 | 0 | 0 | 0 | 0 | 0 | 0 | 0 | 0 | 0 | 0 | 0 | 0 | 20.16
0 | 0 | -0.007 | 0.044 | -0.022 | 0 | -0.015 | 0 | 0 | 0 | 0 | 0 | 0 | 20.15
0 | 0 | -0.009 | 0.059 | -0.028 | 0 | -0.022 | 0 | 0 | 0 | 0 | 0 | 0 | 20.14
0 | 0 | -0.012 | 0.071 | -0.033 | 0 | -0.027 | 0 | 0 | 0 | 0 | 0 | 0 | 20.14
0 | 0 | -0.013 | 0.079 | -0.036 | 0 | -0.03 | 0 | 0 | 0 | 0 | 0 | 0 | 20.14
0 | 0 | -0.016 | 0.094 | -0.041 | 0 | -0.037 | 0 | 0 | 0 | 0 | 0 | 0 | 20.14
0 | 0 | -0.019 | 0.111 | -0.047 | 0 | -0.045 | 0 | 0 | 0 | 0 | 0 | 0 | 20.13
0 | 0 | -0.022 | 0.124 | -0.051 | 0 | -0.051 | 0 | 0 | 0 | 0 | 0 | 0 | 20.13
0 | 0 | -0.024 | 0.133 | -0.053 | 0 | -0.056 | 0 | 0 | 0 | 0 | 0 | 0 | 20.12
0 | 0 | -0.026 | 0.141 | -0.055 | 0 | -0.06 | 0 | 0 | 0 | 0 | 0 | 0 | 20.11
0 | 0 | -0.028 | 0.147 | -0.056 | 0 | -0.063 | 0 | 0 | 0 | 0 | 0 | 0 | 20.11
0 | 0 | -0.029 | 0.152 | -0.057 | 0 | -0.066 | 0 | 0 | 0 | 0 | 0 | 0 | 20.1
0 | 0 | -0.03 | 0.156 | -0.058 | 0 | -0.069 | 0 | 0 | 0 | 0 | 0 | 0 | 20.09
0 | 0 | -0.028 | 0.146 | -0.053 | 0 | -0.064 | 0 | 0 | 0 | 0 | 0 | 0 | 20.08
0 | 0 | -0.027 | 0.142 | -0.053 | 0 | -0.062 | 0 | 0 | 0 | 0 | 0 | 0 | 20.08
0 | 0 | -0.026 | 0.142 | -0.058 | 0 | -0.058 | 0 | 0 | 0 | 0 | 0 | 0 | 20.08
0 | 0 | -0.025 | 0.144 | -0.067 | 0 | -0.052 | 0 | 0 | 0 | 0 | 0 | 0 | 20.08
0 | 0 | -0.024 | 0.145 | -0.071 | 0 | -0.049 | 0 | 0 | 0 | 0 | 0 | 0 | 20.09
0 | 0 | -0.021 | 0.14 | -0.082 | 0 | -0.037 | 0 | 0 | 0 | 0 | 0 | 0 | 20.09
0 | 0 | -0.021 | 0.136 | -0.073 | 0 | -0.042 | 0 | 0 | 0 | 0 | 0 | 0 | 20.09
0 | 0 | -0.018 | 0.13 | -0.08 | 0 | -0.031 | 0 | 0 | 0 | 0 | 0 | 0 | 20.09
0 | 0 | -0.016 | 0.117 | -0.076 | 0 | -0.025 | 0 | 0 | 0 | 0 | 0 | 0 | 20.09
0 | 0 | -0.016 | 0.115 | -0.068 | 0 | -0.031 | 0 | 0 | 0 | 0 | 0 | 0 | 20.09
0 | 0 | -0.016 | 0.116 | -0.067 | 0 | -0.033 | 0 | 0 | 0 | 0 | 0 | 0 | 20.08
0 | 0 | -0.018 | 0.121 | -0.062 | 0 | -0.041 | 0 | 0 | 0 | 0 | 0 | 0 | 20.07
0 | 0 | -0.019 | 0.121 | -0.059 | 0 | -0.043 | 0 | 0 | 0 | 0 | 0 | 0 | 20.06
0 | 0 | -0.019 | 0.123 | -0.059 | 0 | -0.045 | 0 | 0 | 0 | 0 | 0 | 0 | 20.05
0 | 0 | -0.02 | 0.124 | -0.059 | 0 | -0.045 | 0 | 0 | 0 | 0 | 0 | 0 | 20.04
0 | 0 | -0.02 | 0.126 | -0.059 | 0 | -0.047 | 0 | 0 | 0 | 0 | 0 | 0 | 20.03
0 | 0 | -0.022 | 0.133 | -0.061 | 0 | -0.05 | 0 | 0 | 0 | 0 | 0 | 0 | 20.03
0 | 0 | -0.024 | 0.143 | -0.065 | 0 | -0.054 | 0 | 0 | 0 | 0 | 0 | 0 | 20.02
0 | 0 | -0.025 | 0.15 | -0.067 | 0 | -0.058 | 0 | 0 | 0 | 0 | 0 | 0 | 20.01
0 | 0 | -0.027 | 0.156 | -0.069 | 0 | -0.061 | 0 | 0 | 0 | 0 | 0 | 0 | 20
0 | 0 | -0.027 | 0.161 | -0.071 | 0 | -0.062 | 0 | 0 | 0 | 0 | 0 | 0 | 19.99
0 | 0 | -0.028 | 0.164 | -0.073 | 0 | -0.064 | 0 | 0 | 0 | 0 | 0 | 0 | 19.99
0 | 0 | -0.028 | 0.167 | -0.073 | 0 | -0.065 | 0 | 0 | 0 | 0 | 0 | 0 | 19.97
0 | 0 | -0.029 | 0.169 | -0.075 | 0 | -0.066 | 0 | 0 | 0 | 0 | 0 | 0 | 19.97
0 | 0 | -0.019 | 0.108 | -0.047 | 0 | -0.042 | 0 | 0 | 0 | 0 | 0 | 0 | 19.95
0 | 0 | -0.019 | 0.112 | -0.049 | 0 | -0.043 | 0 | 0 | 0 | 0 | 0 | 0 | 19.94
0 | 0 | -0.018 | 0.115 | -0.057 | 0 | -0.04 | 0 | 0 | 0 | 0 | 0 | 0 | 19.95
0 | 0 | -0.017 | 0.12 | -0.072 | 0 | -0.032 | 0 | 0 | 0 | 0 | 0 | 0 | 19.96
0 | 0 | -0.013 | 0.094 | -0.105 | 0 | 0.023 | 0 | 0 | 0 | 0 | 0 | 0 | 19.98
0 | 0 | -0.011 | 0.098 | -0.067 | 0 | -0.019 | 0 | 0 | 0 | 0 | 0 | 0 | 19.97
0 | 0 | -0.008 | 0.075 | -0.074 | 0 | 0.007 | 0 | 0 | 0 | 0 | 0 | 0 | 19.98
0 | 0 | 0.005 | -0.002 | -0.185 | 0 | 0.182 | 0 | 0 | 0 | 0 | 0 | 0 | 20
0 | 0 | 0.051 | -0.031 | -0.334 | 0 | 0.315 | 0 | 0 | 0 | 0 | 0 | 0 | 20.02
0 | 0 | -0.001 | -0.017 | -0.093 | 0 | 0.11 | 0 | 0 | 0 | 0 | 0 | 0 | 20
0 | 0 | 0 | -0.001 | -0.005 | 0 | 0.006 | 0 | 0 | 0 | 0 | 0 | 0 | 19.99
0 | 0 | 0 | 0 | 0 | 0 | 0 | 0 | 0 | 0 | 0 | 0 | 0 | 19.98
0 | 0 | -0.003 | 0.029 | -0.018 | 0 | -0.008 | 0 | 0 | 0 | 0 | 0 | 0 | 19.96
0 | 0 | -0.006 | 0.05 | -0.029 | 0 | -0.015 | 0 | 0 | 0 | 0 | 0 | 0 | 19.96
0 | 0 | -0.009 | 0.066 | -0.037 | 0 | -0.02 | 0 | 0 | 0 | 0 | 0 | 0 | 19.95
0 | 0 | -0.011 | 0.079 | -0.043 | 0 | -0.025 | 0 | 0 | 0 | 0 | 0 | 0 | 19.95
0 | 0 | -0.014 | 0.095 | -0.05 | 0 | -0.031 | 0 | 0 | 0 | 0 | 0 | 0 | 19.94
0 | 0 | -0.017 | 0.113 | -0.057 | 0 | -0.039 | 0 | 0 | 0 | 0 | 0 | 0 | 19.93
0 | 0 | -0.019 | 0.126 | -0.062 | 0 | -0.045 | 0 | 0 | 0 | 0 | 0 | 0 | 19.93
0 | 0 | -0.022 | 0.136 | -0.065 | 0 | -0.05 | 0 | 0 | 0 | 0 | 0 | 0 | 19.92
0 | 0 | -0.023 | 0.144 | -0.066 | 0 | -0.054 | 0 | 0 | 0 | 0 | 0 | 0 | 19.91
0 | 0 | -0.025 | 0.15 | -0.067 | 0 | -0.057 | 0 | 0 | 0 | 0 | 0 | 0 | 19.9
0 | 0 | -0.026 | 0.155 | -0.068 | 0 | -0.06 | 0 | 0 | 0 | 0 | 0 | 0 | 19.9
0 | 0 | -0.027 | 0.159 | -0.069 | 0 | -0.063 | 0 | 0 | 0 | 0 | 0 | 0 | 19.89
0 | 0 | -0.021 | 0.12 | -0.051 | 0 | -0.048 | 0 | 0 | 0 | 0 | 0 | 0 | 19.88
0 | 0 | -0.021 | 0.119 | -0.05 | 0 | -0.048 | 0 | 0 | 0 | 0 | 0 | 0 | 19.87
0 | 0 | -0.02 | 0.122 | -0.06 | 0 | -0.043 | 0 | 0 | 0 | 0 | 0 | 0 | 19.87
0 | 0 | 0.001 | 0.063 | -0.181 | 0 | 0.118 | 0 | 0 | 0 | 0 | 0 | 0 | 19.92
0 | 0 | -0.006 | 0.058 | -0.042 | 0 | -0.009 | 0 | 0 | 0 | 0 | 0 | 0 | 19.91
0 | 0 | -0.005 | 0.029 | -0.048 | 0 | 0.025 | 0 | 0 | 0 | 0 | 0 | 0 | 19.92
0 | 0 | -0.005 | 0 | -0.052 | 0 | 0.057 | 0 | 0 | 0 | 0 | 0 | 0 | 19.92
0 | 0 | -0.006 | -0.004 | -0.074 | 0 | 0.084 | 0 | 0 | 0 | 0 | 0 | 0 | 19.93
0 | 0 | 0.035 | -0.034 | -0.264 | 0 | 0.263 | 0 | 0 | 0 | 0 | 0 | 0 | 19.95
0 | 0 | 0 | 0 | 0 | 0 | 0 | 0 | 0 | 0 | 0 | 0 | 0 | 19.93
0 | 0 | 0 | 0 | 0 | 0 | 0 | 0 | 0 | 0 | 0 | 0 | 0 | 19.92
0 | 0 | -0.001 | 0 | -0.011 | 0 | 0.012 | 0 | 0 | 0 | 0 | 0 | 0 | 19.92
0 | 0 | -0.006 | 0.043 | -0.024 | 0 | -0.013 | 0 | 0 | 0 | 0 | 0 | 0 | 19.9
0 | 0 | -0.009 | 0.063 | -0.034 | 0 | -0.02 | 0 | 0 | 0 | 0 | 0 | 0 | 19.89
0 | 0 | -0.011 | 0.077 | -0.04 | 0 | -0.026 | 0 | 0 | 0 | 0 | 0 | 0 | 19.89
0 | 0 | -0.013 | 0.088 | -0.044 | 0 | -0.031 | 0 | 0 | 0 | 0 | 0 | 0 | 19.88
0 | 0 | -0.016 | 0.103 | -0.05 | 0 | -0.037 | 0 | 0 | 0 | 0 | 0 | 0 | 19.87
0 | 0 | -0.019 | 0.12 | -0.056 | 0 | -0.045 | 0 | 0 | 0 | 0 | 0 | 0 | 19.87
0 | 0 | -0.022 | 0.132 | -0.059 | 0 | -0.05 | 0 | 0 | 0 | 0 | 0 | 0 | 19.86
0 | 0 | -0.024 | 0.141 | -0.062 | 0 | -0.055 | 0 | 0 | 0 | 0 | 0 | 0 | 19.85
0 | 0 | -0.026 | 0.148 | -0.063 | 0 | -0.059 | 0 | 0 | 0 | 0 | 0 | 0 | 19.85
0 | 0 | -0.027 | 0.154 | -0.064 | 0 | -0.062 | 0 | 0 | 0 | 0 | 0 | 0 | 19.84
0 | 0 | -0.029 | 0.158 | -0.064 | 0 | -0.066 | 0 | 0 | 0 | 0 | 0 | 0 | 19.83
0 | 0 | -0.03 | 0.163 | -0.065 | 0 | -0.068 | 0 | 0 | 0 | 0 | 0 | 0 | 19.82
0 | 0 | -0.021 | 0.113 | -0.044 | 0 | -0.048 | 0 | 0 | 0 | 0 | 0 | 0 | 19.8
0 | 0 | -0.021 | 0.114 | -0.044 | 0 | -0.048 | 0 | 0 | 0 | 0 | 0 | 0 | 19.79
0 | 0 | -0.02 | 0.116 | -0.052 | 0 | -0.044 | 0 | 0 | 0 | 0 | 0 | 0 | 19.8
0 | 0 | -0.016 | 0.113 | -0.068 | 0 | -0.029 | 0 | 0 | 0 | 0 | 0 | 0 | 19.82
0 | 0 | -0.015 | 0.109 | -0.068 | 0 | -0.026 | 0 | 0 | 0 | 0 | 0 | 0 | 19.82
0 | 0 | -0.015 | 0.053 | -0.136 | 0 | 0.098 | 0 | 0 | 0 | 0 | 0 | 0 | 19.85
0 | 0 | -0.007 | 0.046 | -0.052 | 0 | 0.013 | 0 | 0 | 0 | 0 | 0 | 0 | 19.84
0 | 0 | -0.005 | 0.048 | -0.035 | 0 | -0.007 | 0 | 0 | 0 | 0 | 0 | 0 | 19.84
0 | 0 | -0.005 | 0.044 | -0.033 | 0 | -0.007 | 0 | 0 | 0 | 0 | 0 | 0 | 19.84
0 | 0 | -0.008 | -0.002 | -0.088 | 0 | 0.098 | 0 | 0 | 0 | 0 | 0 | 0 | 19.85
0 | 0 | -0.003 | 0.028 | -0.019 | 0 | -0.005 | 0 | 0 | 0 | 0 | 0 | 0 | 19.83
0 | 0 | -0.009 | 0.066 | -0.039 | 0 | -0.019 | 0 | 0 | 0 | 0 | 0 | 0 | 19.82
0 | 0 | -0.012 | 0.084 | -0.044 | 0 | -0.028 | 0 | 0 | 0 | 0 | 0 | 0 | 19.8
0 | 0 | -0.014 | 0.095 | -0.049 | 0 | -0.032 | 0 | 0 | 0 | 0 | 0 | 0 | 19.8
0 | 0 | -0.015 | 0.102 | -0.052 | 0 | -0.035 | 0 | 0 | 0 | 0 | 0 | 0 | 19.79
0 | 0 | -0.017 | 0.109 | -0.054 | 0 | -0.038 | 0 | 0 | 0 | 0 | 0 | 0 | 19.78
0 | 0 | -0.019 | 0.12 | -0.057 | 0 | -0.043 | 0 | 0 | 0 | 0 | 0 | 0 | 19.78
0 | 0 | -0.021 | 0.133 | -0.063 | 0 | -0.048 | 0 | 0 | 0 | 0 | 0 | 0 | 19.77
0 | 0 | -0.023 | 0.142 | -0.066 | 0 | -0.053 | 0 | 0 | 0 | 0 | 0 | 0 | 19.76
0 | 0 | -0.025 | 0.149 | -0.068 | 0 | -0.057 | 0 | 0 | 0 | 0 | 0 | 0 | 19.75
0 | 0 | -0.026 | 0.155 | -0.07 | 0 | -0.059 | 0 | 0 | 0 | 0 | 0 | 0 | 19.75
0 | 0 | -0.026 | 0.159 | -0.072 | 0 | -0.06 | 0 | 0 | 0 | 0 | 0 | 0 | 19.74
0 | 0 | -0.027 | 0.162 | -0.074 | 0 | -0.062 | 0 | 0 | 0 | 0 | 0 | 0 | 19.73
0 | 0 | -0.028 | 0.165 | -0.074 | 0 | -0.063 | 0 | 0 | 0 | 0 | 0 | 0 | 19.72
0 | 0 | -0.017 | 0.103 | -0.046 | 0 | -0.039 | 0 | 0 | 0 | 0 | 0 | 0 | 19.72
0 | 0 | -0.018 | 0.106 | -0.048 | 0 | -0.04 | 0 | 0 | 0 | 0 | 0 | 0 | 19.71
0 | 0 | -0.016 | 0.11 | -0.061 | 0 | -0.033 | 0 | 0 | 0 | 0 | 0 | 0 | 19.72
0 | 0 | -0.015 | 0.112 | -0.068 | 0 | -0.029 | 0 | 0 | 0 | 0 | 0 | 0 | 19.73
0 | 0 | 0.013 | 0.026 | -0.217 | 0 | 0.178 | 0 | 0 | 0 | 0 | 0 | 0 | 19.77
0 | 0 | -0.001 | -0.006 | -0.123 | 0 | 0.129 | 0 | 0 | 0 | 0 | 0 | 0 | 19.77
0 | 0 | 0.01 | -0.02 | -0.181 | 0 | 0.192 | 0 | 0 | 0 | 0 | 0 | 0 | 19.78
0 | 0 | 0.057 | -0.046 | -0.39 | 0 | 0.379 | 0 | 0 | 0 | 0 | 0 | 0 | 19.81
0 | 0 | 0.03 | -0.061 | -0.205 | 0 | 0.236 | 0 | 0 | 0 | 0 | 0 | 0 | 19.8
0 | 0 | -0.002 | -0.018 | -0.05 | 0 | 0.069 | 0 | 0 | 0 | 0 | 0 | 0 | 19.79
0 | 0 | -0.001 | -0.003 | -0.011 | 0 | 0.014 | 0 | 0 | 0 | 0 | 0 | 0 | 19.79
0 | 0 | 0 | 0 | 0 | 0 | 0 | 0 | 0 | 0 | 0 | 0 | 0 | 19.77
0 | 0 | 0 | 0 | 0 | 0 | 0 | 0 | 0 | 0 | 0 | 0 | 0 | 19.76
0 | 0 | 0 | 0.003 | -0.002 | 0 | -0.001 | 0 | 0 | 0 | 0 | 0 | 0 | 19.76
0 | 0 | -0.003 | 0.026 | -0.015 | 0 | -0.008 | 0 | 0 | 0 | 0 | 0 | 0 | 19.76
0 | 0 | -0.005 | 0.04 | -0.023 | 0 | -0.012 | 0 | 0 | 0 | 0 | 0 | 0 | 19.76
0 | 0 | -0.008 | 0.063 | -0.035 | 0 | -0.02 | 0 | 0 | 0 | 0 | 0 | 0 | 19.76
0 | 0 | -0.012 | 0.087 | -0.046 | 0 | -0.029 | 0 | 0 | 0 | 0 | 0 | 0 | 19.75
0 | 0 | -0.015 | 0.105 | -0.053 | 0 | -0.036 | 0 | 0 | 0 | 0 | 0 | 0 | 19.75
0 | 0 | -0.017 | 0.117 | -0.059 | 0 | -0.04 | 0 | 0 | 0 | 0 | 0 | 0 | 19.75
0 | 0 | -0.019 | 0.126 | -0.062 | 0 | -0.045 | 0 | 0 | 0 | 0 | 0 | 0 | 19.74
0 | 0 | -0.021 | 0.134 | -0.063 | 0 | -0.049 | 0 | 0 | 0 | 0 | 0 | 0 | 19.74
0 | 0 | -0.023 | 0.14 | -0.065 | 0 | -0.053 | 0 | 0 | 0 | 0 | 0 | 0 | 19.73
0 | 0 | -0.024 | 0.146 | -0.065 | 0 | -0.056 | 0 | 0 | 0 | 0 | 0 | 0 | 19.73
0 | 0 | -0.023 | 0.135 | -0.059 | 0 | -0.053 | 0 | 0 | 0 | 0 | 0 | 0 | 19.72
0 | 0 | -0.022 | 0.132 | -0.058 | 0 | -0.051 | 0 | 0 | 0 | 0 | 0 | 0 | 19.72
0 | 0 | -0.014 | 0.109 | -0.076 | 0 | -0.02 | 0 | 0 | 0 | 0 | 0 | 0 | 19.75
0 | 0 | -0.009 | 0.077 | -0.064 | 0 | -0.004 | 0 | 0 | 0 | 0 | 0 | 0 | 19.76
0 | 0 | -0.012 | 0.089 | -0.052 | 0 | -0.024 | 0 | 0 | 0 | 0 | 0 | 0 | 19.75
0 | 0 | -0.013 | 0.097 | -0.056 | 0 | -0.028 | 0 | 0 | 0 | 0 | 0 | 0 | 19.74
0 | 0 | -0.012 | 0.093 | -0.059 | 0 | -0.022 | 0 | 0 | 0 | 0 | 0 | 0 | 19.75
0 | 0 | -0.012 | 0.093 | -0.058 | 0 | -0.023 | 0 | 0 | 0 | 0 | 0 | 0 | 19.75
0 | 0 | -0.007 | 0.053 | -0.059 | 0 | 0.013 | 0 | 0 | 0 | 0 | 0 | 0 | 19.77
0 | 0 | -0.005 | 0.048 | -0.035 | 0 | -0.008 | 0 | 0 | 0 | 0 | 0 | 0 | 19.76
0 | 0 | -0.004 | 0.017 | -0.037 | 0 | 0.024 | 0 | 0 | 0 | 0 | 0 | 0 | 19.77
0 | 0 | 0.001 | 0.022 | -0.046 | 0 | 0.023 | 0 | 0 | 0 | 0 | 0 | 0 | 19.77
0 | 0 | -0.008 | 0.057 | -0.031 | 0 | -0.018 | 0 | 0 | 0 | 0 | 0 | 0 | 19.75
0 | 0 | -0.01 | 0.069 | -0.037 | 0 | -0.023 | 0 | 0 | 0 | 0 | 0 | 0 | 19.74
0 | 0 | -0.012 | 0.079 | -0.041 | 0 | -0.027 | 0 | 0 | 0 | 0 | 0 | 0 | 19.74
0 | 0 | -0.014 | 0.089 | -0.043 | 0 | -0.032 | 0 | 0 | 0 | 0 | 0 | 0 | 19.73
0 | 0 | -0.017 | 0.104 | -0.049 | 0 | -0.038 | 0 | 0 | 0 | 0 | 0 | 0 | 19.73
0 | 0 | -0.02 | 0.121 | -0.055 | 0 | -0.046 | 0 | 0 | 0 | 0 | 0 | 0 | 19.72
0 | 0 | -0.023 | 0.133 | -0.058 | 0 | -0.052 | 0 | 0 | 0 | 0 | 0 | 0 | 19.71
0 | 0 | -0.025 | 0.143 | -0.061 | 0 | -0.057 | 0 | 0 | 0 | 0 | 0 | 0 | 19.71
0 | 0 | -0.027 | 0.15 | -0.062 | 0 | -0.061 | 0 | 0 | 0 | 0 | 0 | 0 | 19.7
0 | 0 | -0.029 | 0.156 | -0.062 | 0 | -0.065 | 0 | 0 | 0 | 0 | 0 | 0 | 19.69
0 | 0 | -0.03 | 0.161 | -0.063 | 0 | -0.068 | 0 | 0 | 0 | 0 | 0 | 0 | 19.68
0 | 0 | -0.031 | 0.165 | -0.064 | 0 | -0.07 | 0 | 0 | 0 | 0 | 0 | 0 | 19.67
0 | 0 | -0.02 | 0.105 | -0.04 | 0 | -0.045 | 0 | 0 | 0 | 0 | 0 | 0 | 19.66
0 | 0 | -0.02 | 0.107 | -0.041 | 0 | -0.046 | 0 | 0 | 0 | 0 | 0 | 0 | 19.65
0 | 0 | -0.019 | 0.11 | -0.05 | 0 | -0.041 | 0 | 0 | 0 | 0 | 0 | 0 | 19.66
0 | 0 | -0.015 | 0.09 | -0.072 | 0 | -0.002 | 0 | 0 | 0 | 0 | 0 | 0 | 19.69
0 | 0 | -0.009 | 0.027 | -0.158 | 0 | 0.14 | 0 | 0 | 0 | 0 | 0 | 0 | 19.71
0 | 0 | 0.037 | -0.012 | -0.321 | 0 | 0.297 | 0 | 0 | 0 | 0 | 0 | 0 | 19.74
0 | 0 | 0.028 | -0.031 | -0.297 | 0 | 0.301 | 0 | 0 | 0 | 0 | 0 | 0 | 19.74
0 | 0 | 0.013 | -0.034 | -0.196 | 0 | 0.216 | 0 | 0 | 0 | 0 | 0 | 0 | 19.74
0 | 0 | 0.027 | -0.049 | -0.212 | 0 | 0.233 | 0 | 0 | 0 | 0 | 0 | 0 | 19.75
0 | 0 | -0.002 | -0.005 | -0.024 | 0 | 0.032 | 0 | 0 | 0 | 0 | 0 | 0 | 19.73
0 | 0 | 0.008 | -0.018 | -0.107 | 0 | 0.117 | 0 | 0 | 0 | 0 | 0 | 0 | 19.74
0 | 0 | -0.001 | -0.002 | -0.018 | 0 | 0.02 | 0 | 0 | 0 | 0 | 0 | 0 | 19.73
0 | 0 | 0 | 0 | 0 | 0 | 0 | 0 | 0 | 0 | 0 | 0 | 0 | 19.71
0 | 0 | -0.005 | 0.035 | -0.018 | 0 | -0.012 | 0 | 0 | 0 | 0 | 0 | 0 | 19.7
0 | 0 | -0.009 | 0.059 | -0.029 | 0 | -0.021 | 0 | 0 | 0 | 0 | 0 | 0 | 19.69
0 | 0 | -0.012 | 0.077 | -0.036 | 0 | -0.028 | 0 | 0 | 0 | 0 | 0 | 0 | 19.69
0 | 0 | -0.016 | 0.095 | -0.043 | 0 | -0.036 | 0 | 0 | 0 | 0 | 0 | 0 | 19.68
0 | 0 | -0.02 | 0.115 | -0.049 | 0 | -0.046 | 0 | 0 | 0 | 0 | 0 | 0 | 19.67
0 | 0 | -0.023 | 0.129 | -0.054 | 0 | -0.052 | 0 | 0 | 0 | 0 | 0 | 0 | 19.67
0 | 0 | -0.025 | 0.139 | -0.056 | 0 | -0.058 | 0 | 0 | 0 | 0 | 0 | 0 | 19.66
0 | 0 | -0.027 | 0.147 | -0.058 | 0 | -0.062 | 0 | 0 | 0 | 0 | 0 | 0 | 19.65
0 | 0 | -0.029 | 0.154 | -0.059 | 0 | -0.066 | 0 | 0 | 0 | 0 | 0 | 0 | 19.64
0 | 0 | -0.03 | 0.159 | -0.06 | 0 | -0.069 | 0 | 0 | 0 | 0 | 0 | 0 | 19.63
0 | 0 | -0.031 | 0.163 | -0.061 | 0 | -0.071 | 0 | 0 | 0 | 0 | 0 | 0 | 19.62
0 | 0 | -0.022 | 0.115 | -0.043 | 0 | -0.05 | 0 | 0 | 0 | 0 | 0 | 0 | 19.61
0 | 0 | -0.022 | 0.115 | -0.042 | 0 | -0.051 | 0 | 0 | 0 | 0 | 0 | 0 | 19.6
0 | 0 | -0.022 | 0.115 | -0.046 | 0 | -0.048 | 0 | 0 | 0 | 0 | 0 | 0 | 19.6
0 | 0 | -0.021 | 0.117 | -0.054 | 0 | -0.043 | 0 | 0 | 0 | 0 | 0 | 0 | 19.61
0 | 0 | -0.02 | 0.118 | -0.059 | 0 | -0.039 | 0 | 0 | 0 | 0 | 0 | 0 | 19.61
0 | 0 | -0.012 | 0.059 | -0.199 | 0 | 0.152 | 0 | 0 | 0 | 0 | 0 | 0 | 19.65
0 | 0 | 0.026 | -0.004 | -0.354 | 0 | 0.333 | 0 | 0 | 0 | 0 | 0 | 0 | 19.68
0 | 0 | 0.003 | -0.011 | -0.175 | 0 | 0.182 | 0 | 0 | 0 | 0 | 0 | 0 | 19.67
0 | 0 | -0.005 | -0.006 | -0.057 | 0 | 0.068 | 0 | 0 | 0 | 0 | 0 | 0 | 19.67
0 | 0 | 0 | 0 | 0 | 0 | 0 | 0 | 0 | 0 | 0 | 0 | 0 | 19.66
0 | 0 | -0.002 | -0.001 | -0.015 | 0 | 0.017 | 0 | 0 | 0 | 0 | 0 | 0 | 19.66
0 | 0 | -0.001 | 0 | -0.004 | 0 | 0.004 | 0 | 0 | 0 | 0 | 0 | 0 | 19.65
0 | 0 | -0.007 | 0.051 | -0.027 | 0 | -0.016 | 0 | 0 | 0 | 0 | 0 | 0 | 19.62
0 | 0 | -0.01 | 0.071 | -0.037 | 0 | -0.024 | 0 | 0 | 0 | 0 | 0 | 0 | 19.62
0 | 0 | -0.013 | 0.088 | -0.043 | 0 | -0.031 | 0 | 0 | 0 | 0 | 0 | 0 | 19.61
0 | 0 | -0.016 | 0.099 | -0.048 | 0 | -0.036 | 0 | 0 | 0 | 0 | 0 | 0 | 19.6
0 | 0 | -0.018 | 0.113 | -0.053 | 0 | -0.042 | 0 | 0 | 0 | 0 | 0 | 0 | 19.59
0 | 0 | -0.021 | 0.129 | -0.058 | 0 | -0.049 | 0 | 0 | 0 | 0 | 0 | 0 | 19.59
0 | 0 | -0.024 | 0.14 | -0.061 | 0 | -0.055 | 0 | 0 | 0 | 0 | 0 | 0 | 19.58
0 | 0 | -0.026 | 0.148 | -0.063 | 0 | -0.059 | 0 | 0 | 0 | 0 | 0 | 0 | 19.57
0 | 0 | -0.027 | 0.155 | -0.065 | 0 | -0.063 | 0 | 0 | 0 | 0 | 0 | 0 | 19.56
0 | 0 | -0.029 | 0.16 | -0.066 | 0 | -0.065 | 0 | 0 | 0 | 0 | 0 | 0 | 19.55
0 | 0 | -0.03 | 0.164 | -0.065 | 0 | -0.069 | 0 | 0 | 0 | 0 | 0 | 0 | 19.54
0 | 0 | -0.031 | 0.168 | -0.066 | 0 | -0.071 | 0 | 0 | 0 | 0 | 0 | 0 | 19.52
0 | 0 | -0.019 | 0.104 | -0.041 | 0 | -0.044 | 0 | 0 | 0 | 0 | 0 | 0 | 19.51
0 | 0 | -0.02 | 0.106 | -0.041 | 0 | -0.045 | 0 | 0 | 0 | 0 | 0 | 0 | 19.5
0 | 0 | -0.015 | 0.101 | -0.056 | 0 | -0.03 | 0 | 0 | 0 | 0 | 0 | 0 | 19.53
0 | 0 | -0.002 | 0.046 | -0.172 | 0 | 0.127 | 0 | 0 | 0 | 0 | 0 | 0 | 19.56
0 | 0 | -0.007 | -0.001 | -0.145 | 0 | 0.153 | 0 | 0 | 0 | 0 | 0 | 0 | 19.57
0 | 0 | 0.042 | -0.016 | -0.344 | 0 | 0.319 | 0 | 0 | 0 | 0 | 0 | 0 | 19.59
0 | 0 | 0.05 | -0.036 | -0.411 | 0 | 0.398 | 0 | 0 | 0 | 0 | 0 | 0 | 19.61
0 | 0 | 0.059 | -0.049 | -0.43 | 0 | 0.42 | 0 | 0 | 0 | 0 | 0 | 0 | 19.63
0 | 0 | 0.077 | -0.069 | -0.388 | 0 | 0.38 | 0 | 0 | 0 | 0 | 0 | 0 | 19.63
0 | 0 | 0.08 | -0.07 | -0.359 | 0 | 0.349 | 0 | 0 | 0 | 0 | 0 | 0 | 19.64
0 | 0 | 0.038 | -0.046 | -0.183 | 0 | 0.191 | 0 | 0 | 0 | 0 | 0 | 0 | 19.62
0 | 0 | 0 | 0 | 0 | 0 | 0 | 0 | 0 | 0 | 0 | 0 | 0 | 19.59
0 | 0 | 0 | 0 | 0 | 0 | 0 | 0 | 0 | 0 | 0 | 0 | 0 | 19.58
0 | 0 | 0 | 0 | 0 | 0 | 0 | 0 | 0 | 0 | 0 | 0 | 0 | 19.57
0 | 0 | -0.004 | 0.024 | -0.012 | 0 | -0.008 | 0 | 0 | 0 | 0 | 0 | 0 | 19.56
0 | 0 | -0.008 | 0.053 | -0.026 | 0 | -0.019 | 0 | 0 | 0 | 0 | 0 | 0 | 19.56
0 | 0 | -0.013 | 0.078 | -0.036 | 0 | -0.03 | 0 | 0 | 0 | 0 | 0 | 0 | 19.55
0 | 0 | -0.018 | 0.103 | -0.044 | 0 | -0.041 | 0 | 0 | 0 | 0 | 0 | 0 | 19.54
0 | 0 | -0.021 | 0.12 | -0.05 | 0 | -0.049 | 0 | 0 | 0 | 0 | 0 | 0 | 19.54
0 | 0 | -0.024 | 0.132 | -0.052 | 0 | -0.056 | 0 | 0 | 0 | 0 | 0 | 0 | 19.53
0 | 0 | -0.027 | 0.142 | -0.055 | 0 | -0.061 | 0 | 0 | 0 | 0 | 0 | 0 | 19.52
0 | 0 | -0.029 | 0.15 | -0.055 | 0 | -0.066 | 0 | 0 | 0 | 0 | 0 | 0 | 19.51
0 | 0 | -0.031 | 0.157 | -0.057 | 0 | -0.07 | 0 | 0 | 0 | 0 | 0 | 0 | 19.5
0 | 0 | -0.032 | 0.162 | -0.057 | 0 | -0.073 | 0 | 0 | 0 | 0 | 0 | 0 | 19.48
0 | 0 | -0.025 | 0.126 | -0.044 | 0 | -0.057 | 0 | 0 | 0 | 0 | 0 | 0 | 19.47
0 | 0 | -0.025 | 0.123 | -0.042 | 0 | -0.056 | 0 | 0 | 0 | 0 | 0 | 0 | 19.46
0 | 0 | -0.023 | 0.127 | -0.053 | 0 | -0.05 | 0 | 0 | 0 | 0 | 0 | 0 | 19.47
0 | 0 | -0.019 | 0.117 | -0.062 | 0 | -0.036 | 0 | 0 | 0 | 0 | 0 | 0 | 19.49
0 | 0 | -0.02 | 0.083 | -0.091 | 0 | 0.029 | 0 | 0 | 0 | 0 | 0 | 0 | 19.51
0 | 0 | 0.01 | 0.011 | -0.275 | 0 | 0.254 | 0 | 0 | 0 | 0 | 0 | 0 | 19.54
0 | 0 | 0.024 | -0.014 | -0.334 | 0 | 0.324 | 0 | 0 | 0 | 0 | 0 | 0 | 19.56
0 | 0 | 0.027 | -0.024 | -0.312 | 0 | 0.31 | 0 | 0 | 0 | 0 | 0 | 0 | 19.56
0 | 0 | 0.054 | -0.045 | -0.358 | 0 | 0.348 | 0 | 0 | 0 | 0 | 0 | 0 | 19.58
0 | 0 | 0.06 | -0.05 | -0.326 | 0 | 0.316 | 0 | 0 | 0 | 0 | 0 | 0 | 19.58
0 | 0 | 0.011 | -0.021 | -0.124 | 0 | 0.134 | 0 | 0 | 0 | 0 | 0 | 0 | 19.56
0 | 0 | 0 | 0 | 0 | 0 | 0 | 0 | 0 | 0 | 0 | 0 | 0 | 19.54
0 | 0 | 0 | 0 | 0 | 0 | 0 | 0 | 0 | 0 | 0 | 0 | 0 | 19.51
0 | 0 | -0.004 | 0.026 | -0.013 | 0 | -0.009 | 0 | 0 | 0 | 0 | 0 | 0 | 19.51
0 | 0 | -0.009 | 0.057 | -0.027 | 0 | -0.021 | 0 | 0 | 0 | 0 | 0 | 0 | 19.5
0 | 0 | -0.013 | 0.078 | -0.035 | 0 | -0.03 | 0 | 0 | 0 | 0 | 0 | 0 | 19.49
0 | 0 | -0.017 | 0.097 | -0.043 | 0 | -0.038 | 0 | 0 | 0 | 0 | 0 | 0 | 19.48
0 | 0 | -0.021 | 0.117 | -0.048 | 0 | -0.048 | 0 | 0 | 0 | 0 | 0 | 0 | 19.47
0 | 0 | -0.024 | 0.131 | -0.053 | 0 | -0.055 | 0 | 0 | 0 | 0 | 0 | 0 | 19.47
0 | 0 | -0.026 | 0.142 | -0.055 | 0 | -0.06 | 0 | 0 | 0 | 0 | 0 | 0 | 19.46
0 | 0 | -0.028 | 0.15 | -0.057 | 0 | -0.065 | 0 | 0 | 0 | 0 | 0 | 0 | 19.45
0 | 0 | -0.03 | 0.156 | -0.058 | 0 | -0.069 | 0 | 0 | 0 | 0 | 0 | 0 | 19.43
0 | 0 | -0.032 | 0.162 | -0.059 | 0 | -0.072 | 0 | 0 | 0 | 0 | 0 | 0 | 19.42
0 | 0 | -0.033 | 0.167 | -0.06 | 0 | -0.074 | 0 | 0 | 0 | 0 | 0 | 0 | 19.41
0 | 0 | -0.024 | 0.122 | -0.044 | 0 | -0.054 | 0 | 0 | 0 | 0 | 0 | 0 | 19.4
0 | 0 | -0.024 | 0.121 | -0.043 | 0 | -0.054 | 0 | 0 | 0 | 0 | 0 | 0 | 19.38
0 | 0 | -0.022 | 0.127 | -0.058 | 0 | -0.047 | 0 | 0 | 0 | 0 | 0 | 0 | 19.4
0 | 0 | -0.017 | 0.109 | -0.063 | 0 | -0.029 | 0 | 0 | 0 | 0 | 0 | 0 | 19.42
0 | 0 | -0.014 | 0.092 | -0.056 | 0 | -0.022 | 0 | 0 | 0 | 0 | 0 | 0 | 19.42
0 | 0 | 0 | 0.023 | -0.249 | 0 | 0.226 | 0 | 0 | 0 | 0 | 0 | 0 | 19.45
0 | 0 | 0.01 | -0.004 | -0.255 | 0 | 0.249 | 0 | 0 | 0 | 0 | 0 | 0 | 19.46
0 | 0 | 0.021 | -0.014 | -0.316 | 0 | 0.308 | 0 | 0 | 0 | 0 | 0 | 0 | 19.47
0 | 0 | 0.01 | -0.021 | -0.22 | 0 | 0.23 | 0 | 0 | 0 | 0 | 0 | 0 | 19.47
0 | 0 | 0.033 | -0.028 | -0.274 | 0 | 0.269 | 0 | 0 | 0 | 0 | 0 | 0 | 19.48
0 | 0 | 0.019 | -0.018 | -0.175 | 0 | 0.174 | 0 | 0 | 0 | 0 | 0 | 0 | 19.47
0 | 0 | 0 | 0 | 0 | 0 | 0 | 0 | 0 | 0 | 0 | 0 | 0 | 19.44
0 | 0 | -0.003 | 0.02 | -0.01 | 0 | -0.007 | 0 | 0 | 0 | 0 | 0 | 0 | 19.41
0 | 0 | -0.009 | 0.054 | -0.026 | 0 | -0.02 | 0 | 0 | 0 | 0 | 0 | 0 | 19.4
0 | 0 | -0.013 | 0.079 | -0.036 | 0 | -0.03 | 0 | 0 | 0 | 0 | 0 | 0 | 19.39
0 | 0 | -0.016 | 0.096 | -0.043 | 0 | -0.037 | 0 | 0 | 0 | 0 | 0 | 0 | 19.38
0 | 0 | -0.02 | 0.113 | -0.048 | 0 | -0.045 | 0 | 0 | 0 | 0 | 0 | 0 | 19.37
0 | 0 | -0.023 | 0.13 | -0.053 | 0 | -0.053 | 0 | 0 | 0 | 0 | 0 | 0 | 19.36
0 | 0 | -0.026 | 0.142 | -0.057 | 0 | -0.059 | 0 | 0 | 0 | 0 | 0 | 0 | 19.35
0 | 0 | -0.028 | 0.151 | -0.06 | 0 | -0.063 | 0 | 0 | 0 | 0 | 0 | 0 | 19.34
0 | 0 | -0.029 | 0.158 | -0.061 | 0 | -0.067 | 0 | 0 | 0 | 0 | 0 | 0 | 19.33
0 | 0 | -0.031 | 0.163 | -0.063 | 0 | -0.07 | 0 | 0 | 0 | 0 | 0 | 0 | 19.31
0 | 0 | -0.031 | 0.168 | -0.065 | 0 | -0.071 | 0 | 0 | 0 | 0 | 0 | 0 | 19.3
0 | 0 | -0.032 | 0.171 | -0.066 | 0 | -0.073 | 0 | 0 | 0 | 0 | 0 | 0 | 19.29
0 | 0 | -0.021 | 0.114 | -0.045 | 0 | -0.048 | 0 | 0 | 0 | 0 | 0 | 0 | 19.28
0 | 0 | -0.022 | 0.116 | -0.045 | 0 | -0.049 | 0 | 0 | 0 | 0 | 0 | 0 | 19.26
0 | 0 | -0.02 | 0.118 | -0.053 | 0 | -0.044 | 0 | 0 | 0 | 0 | 0 | 0 | 19.27
0 | 0 | -0.017 | 0.096 | -0.076 | 0 | -0.003 | 0 | 0 | 0 | 0 | 0 | 0 | 19.3
0 | 0 | -0.02 | 0.046 | -0.136 | 0 | 0.11 | 0 | 0 | 0 | 0 | 0 | 0 | 19.31
0 | 0 | 0.002 | 0 | -0.209 | 0 | 0.207 | 0 | 0 | 0 | 0 | 0 | 0 | 19.33
0 | 0 | 0.016 | -0.008 | -0.266 | 0 | 0.259 | 0 | 0 | 0 | 0 | 0 | 0 | 19.34
0 | 0 | 0.029 | -0.018 | -0.34 | 0 | 0.329 | 0 | 0 | 0 | 0 | 0 | 0 | 19.35
0 | 0 | 0.04 | -0.032 | -0.335 | 0 | 0.326 | 0 | 0 | 0 | 0 | 0 | 0 | 19.36
0 | 0 | 0.026 | -0.03 | -0.232 | 0 | 0.236 | 0 | 0 | 0 | 0 | 0 | 0 | 19.35
0 | 0 | -0.003 | -0.003 | -0.022 | 0 | 0.027 | 0 | 0 | 0 | 0 | 0 | 0 | 19.33
0 | 0 | 0 | 0 | 0 | 0 | 0 | 0 | 0 | 0 | 0 | 0 | 0 | 19.31
0 | 0 | -0.002 | 0.014 | -0.007 | 0 | -0.005 | 0 | 0 | 0 | 0 | 0 | 0 | 19.29
0 | 0 | -0.007 | 0.047 | -0.024 | 0 | -0.016 | 0 | 0 | 0 | 0 | 0 | 0 | 19.28
0 | 0 | -0.011 | 0.07 | -0.035 | 0 | -0.024 | 0 | 0 | 0 | 0 | 0 | 0 | 19.27
0 | 0 | -0.014 | 0.087 | -0.042 | 0 | -0.031 | 0 | 0 | 0 | 0 | 0 | 0 | 19.26
0 | 0 | -0.017 | 0.105 | -0.049 | 0 | -0.039 | 0 | 0 | 0 | 0 | 0 | 0 | 19.25
0 | 0 | -0.021 | 0.123 | -0.055 | 0 | -0.047 | 0 | 0 | 0 | 0 | 0 | 0 | 19.24
0 | 0 | -0.024 | 0.136 | -0.059 | 0 | -0.054 | 0 | 0 | 0 | 0 | 0 | 0 | 19.23
0 | 0 | -0.026 | 0.146 | -0.062 | 0 | -0.058 | 0 | 0 | 0 | 0 | 0 | 0 | 19.22
0 | 0 | -0.027 | 0.154 | -0.064 | 0 | -0.062 | 0 | 0 | 0 | 0 | 0 | 0 | 19.21
0 | 0 | -0.029 | 0.16 | -0.065 | 0 | -0.066 | 0 | 0 | 0 | 0 | 0 | 0 | 19.2
0 | 0 | -0.03 | 0.165 | -0.067 | 0 | -0.068 | 0 | 0 | 0 | 0 | 0 | 0 | 19.18
0 | 0 | -0.031 | 0.169 | -0.068 | 0 | -0.07 | 0 | 0 | 0 | 0 | 0 | 0 | 19.17
0 | 0 | -0.022 | 0.118 | -0.047 | 0 | -0.049 | 0 | 0 | 0 | 0 | 0 | 0 | 19.16
0 | 0 | -0.022 | 0.118 | -0.047 | 0 | -0.049 | 0 | 0 | 0 | 0 | 0 | 0 | 19.14
0 | 0 | -0.021 | 0.119 | -0.052 | 0 | -0.046 | 0 | 0 | 0 | 0 | 0 | 0 | 19.14
0 | 0 | -0.016 | 0.105 | -0.07 | 0 | -0.019 | 0 | 0 | 0 | 0 | 0 | 0 | 19.17
0 | 0 | -0.015 | 0.043 | -0.193 | 0 | 0.165 | 0 | 0 | 0 | 0 | 0 | 0 | 19.2
0 | 0 | -0.003 | 0.002 | -0.187 | 0 | 0.188 | 0 | 0 | 0 | 0 | 0 | 0 | 19.2
0 | 0 | 0.007 | -0.005 | -0.217 | 0 | 0.215 | 0 | 0 | 0 | 0 | 0 | 0 | 19.21
0 | 0 | 0.025 | -0.013 | -0.322 | 0 | 0.31 | 0 | 0 | 0 | 0 | 0 | 0 | 19.23
0 | 0 | 0.033 | -0.026 | -0.326 | 0 | 0.319 | 0 | 0 | 0 | 0 | 0 | 0 | 19.23
0 | 0 | 0.03 | -0.026 | -0.267 | 0 | 0.262 | 0 | 0 | 0 | 0 | 0 | 0 | 19.23
0 | 0 | 0.004 | -0.012 | -0.122 | 0 | 0.129 | 0 | 0 | 0 | 0 | 0 | 0 | 19.22
0 | 0 | 0 | 0 | 0 | 0 | 0 | 0 | 0 | 0 | 0 | 0 | 0 | 19.18
0 | 0 | -0.004 | 0.026 | -0.013 | 0 | -0.009 | 0 | 0 | 0 | 0 | 0 | 0 | 19.16
0 | 0 | -0.009 | 0.056 | -0.028 | 0 | -0.019 | 0 | 0 | 0 | 0 | 0 | 0 | 19.15
0 | 0 | -0.012 | 0.078 | -0.038 | 0 | -0.028 | 0 | 0 | 0 | 0 | 0 | 0 | 19.14
0 | 0 | -0.015 | 0.093 | -0.044 | 0 | -0.034 | 0 | 0 | 0 | 0 | 0 | 0 | 19.13
0 | 0 | -0.019 | 0.111 | -0.05 | 0 | -0.042 | 0 | 0 | 0 | 0 | 0 | 0 | 19.12
0 | 0 | -0.022 | 0.128 | -0.057 | 0 | -0.05 | 0 | 0 | 0 | 0 | 0 | 0 | 19.11
0 | 0 | -0.025 | 0.141 | -0.06 | 0 | -0.056 | 0 | 0 | 0 | 0 | 0 | 0 | 19.1
0 | 0 | -0.026 | 0.15 | -0.064 | 0 | -0.06 | 0 | 0 | 0 | 0 | 0 | 0 | 19.09
0 | 0 | -0.027 | 0.157 | -0.067 | 0 | -0.062 | 0 | 0 | 0 | 0 | 0 | 0 | 19.08
0 | 0 | -0.029 | 0.162 | -0.068 | 0 | -0.065 | 0 | 0 | 0 | 0 | 0 | 0 | 19.07
0 | 0 | -0.029 | 0.167 | -0.07 | 0 | -0.067 | 0 | 0 | 0 | 0 | 0 | 0 | 19.06
0 | 0 | -0.03 | 0.17 | -0.071 | 0 | -0.068 | 0 | 0 | 0 | 0 | 0 | 0 | 19.04
0 | 0 | -0.021 | 0.117 | -0.049 | 0 | -0.047 | 0 | 0 | 0 | 0 | 0 | 0 | 19.03
0 | 0 | -0.021 | 0.118 | -0.05 | 0 | -0.047 | 0 | 0 | 0 | 0 | 0 | 0 | 19.02
0 | 0 | -0.019 | 0.12 | -0.06 | 0 | -0.041 | 0 | 0 | 0 | 0 | 0 | 0 | 19.03
0 | 0 | -0.008 | 0.076 | -0.167 | 0 | 0.099 | 0 | 0 | 0 | 0 | 0 | 0 | 19.07
0 | 0 | 0.032 | 0.009 | -0.305 | 0 | 0.264 | 0 | 0 | 0 | 0 | 0 | 0 | 19.1
0 | 0 | 0.042 | -0.011 | -0.358 | 0 | 0.327 | 0 | 0 | 0 | 0 | 0 | 0 | 19.11
0 | 0 | 0.044 | -0.025 | -0.377 | 0 | 0.358 | 0 | 0 | 0 | 0 | 0 | 0 | 19.12
0 | 0 | 0.054 | -0.034 | -0.407 | 0 | 0.388 | 0 | 0 | 0 | 0 | 0 | 0 | 19.14
0 | 0 | 0.049 | -0.046 | -0.315 | 0 | 0.312 | 0 | 0 | 0 | 0 | 0 | 0 | 19.14
0 | 0 | 0.079 | -0.051 | -0.378 | 0 | 0.35 | 0 | 0 | 0 | 0 | 0 | 0 | 19.15
0 | 0 | 0.041 | -0.033 | -0.213 | 0 | 0.206 | 0 | 0 | 0 | 0 | 0 | 0 | 19.14
0 | 0 | 0 | 0 | 0 | 0 | 0 | 0 | 0 | 0 | 0 | 0 | 0 | 19.1
0 | 0 | 0 | 0 | 0 | 0 | 0 | 0 | 0 | 0 | 0 | 0 | 0 | 19.09
0 | 0 | -0.001 | 0.007 | -0.004 | 0 | -0.002 | 0 | 0 | 0 | 0 | 0 | 0 | 19.08
0 | 0 | -0.005 | 0.038 | -0.021 | 0 | -0.012 | 0 | 0 | 0 | 0 | 0 | 0 | 19.08
0 | 0 | -0.009 | 0.061 | -0.032 | 0 | -0.02 | 0 | 0 | 0 | 0 | 0 | 0 | 19.07
0 | 0 | -0.012 | 0.083 | -0.042 | 0 | -0.028 | 0 | 0 | 0 | 0 | 0 | 0 | 19.07
0 | 0 | -0.016 | 0.104 | -0.051 | 0 | -0.037 | 0 | 0 | 0 | 0 | 0 | 0 | 19.06
0 | 0 | -0.019 | 0.119 | -0.057 | 0 | -0.043 | 0 | 0 | 0 | 0 | 0 | 0 | 19.06
0 | 0 | -0.021 | 0.131 | -0.061 | 0 | -0.049 | 0 | 0 | 0 | 0 | 0 | 0 | 19.05
0 | 0 | -0.023 | 0.14 | -0.063 | 0 | -0.053 | 0 | 0 | 0 | 0 | 0 | 0 | 19.04
0 | 0 | -0.025 | 0.147 | -0.064 | 0 | -0.058 | 0 | 0 | 0 | 0 | 0 | 0 | 19.03
0 | 0 | -0.027 | 0.154 | -0.065 | 0 | -0.061 | 0 | 0 | 0 | 0 | 0 | 0 | 19.02
0 | 0 | -0.028 | 0.159 | -0.067 | 0 | -0.064 | 0 | 0 | 0 | 0 | 0 | 0 | 19.01
0 | 0 | -0.025 | 0.138 | -0.057 | 0 | -0.056 | 0 | 0 | 0 | 0 | 0 | 0 | 19
0 | 0 | -0.024 | 0.134 | -0.055 | 0 | -0.055 | 0 | 0 | 0 | 0 | 0 | 0 | 18.99
0 | 0 | -0.023 | 0.136 | -0.066 | 0 | -0.048 | 0 | 0 | 0 | 0 | 0 | 0 | 19.01
0 | 0 | -0.016 | 0.122 | -0.077 | 0 | -0.029 | 0 | 0 | 0 | 0 | 0 | 0 | 19.03
0 | 0 | 0 | 0.046 | -0.218 | 0 | 0.171 | 0 | 0 | 0 | 0 | 0 | 0 | 19.06
0 | 0 | 0.004 | -0.001 | -0.18 | 0 | 0.176 | 0 | 0 | 0 | 0 | 0 | 0 | 19.07
0 | 0 | 0.033 | -0.015 | -0.327 | 0 | 0.309 | 0 | 0 | 0 | 0 | 0 | 0 | 19.1
0 | 0 | 0.028 | -0.022 | -0.279 | 0 | 0.273 | 0 | 0 | 0 | 0 | 0 | 0 | 19.1
0 | 0 | 0.006 | -0.019 | -0.14 | 0 | 0.153 | 0 | 0 | 0 | 0 | 0 | 0 | 19.1
0 | 0 | 0.028 | -0.029 | -0.207 | 0 | 0.209 | 0 | 0 | 0 | 0 | 0 | 0 | 19.11
0 | 0 | -0.002 | -0.002 | -0.017 | 0 | 0.021 | 0 | 0 | 0 | 0 | 0 | 0 | 19.09
0 | 0 | 0 | 0 | 0 | 0 | 0 | 0 | 0 | 0 | 0 | 0 | 0 | 19.07
0 | 0 | -0.002 | 0.018 | -0.01 | 0 | -0.006 | 0 | 0 | 0 | 0 | 0 | 0 | 19.06
0 | 0 | -0.006 | 0.046 | -0.025 | 0 | -0.015 | 0 | 0 | 0 | 0 | 0 | 0 | 19.06
0 | 0 | -0.01 | 0.069 | -0.035 | 0 | -0.023 | 0 | 0 | 0 | 0 | 0 | 0 | 19.05
0 | 0 | -0.013 | 0.084 | -0.042 | 0 | -0.03 | 0 | 0 | 0 | 0 | 0 | 0 | 19.05
0 | 0 | -0.016 | 0.101 | -0.048 | 0 | -0.037 | 0 | 0 | 0 | 0 | 0 | 0 | 19.04
0 | 0 | -0.019 | 0.118 | -0.055 | 0 | -0.044 | 0 | 0 | 0 | 0 | 0 | 0 | 19.04
0 | 0 | -0.022 | 0.131 | -0.059 | 0 | -0.05 | 0 | 0 | 0 | 0 | 0 | 0 | 19.03
0 | 0 | -0.024 | 0.141 | -0.061 | 0 | -0.055 | 0 | 0 | 0 | 0 | 0 | 0 | 19.02
0 | 0 | -0.026 | 0.148 | -0.063 | 0 | -0.059 | 0 | 0 | 0 | 0 | 0 | 0 | 19.02
0 | 0 | -0.027 | 0.154 | -0.065 | 0 | -0.062 | 0 | 0 | 0 | 0 | 0 | 0 | 19.01
0 | 0 | -0.028 | 0.159 | -0.066 | 0 | -0.065 | 0 | 0 | 0 | 0 | 0 | 0 | 19
0 | 0 | -0.03 | 0.163 | -0.067 | 0 | -0.067 | 0 | 0 | 0 | 0 | 0 | 0 | 18.99
0 | 0 | -0.024 | 0.13 | -0.053 | 0 | -0.054 | 0 | 0 | 0 | 0 | 0 | 0 | 18.98
0 | 0 | -0.023 | 0.128 | -0.051 | 0 | -0.053 | 0 | 0 | 0 | 0 | 0 | 0 | 18.97
0 | 0 | -0.022 | 0.131 | -0.062 | 0 | -0.047 | 0 | 0 | 0 | 0 | 0 | 0 | 18.99
0 | 0 | -0.009 | 0.08 | -0.163 | 0 | 0.092 | 0 | 0 | 0 | 0 | 0 | 0 | 19.03
0 | 0 | 0.022 | 0.012 | -0.257 | 0 | 0.222 | 0 | 0 | 0 | 0 | 0 | 0 | 19.05
0 | 0 | -0.008 | -0.002 | -0.071 | 0 | 0.081 | 0 | 0 | 0 | 0 | 0 | 0 | 19.05
0 | 0 | -0.001 | 0 | -0.008 | 0 | 0.009 | 0 | 0 | 0 | 0 | 0 | 0 | 19.05
0 | 0 | -0.003 | -0.001 | -0.029 | 0 | 0.034 | 0 | 0 | 0 | 0 | 0 | 0 | 19.05
0 | 0 | -0.002 | -0.001 | -0.022 | 0 | 0.025 | 0 | 0 | 0 | 0 | 0 | 0 | 19.06
0 | 0 | -0.007 | -0.005 | -0.079 | 0 | 0.091 | 0 | 0 | 0 | 0 | 0 | 0 | 19.06
0 | 0 | 0 | 0 | 0 | 0 | 0 | 0 | 0 | 0 | 0 | 0 | 0 | 19.05
0 | 0 | -0.006 | 0.046 | -0.027 | 0 | -0.013 | 0 | 0 | 0 | 0 | 0 | 0 | 19.04
0 | 0 | -0.01 | 0.071 | -0.038 | 0 | -0.023 | 0 | 0 | 0 | 0 | 0 | 0 | 19.02
0 | 0 | -0.013 | 0.088 | -0.045 | 0 | -0.03 | 0 | 0 | 0 | 0 | 0 | 0 | 19.01
0 | 0 | -0.016 | 0.101 | -0.049 | 0 | -0.036 | 0 | 0 | 0 | 0 | 0 | 0 | 19.01
0 | 0 | -0.018 | 0.112 | -0.052 | 0 | -0.042 | 0 | 0 | 0 | 0 | 0 | 0 | 19
0 | 0 | -0.021 | 0.125 | -0.055 | 0 | -0.049 | 0 | 0 | 0 | 0 | 0 | 0 | 18.99
0 | 0 | -0.025 | 0.139 | -0.058 | 0 | -0.056 | 0 | 0 | 0 | 0 | 0 | 0 | 18.98
0 | 0 | -0.027 | 0.149 | -0.06 | 0 | -0.062 | 0 | 0 | 0 | 0 | 0 | 0 | 18.96
0 | 0 | -0.03 | 0.158 | -0.061 | 0 | -0.067 | 0 | 0 | 0 | 0 | 0 | 0 | 18.95
0 | 0 | -0.032 | 0.164 | -0.061 | 0 | -0.071 | 0 | 0 | 0 | 0 | 0 | 0 | 18.94
0 | 0 | -0.033 | 0.169 | -0.062 | 0 | -0.075 | 0 | 0 | 0 | 0 | 0 | 0 | 18.92
0 | 0 | -0.034 | 0.174 | -0.062 | 0 | -0.078 | 0 | 0 | 0 | 0 | 0 | 0 | 18.9
0 | 0 | -0.036 | 0.178 | -0.062 | 0 | -0.08 | 0 | 0 | 0 | 0 | 0 | 0 | 18.89
0 | 0 | -0.02 | 0.101 | -0.035 | 0 | -0.046 | 0 | 0 | 0 | 0 | 0 | 0 | 18.87
0 | 0 | -0.021 | 0.105 | -0.038 | 0 | -0.046 | 0 | 0 | 0 | 0 | 0 | 0 | 18.86
0 | 0 | -0.02 | 0.108 | -0.048 | 0 | -0.041 | 0 | 0 | 0 | 0 | 0 | 0 | 18.88
0 | 0 | -0.019 | 0.112 | -0.059 | 0 | -0.034 | 0 | 0 | 0 | 0 | 0 | 0 | 18.89
0 | 0 | -0.018 | 0.114 | -0.065 | 0 | -0.031 | 0 | 0 | 0 | 0 | 0 | 0 | 18.89
0 | 0 | -0.021 | 0.099 | -0.092 | 0 | 0.014 | 0 | 0 | 0 | 0 | 0 | 0 | 18.91
0 | 0 | -0.021 | 0.066 | -0.114 | 0 | 0.069 | 0 | 0 | 0 | 0 | 0 | 0 | 18.91
0 | 0 | -0.01 | 0.062 | -0.053 | 0 | 0.002 | 0 | 0 | 0 | 0 | 0 | 0 | 18.9
0 | 0 | -0.009 | 0.056 | -0.049 | 0 | 0.002 | 0 | 0 | 0 | 0 | 0 | 0 | 18.9
0 | 0 | -0.014 | 0.094 | -0.051 | 0 | -0.029 | 0 | 0 | 0 | 0 | 0 | 0 | 18.87
0 | 0 | -0.019 | 0.117 | -0.057 | 0 | -0.041 | 0 | 0 | 0 | 0 | 0 | 0 | 18.84
0 | 0 | -0.019 | 0.122 | -0.058 | 0 | -0.044 | 0 | 0 | 0 | 0 | 0 | 0 | 18.83
0 | 0 | -0.019 | 0.118 | -0.055 | 0 | -0.044 | 0 | 0 | 0 | 0 | 0 | 0 | 18.81
0 | 0 | -0.019 | 0.117 | -0.054 | 0 | -0.043 | 0 | 0 | 0 | 0 | 0 | 0 | 18.8
0 | 0 | -0.019 | 0.115 | -0.053 | 0 | -0.044 | 0 | 0 | 0 | 0 | 0 | 0 | 18.79
0 | 0 | -0.019 | 0.114 | -0.051 | 0 | -0.044 | 0 | 0 | 0 | 0 | 0 | 0 | 18.77
0 | 0 | -0.023 | 0.134 | -0.059 | 0 | -0.052 | 0 | 0 | 0 | 0 | 0 | 0 | 18.76
0 | 0 | -0.026 | 0.15 | -0.065 | 0 | -0.059 | 0 | 0 | 0 | 0 | 0 | 0 | 18.74
0 | 0 | -0.028 | 0.161 | -0.069 | 0 | -0.063 | 0 | 0 | 0 | 0 | 0 | 0 | 18.73
0 | 0 | -0.029 | 0.169 | -0.073 | 0 | -0.066 | 0 | 0 | 0 | 0 | 0 | 0 | 18.71
0 | 0 | -0.03 | 0.175 | -0.075 | 0 | -0.069 | 0 | 0 | 0 | 0 | 0 | 0 | 18.7
0 | 0 | -0.031 | 0.178 | -0.077 | 0 | -0.07 | 0 | 0 | 0 | 0 | 0 | 0 | 18.68
0 | 0 | -0.03 | 0.172 | -0.074 | 0 | -0.068 | 0 | 0 | 0 | 0 | 0 | 0 | 18.66
0 | 0 | -0.029 | 0.168 | -0.074 | 0 | -0.066 | 0 | 0 | 0 | 0 | 0 | 0 | 18.65
0 | 0 | -0.014 | 0.08 | -0.035 | 0 | -0.031 | 0 | 0 | 0 | 0 | 0 | 0 | 18.63
0 | 0 | -0.014 | 0.087 | -0.041 | 0 | -0.031 | 0 | 0 | 0 | 0 | 0 | 0 | 18.63
0 | 0 | -0.013 | 0.089 | -0.048 | 0 | -0.028 | 0 | 0 | 0 | 0 | 0 | 0 | 18.63
0 | 0 | -0.014 | 0.093 | -0.048 | 0 | -0.03 | 0 | 0 | 0 | 0 | 0 | 0 | 18.62
0 | 0 | -0.013 | 0.094 | -0.059 | 0 | -0.022 | 0 | 0 | 0 | 0 | 0 | 0 | 18.63
0 | 0 | -0.012 | 0.097 | -0.067 | 0 | -0.018 | 0 | 0 | 0 | 0 | 0 | 0 | 18.64
0 | 0 | -0.013 | 0.099 | -0.062 | 0 | -0.024 | 0 | 0 | 0 | 0 | 0 | 0 | 18.62
0 | 0 | -0.013 | 0.1 | -0.063 | 0 | -0.025 | 0 | 0 | 0 | 0 | 0 | 0 | 18.61
0 | 0 | -0.013 | 0.101 | -0.064 | 0 | -0.025 | 0 | 0 | 0 | 0 | 0 | 0 | 18.6
0 | 0 | -0.013 | 0.102 | -0.062 | 0 | -0.027 | 0 | 0 | 0 | 0 | 0 | 0 | 18.58
0 | 0 | -0.014 | 0.102 | -0.057 | 0 | -0.031 | 0 | 0 | 0 | 0 | 0 | 0 | 18.56
0 | 0 | -0.014 | 0.102 | -0.056 | 0 | -0.033 | 0 | 0 | 0 | 0 | 0 | 0 | 18.54
0 | 0 | -0.015 | 0.103 | -0.055 | 0 | -0.033 | 0 | 0 | 0 | 0 | 0 | 0 | 18.53
0 | 0 | -0.015 | 0.103 | -0.054 | 0 | -0.034 | 0 | 0 | 0 | 0 | 0 | 0 | 18.51
0 | 0 | -0.015 | 0.103 | -0.054 | 0 | -0.034 | 0 | 0 | 0 | 0 | 0 | 0 | 18.5
0 | 0 | -0.015 | 0.103 | -0.053 | 0 | -0.034 | 0 | 0 | 0 | 0 | 0 | 0 | 18.49
0 | 0 | -0.019 | 0.127 | -0.065 | 0 | -0.043 | 0 | 0 | 0 | 0 | 0 | 0 | 18.47
0 | 0 | -0.022 | 0.145 | -0.074 | 0 | -0.049 | 0 | 0 | 0 | 0 | 0 | 0 | 18.46
0 | 0 | -0.024 | 0.158 | -0.079 | 0 | -0.054 | 0 | 0 | 0 | 0 | 0 | 0 | 18.44
0 | 0 | -0.025 | 0.167 | -0.084 | 0 | -0.057 | 0 | 0 | 0 | 0 | 0 | 0 | 18.43
0 | 0 | -0.027 | 0.172 | -0.086 | 0 | -0.06 | 0 | 0 | 0 | 0 | 0 | 0 | 18.41
0 | 0 | -0.027 | 0.173 | -0.087 | 0 | -0.06 | 0 | 0 | 0 | 0 | 0 | 0 | 18.39
0 | 0 | -0.026 | 0.168 | -0.083 | 0 | -0.059 | 0 | 0 | 0 | 0 | 0 | 0 | 18.38
0 | 0 | -0.025 | 0.164 | -0.082 | 0 | -0.057 | 0 | 0 | 0 | 0 | 0 | 0 | 18.36
0 | 0 | -0.011 | 0.072 | -0.035 | 0 | -0.025 | 0 | 0 | 0 | 0 | 0 | 0 | 18.34
0 | 0 | -0.012 | 0.079 | -0.041 | 0 | -0.027 | 0 | 0 | 0 | 0 | 0 | 0 | 18.33
0 | 0 | -0.012 | 0.083 | -0.044 | 0 | -0.027 | 0 | 0 | 0 | 0 | 0 | 0 | 18.32
0 | 0 | -0.012 | 0.085 | -0.048 | 0 | -0.025 | 0 | 0 | 0 | 0 | 0 | 0 | 18.32
0 | 0 | -0.011 | 0.086 | -0.054 | 0 | -0.021 | 0 | 0 | 0 | 0 | 0 | 0 | 18.33
0 | 0 | -0.011 | 0.088 | -0.057 | 0 | -0.02 | 0 | 0 | 0 | 0 | 0 | 0 | 18.33
0 | 0 | -0.011 | 0.09 | -0.057 | 0 | -0.022 | 0 | 0 | 0 | 0 | 0 | 0 | 18.31
0 | 0 | -0.011 | 0.091 | -0.06 | 0 | -0.02 | 0 | 0 | 0 | 0 | 0 | 0 | 18.31
0 | 0 | -0.01 | 0.092 | -0.062 | 0 | -0.019 | 0 | 0 | 0 | 0 | 0 | 0 | 18.31
0 | 0 | -0.012 | 0.094 | -0.057 | 0 | -0.025 | 0 | 0 | 0 | 0 | 0 | 0 | 18.28
0 | 0 | -0.012 | 0.095 | -0.054 | 0 | -0.028 | 0 | 0 | 0 | 0 | 0 | 0 | 18.26
0 | 0 | -0.013 | 0.095 | -0.054 | 0 | -0.029 | 0 | 0 | 0 | 0 | 0 | 0 | 18.24
0 | 0 | -0.013 | 0.096 | -0.053 | 0 | -0.029 | 0 | 0 | 0 | 0 | 0 | 0 | 18.23
0 | 0 | -0.013 | 0.096 | -0.053 | 0 | -0.03 | 0 | 0 | 0 | 0 | 0 | 0 | 18.22
0 | 0 | -0.013 | 0.096 | -0.053 | 0 | -0.03 | 0 | 0 | 0 | 0 | 0 | 0 | 18.2
0 | 0 | -0.014 | 0.096 | -0.052 | 0 | -0.031 | 0 | 0 | 0 | 0 | 0 | 0 | 18.19
0 | 0 | -0.018 | 0.123 | -0.065 | 0 | -0.04 | 0 | 0 | 0 | 0 | 0 | 0 | 18.17
0 | 0 | -0.021 | 0.143 | -0.075 | 0 | -0.047 | 0 | 0 | 0 | 0 | 0 | 0 | 18.16
0 | 0 | -0.023 | 0.156 | -0.081 | 0 | -0.052 | 0 | 0 | 0 | 0 | 0 | 0 | 18.14
0 | 0 | -0.025 | 0.166 | -0.084 | 0 | -0.057 | 0 | 0 | 0 | 0 | 0 | 0 | 18.12
0 | 0 | -0.026 | 0.167 | -0.083 | 0 | -0.058 | 0 | 0 | 0 | 0 | 0 | 0 | 18.1
0 | 0 | -0.025 | 0.161 | -0.08 | 0 | -0.056 | 0 | 0 | 0 | 0 | 0 | 0 | 18.08
0 | 0 | -0.025 | 0.156 | -0.077 | 0 | -0.055 | 0 | 0 | 0 | 0 | 0 | 0 | 18.06
0 | 0 | -0.024 | 0.152 | -0.073 | 0 | -0.055 | 0 | 0 | 0 | 0 | 0 | 0 | 18.04
0 | 0 | -0.011 | 0.069 | -0.033 | 0 | -0.025 | 0 | 0 | 0 | 0 | 0 | 0 | 18.02
0 | 0 | -0.011 | 0.074 | -0.039 | 0 | -0.024 | 0 | 0 | 0 | 0 | 0 | 0 | 18.02
0 | 0 | -0.009 | 0.07 | -0.053 | 0 | -0.008 | 0 | 0 | 0 | 0 | 0 | 0 | 18.06
0 | 0 | -0.016 | 0.031 | -0.151 | 0 | 0.136 | 0 | 0 | 0 | 0 | 0 | 0 | 18.08
0 | 0 | -0.009 | 0.02 | -0.075 | 0 | 0.064 | 0 | 0 | 0 | 0 | 0 | 0 | 18.07
0 | 0 | 0 | 0.008 | -0.146 | 0 | 0.139 | 0 | 0 | 0 | 0 | 0 | 0 | 18.08
0 | 0 | -0.003 | 0 | -0.116 | 0 | 0.12 | 0 | 0 | 0 | 0 | 0 | 0 | 18.08
0 | 0 | 0 | -0.002 | -0.156 | 0 | 0.158 | 0 | 0 | 0 | 0 | 0 | 0 | 18.08
0 | 0 | 0 | 0 | 0 | 0 | 0 | 0 | 0 | 0 | 0 | 0 | 0 | 18.07
0 | 0 | -0.002 | 0 | -0.019 | 0 | 0.021 | 0 | 0 | 0 | 0 | 0 | 0 | 18.06
0 | 0 | -0.009 | 0.072 | -0.044 | 0 | -0.019 | 0 | 0 | 0 | 0 | 0 | 0 | 18.02
0 | 0 | -0.012 | 0.098 | -0.057 | 0 | -0.028 | 0 | 0 | 0 | 0 | 0 | 0 | 18
0 | 0 | -0.014 | 0.106 | -0.061 | 0 | -0.032 | 0 | 0 | 0 | 0 | 0 | 0 | 17.99
0 | 0 | -0.014 | 0.103 | -0.058 | 0 | -0.031 | 0 | 0 | 0 | 0 | 0 | 0 | 17.98
0 | 0 | -0.014 | 0.102 | -0.056 | 0 | -0.032 | 0 | 0 | 0 | 0 | 0 | 0 | 17.97
0 | 0 | -0.014 | 0.1 | -0.054 | 0 | -0.032 | 0 | 0 | 0 | 0 | 0 | 0 | 17.96
0 | 0 | -0.018 | 0.123 | -0.064 | 0 | -0.04 | 0 | 0 | 0 | 0 | 0 | 0 | 17.95
0 | 0 | -0.021 | 0.14 | -0.073 | 0 | -0.047 | 0 | 0 | 0 | 0 | 0 | 0 | 17.93
0 | 0 | -0.023 | 0.153 | -0.078 | 0 | -0.052 | 0 | 0 | 0 | 0 | 0 | 0 | 17.92
0 | 0 | -0.025 | 0.162 | -0.082 | 0 | -0.055 | 0 | 0 | 0 | 0 | 0 | 0 | 17.91
0 | 0 | -0.026 | 0.168 | -0.084 | 0 | -0.058 | 0 | 0 | 0 | 0 | 0 | 0 | 17.9
0 | 0 | -0.026 | 0.168 | -0.084 | 0 | -0.059 | 0 | 0 | 0 | 0 | 0 | 0 | 17.89
0 | 0 | -0.025 | 0.163 | -0.08 | 0 | -0.057 | 0 | 0 | 0 | 0 | 0 | 0 | 17.87
0 | 0 | -0.025 | 0.158 | -0.077 | 0 | -0.056 | 0 | 0 | 0 | 0 | 0 | 0 | 17.86
0 | 0 | -0.01 | 0.066 | -0.033 | 0 | -0.024 | 0 | 0 | 0 | 0 | 0 | 0 | 17.84
0 | 0 | -0.011 | 0.073 | -0.038 | 0 | -0.024 | 0 | 0 | 0 | 0 | 0 | 0 | 17.84
0 | 0 | -0.01 | 0.075 | -0.043 | 0 | -0.022 | 0 | 0 | 0 | 0 | 0 | 0 | 17.85
0 | 0 | -0.01 | 0.076 | -0.047 | 0 | -0.019 | 0 | 0 | 0 | 0 | 0 | 0 | 17.86
0 | 0 | -0.008 | 0.075 | -0.053 | 0 | -0.013 | 0 | 0 | 0 | 0 | 0 | 0 | 17.87
0 | 0 | -0.011 | 0.057 | -0.105 | 0 | 0.06 | 0 | 0 | 0 | 0 | 0 | 0 | 17.89
0 | 0 | 0.002 | 0.026 | -0.177 | 0 | 0.149 | 0 | 0 | 0 | 0 | 0 | 0 | 17.9
0 | 0 | -0.004 | 0.024 | -0.036 | 0 | 0.015 | 0 | 0 | 0 | 0 | 0 | 0 | 17.89
0 | 0 | -0.003 | 0.039 | -0.031 | 0 | -0.005 | 0 | 0 | 0 | 0 | 0 | 0 | 17.89
0 | 0 | -0.005 | 0.056 | -0.042 | 0 | -0.009 | 0 | 0 | 0 | 0 | 0 | 0 | 17.88
0 | 0 | -0.011 | 0.095 | -0.059 | 0 | -0.025 | 0 | 0 | 0 | 0 | 0 | 0 | 17.85
0 | 0 | -0.011 | 0.094 | -0.057 | 0 | -0.026 | 0 | 0 | 0 | 0 | 0 | 0 | 17.84
0 | 0 | -0.012 | 0.094 | -0.055 | 0 | -0.027 | 0 | 0 | 0 | 0 | 0 | 0 | 17.83
0 | 0 | -0.012 | 0.093 | -0.054 | 0 | -0.027 | 0 | 0 | 0 | 0 | 0 | 0 | 17.82
0 | 0 | -0.012 | 0.093 | -0.053 | 0 | -0.028 | 0 | 0 | 0 | 0 | 0 | 0 | 17.82
0 | 0 | -0.013 | 0.093 | -0.052 | 0 | -0.029 | 0 | 0 | 0 | 0 | 0 | 0 | 17.81
0 | 0 | -0.016 | 0.117 | -0.064 | 0 | -0.037 | 0 | 0 | 0 | 0 | 0 | 0 | 17.8
0 | 0 | -0.019 | 0.136 | -0.073 | 0 | -0.044 | 0 | 0 | 0 | 0 | 0 | 0 | 17.79
0 | 0 | -0.022 | 0.149 | -0.078 | 0 | -0.049 | 0 | 0 | 0 | 0 | 0 | 0 | 17.78
0 | 0 | -0.024 | 0.158 | -0.08 | 0 | -0.054 | 0 | 0 | 0 | 0 | 0 | 0 | 17.77
0 | 0 | -0.025 | 0.165 | -0.083 | 0 | -0.057 | 0 | 0 | 0 | 0 | 0 | 0 | 17.76
0 | 0 | -0.026 | 0.169 | -0.083 | 0 | -0.059 | 0 | 0 | 0 | 0 | 0 | 0 | 17.75
0 | 0 | -0.026 | 0.162 | -0.079 | 0 | -0.058 | 0 | 0 | 0 | 0 | 0 | 0 | 17.74
0 | 0 | -0.025 | 0.158 | -0.076 | 0 | -0.057 | 0 | 0 | 0 | 0 | 0 | 0 | 17.72
0 | 0 | -0.01 | 0.064 | -0.03 | 0 | -0.023 | 0 | 0 | 0 | 0 | 0 | 0 | 17.71
0 | 0 | -0.011 | 0.07 | -0.036 | 0 | -0.024 | 0 | 0 | 0 | 0 | 0 | 0 | 17.71
0 | 0 | -0.01 | 0.072 | -0.04 | 0 | -0.022 | 0 | 0 | 0 | 0 | 0 | 0 | 17.72
0 | 0 | -0.01 | 0.074 | -0.044 | 0 | -0.02 | 0 | 0 | 0 | 0 | 0 | 0 | 17.72
0 | 0 | -0.01 | 0.075 | -0.048 | 0 | -0.018 | 0 | 0 | 0 | 0 | 0 | 0 | 17.73
0 | 0 | -0.009 | 0.076 | -0.051 | 0 | -0.016 | 0 | 0 | 0 | 0 | 0 | 0 | 17.73
0 | 0 | -0.009 | 0.071 | -0.068 | 0 | 0.006 | 0 | 0 | 0 | 0 | 0 | 0 | 17.75
0 | 0 | -0.007 | 0.039 | -0.166 | 0 | 0.134 | 0 | 0 | 0 | 0 | 0 | 0 | 17.76
0 | 0 | -0.009 | 0.023 | -0.098 | 0 | 0.084 | 0 | 0 | 0 | 0 | 0 | 0 | 17.76
0 | 0 | -0.006 | 0.036 | -0.051 | 0 | 0.02 | 0 | 0 | 0 | 0 | 0 | 0 | 17.76
0 | 0 | -0.011 | 0.089 | -0.054 | 0 | -0.024 | 0 | 0 | 0 | 0 | 0 | 0 | 17.72
0 | 0 | -0.011 | 0.09 | -0.053 | 0 | -0.026 | 0 | 0 | 0 | 0 | 0 | 0 | 17.71
0 | 0 | -0.012 | 0.09 | -0.052 | 0 | -0.027 | 0 | 0 | 0 | 0 | 0 | 0 | 17.7
0 | 0 | -0.012 | 0.09 | -0.051 | 0 | -0.027 | 0 | 0 | 0 | 0 | 0 | 0 | 17.7
0 | 0 | -0.012 | 0.09 | -0.05 | 0 | -0.028 | 0 | 0 | 0 | 0 | 0 | 0 | 17.69
0 | 0 | -0.013 | 0.09 | -0.049 | 0 | -0.029 | 0 | 0 | 0 | 0 | 0 | 0 | 17.68
0 | 0 | -0.016 | 0.115 | -0.062 | 0 | -0.037 | 0 | 0 | 0 | 0 | 0 | 0 | 17.68
0 | 0 | -0.019 | 0.135 | -0.071 | 0 | -0.044 | 0 | 0 | 0 | 0 | 0 | 0 | 17.67
0 | 0 | -0.022 | 0.148 | -0.077 | 0 | -0.05 | 0 | 0 | 0 | 0 | 0 | 0 | 17.66
0 | 0 | -0.023 | 0.158 | -0.082 | 0 | -0.053 | 0 | 0 | 0 | 0 | 0 | 0 | 17.65
0 | 0 | -0.025 | 0.164 | -0.084 | 0 | -0.056 | 0 | 0 | 0 | 0 | 0 | 0 | 17.65
0 | 0 | -0.026 | 0.169 | -0.085 | 0 | -0.058 | 0 | 0 | 0 | 0 | 0 | 0 | 17.64
0 | 0 | -0.025 | 0.164 | -0.083 | 0 | -0.057 | 0 | 0 | 0 | 0 | 0 | 0 | 17.63
0 | 0 | -0.025 | 0.159 | -0.079 | 0 | -0.056 | 0 | 0 | 0 | 0 | 0 | 0 | 17.62
0 | 0 | -0.009 | 0.06 | -0.03 | 0 | -0.021 | 0 | 0 | 0 | 0 | 0 | 0 | 17.61
0 | 0 | -0.01 | 0.067 | -0.035 | 0 | -0.022 | 0 | 0 | 0 | 0 | 0 | 0 | 17.61
0 | 0 | -0.01 | 0.069 | -0.04 | 0 | -0.02 | 0 | 0 | 0 | 0 | 0 | 0 | 17.62
0 | 0 | -0.009 | 0.07 | -0.043 | 0 | -0.018 | 0 | 0 | 0 | 0 | 0 | 0 | 17.63
0 | 0 | -0.011 | 0.052 | -0.092 | 0 | 0.051 | 0 | 0 | 0 | 0 | 0 | 0 | 17.66
0 | 0 | -0.007 | 0.066 | -0.051 | 0 | -0.008 | 0 | 0 | 0 | 0 | 0 | 0 | 17.66
0 | 0 | -0.008 | 0.073 | -0.052 | 0 | -0.013 | 0 | 0 | 0 | 0 | 0 | 0 | 17.65
0 | 0 | -0.009 | 0.077 | -0.051 | 0 | -0.017 | 0 | 0 | 0 | 0 | 0 | 0 | 17.64
0 | 0 | -0.01 | 0.082 | -0.048 | 0 | -0.024 | 0 | 0 | 0 | 0 | 0 | 0 | 17.62
0 | 0 | -0.011 | 0.083 | -0.048 | 0 | -0.025 | 0 | 0 | 0 | 0 | 0 | 0 | 17.61
0 | 0 | -0.011 | 0.085 | -0.048 | 0 | -0.025 | 0 | 0 | 0 | 0 | 0 | 0 | 17.6
0 | 0 | -0.012 | 0.085 | -0.047 | 0 | -0.026 | 0 | 0 | 0 | 0 | 0 | 0 | 17.59
0 | 0 | -0.012 | 0.086 | -0.047 | 0 | -0.027 | 0 | 0 | 0 | 0 | 0 | 0 | 17.59
0 | 0 | -0.012 | 0.087 | -0.048 | 0 | -0.027 | 0 | 0 | 0 | 0 | 0 | 0 | 17.59
0 | 0 | -0.012 | 0.087 | -0.048 | 0 | -0.027 | 0 | 0 | 0 | 0 | 0 | 0 | 17.58
0 | 0 | -0.012 | 0.087 | -0.048 | 0 | -0.027 | 0 | 0 | 0 | 0 | 0 | 0 | 17.58
0 | 0 | -0.015 | 0.113 | -0.063 | 0 | -0.035 | 0 | 0 | 0 | 0 | 0 | 0 | 17.57
0 | 0 | -0.018 | 0.133 | -0.074 | 0 | -0.042 | 0 | 0 | 0 | 0 | 0 | 0 | 17.57
0 | 0 | -0.02 | 0.147 | -0.081 | 0 | -0.046 | 0 | 0 | 0 | 0 | 0 | 0 | 17.56
0 | 0 | -0.021 | 0.156 | -0.086 | 0 | -0.049 | 0 | 0 | 0 | 0 | 0 | 0 | 17.56
0 | 0 | -0.022 | 0.163 | -0.09 | 0 | -0.051 | 0 | 0 | 0 | 0 | 0 | 0 | 17.56
0 | 0 | -0.023 | 0.167 | -0.092 | 0 | -0.052 | 0 | 0 | 0 | 0 | 0 | 0 | 17.55
0 | 0 | -0.023 | 0.171 | -0.094 | 0 | -0.053 | 0 | 0 | 0 | 0 | 0 | 0 | 17.55
0 | 0 | -0.023 | 0.17 | -0.094 | 0 | -0.053 | 0 | 0 | 0 | 0 | 0 | 0 | 17.54
0 | 0 | -0.007 | 0.054 | -0.03 | 0 | -0.017 | 0 | 0 | 0 | 0 | 0 | 0 | 17.54
0 | 0 | -0.008 | 0.063 | -0.036 | 0 | -0.019 | 0 | 0 | 0 | 0 | 0 | 0 | 17.53
0 | 0 | -0.008 | 0.065 | -0.041 | 0 | -0.016 | 0 | 0 | 0 | 0 | 0 | 0 | 17.55
0 | 0 | -0.007 | 0.066 | -0.044 | 0 | -0.015 | 0 | 0 | 0 | 0 | 0 | 0 | 17.56
0 | 0 | -0.006 | 0.065 | -0.048 | 0 | -0.01 | 0 | 0 | 0 | 0 | 0 | 0 | 17.57
0 | 0 | -0.006 | 0.056 | -0.07 | 0 | 0.02 | 0 | 0 | 0 | 0 | 0 | 0 | 17.59
0 | 0 | -0.007 | 0.071 | -0.05 | 0 | -0.014 | 0 | 0 | 0 | 0 | 0 | 0 | 17.57
0 | 0 | -0.006 | 0.069 | -0.054 | 0 | -0.009 | 0 | 0 | 0 | 0 | 0 | 0 | 17.59
0 | 0 | -0.007 | 0.074 | -0.053 | 0 | -0.015 | 0 | 0 | 0 | 0 | 0 | 0 | 17.58
0 | 0 | -0.008 | 0.076 | -0.053 | 0 | -0.016 | 0 | 0 | 0 | 0 | 0 | 0 | 17.58
0 | 0 | -0.009 | 0.08 | -0.052 | 0 | -0.019 | 0 | 0 | 0 | 0 | 0 | 0 | 17.57
0 | 0 | -0.009 | 0.081 | -0.051 | 0 | -0.021 | 0 | 0 | 0 | 0 | 0 | 0 | 17.57
0 | 0 | -0.01 | 0.082 | -0.051 | 0 | -0.022 | 0 | 0 | 0 | 0 | 0 | 0 | 17.56
0 | 0 | -0.01 | 0.083 | -0.05 | 0 | -0.023 | 0 | 0 | 0 | 0 | 0 | 0 | 17.56
0 | 0 | -0.011 | 0.084 | -0.05 | 0 | -0.024 | 0 | 0 | 0 | 0 | 0 | 0 | 17.56
0 | 0 | -0.011 | 0.085 | -0.05 | 0 | -0.025 | 0 | 0 | 0 | 0 | 0 | 0 | 17.56
0 | 0 | -0.014 | 0.109 | -0.062 | 0 | -0.033 | 0 | 0 | 0 | 0 | 0 | 0 | 17.56
0 | 0 | -0.017 | 0.129 | -0.072 | 0 | -0.04 | 0 | 0 | 0 | 0 | 0 | 0 | 17.55
0 | 0 | -0.02 | 0.143 | -0.078 | 0 | -0.045 | 0 | 0 | 0 | 0 | 0 | 0 | 17.55
0 | 0 | -0.021 | 0.152 | -0.082 | 0 | -0.049 | 0 | 0 | 0 | 0 | 0 | 0 | 17.54
0 | 0 | -0.023 | 0.159 | -0.084 | 0 | -0.052 | 0 | 0 | 0 | 0 | 0 | 0 | 17.54
0 | 0 | -0.024 | 0.164 | -0.084 | 0 | -0.056 | 0 | 0 | 0 | 0 | 0 | 0 | 17.53
0 | 0 | -0.026 | 0.169 | -0.085 | 0 | -0.058 | 0 | 0 | 0 | 0 | 0 | 0 | 17.53
0 | 0 | -0.026 | 0.166 | -0.083 | 0 | -0.058 | 0 | 0 | 0 | 0 | 0 | 0 | 17.52
0 | 0 | -0.009 | 0.057 | -0.028 | 0 | -0.02 | 0 | 0 | 0 | 0 | 0 | 0 | 17.51
0 | 0 | -0.01 | 0.065 | -0.034 | 0 | -0.022 | 0 | 0 | 0 | 0 | 0 | 0 | 17.51
0 | 0 | -0.009 | 0.064 | -0.038 | 0 | -0.017 | 0 | 0 | 0 | 0 | 0 | 0 | 17.53
0 | 0 | -0.01 | 0.017 | -0.122 | 0 | 0.114 | 0 | 0 | 0 | 0 | 0 | 0 | 17.58
0 | 0 | 0.019 | -0.003 | -0.233 | 0 | 0.217 | 0 | 0 | 0 | 0 | 0 | 0 | 17.6
0 | 0 | 0.031 | -0.009 | -0.267 | 0 | 0.246 | 0 | 0 | 0 | 0 | 0 | 0 | 17.62
0 | 0 | 0.043 | -0.017 | -0.325 | 0 | 0.299 | 0 | 0 | 0 | 0 | 0 | 0 | 17.64
0 | 0 | 0.026 | -0.021 | -0.223 | 0 | 0.218 | 0 | 0 | 0 | 0 | 0 | 0 | 17.64
0 | 0 | 0.054 | -0.029 | -0.283 | 0 | 0.259 | 0 | 0 | 0 | 0 | 0 | 0 | 17.66
0 | 0 | 0.013 | -0.011 | -0.113 | 0 | 0.111 | 0 | 0 | 0 | 0 | 0 | 0 | 17.65
0 | 0 | 0 | 0 | 0 | 0 | 0 | 0 | 0 | 0 | 0 | 0 | 0 | 17.62
0 | 0 | -0.003 | 0.029 | -0.019 | 0 | -0.007 | 0 | 0 | 0 | 0 | 0 | 0 | 17.62
0 | 0 | -0.007 | 0.057 | -0.035 | 0 | -0.016 | 0 | 0 | 0 | 0 | 0 | 0 | 17.62
0 | 0 | -0.009 | 0.075 | -0.044 | 0 | -0.021 | 0 | 0 | 0 | 0 | 0 | 0 | 17.62
0 | 0 | -0.012 | 0.089 | -0.051 | 0 | -0.027 | 0 | 0 | 0 | 0 | 0 | 0 | 17.62
0 | 0 | -0.013 | 0.1 | -0.056 | 0 | -0.031 | 0 | 0 | 0 | 0 | 0 | 0 | 17.62
0 | 0 | -0.016 | 0.113 | -0.061 | 0 | -0.036 | 0 | 0 | 0 | 0 | 0 | 0 | 17.62
0 | 0 | -0.019 | 0.128 | -0.067 | 0 | -0.042 | 0 | 0 | 0 | 0 | 0 | 0 | 17.62
0 | 0 | -0.021 | 0.139 | -0.071 | 0 | -0.047 | 0 | 0 | 0 | 0 | 0 | 0 | 17.62
0 | 0 | -0.022 | 0.147 | -0.073 | 0 | -0.051 | 0 | 0 | 0 | 0 | 0 | 0 | 17.62
0 | 0 | -0.024 | 0.154 | -0.075 | 0 | -0.055 | 0 | 0 | 0 | 0 | 0 | 0 | 17.62
0 | 0 | -0.025 | 0.159 | -0.076 | 0 | -0.058 | 0 | 0 | 0 | 0 | 0 | 0 | 17.62
0 | 0 | -0.026 | 0.163 | -0.077 | 0 | -0.06 | 0 | 0 | 0 | 0 | 0 | 0 | 17.62
0 | 0 | -0.027 | 0.167 | -0.077 | 0 | -0.062 | 0 | 0 | 0 | 0 | 0 | 0 | 17.61
0 | 0 | -0.012 | 0.07 | -0.032 | 0 | -0.026 | 0 | 0 | 0 | 0 | 0 | 0 | 17.61
0 | 0 | -0.012 | 0.075 | -0.037 | 0 | -0.026 | 0 | 0 | 0 | 0 | 0 | 0 | 17.62
0 | 0 | -0.005 | 0.033 | -0.112 | 0 | 0.083 | 0 | 0 | 0 | 0 | 0 | 0 | 17.67
0 | 0 | 0.037 | -0.005 | -0.276 | 0 | 0.244 | 0 | 0 | 0 | 0 | 0 | 0 | 17.7
0 | 0 | 0.04 | -0.018 | -0.298 | 0 | 0.275 | 0 | 0 | 0 | 0 | 0 | 0 | 17.72
0 | 0 | 0.05 | -0.031 | -0.34 | 0 | 0.322 | 0 | 0 | 0 | 0 | 0 | 0 | 17.75
0 | 0 | 0.056 | -0.04 | -0.36 | 0 | 0.344 | 0 | 0 | 0 | 0 | 0 | 0 | 17.77
0 | 0 | 0.058 | -0.053 | -0.303 | 0 | 0.298 | 0 | 0 | 0 | 0 | 0 | 0 | 17.78
0 | 0 | 0.028 | -0.037 | -0.162 | 0 | 0.172 | 0 | 0 | 0 | 0 | 0 | 0 | 17.78
0 | 0 | 0.015 | -0.019 | -0.104 | 0 | 0.109 | 0 | 0 | 0 | 0 | 0 | 0 | 17.78
0 | 0 | 0 | 0 | 0 | 0 | 0 | 0 | 0 | 0 | 0 | 0 | 0 | 17.76
0 | 0 | 0 | 0 | 0 | 0 | 0 | 0 | 0 | 0 | 0 | 0 | 0 | 17.76
0 | 0 | -0.002 | 0.018 | -0.01 | 0 | -0.005 | 0 | 0 | 0 | 0 | 0 | 0 | 17.76
0 | 0 | -0.006 | 0.042 | -0.024 | 0 | -0.013 | 0 | 0 | 0 | 0 | 0 | 0 | 17.77
0 | 0 | -0.008 | 0.061 | -0.033 | 0 | -0.019 | 0 | 0 | 0 | 0 | 0 | 0 | 17.77
0 | 0 | -0.011 | 0.075 | -0.039 | 0 | -0.025 | 0 | 0 | 0 | 0 | 0 | 0 | 17.77
0 | 0 | -0.014 | 0.093 | -0.047 | 0 | -0.032 | 0 | 0 | 0 | 0 | 0 | 0 | 17.78
0 | 0 | -0.017 | 0.111 | -0.055 | 0 | -0.039 | 0 | 0 | 0 | 0 | 0 | 0 | 17.78
0 | 0 | -0.02 | 0.125 | -0.06 | 0 | -0.045 | 0 | 0 | 0 | 0 | 0 | 0 | 17.78
0 | 0 | -0.022 | 0.135 | -0.062 | 0 | -0.051 | 0 | 0 | 0 | 0 | 0 | 0 | 17.78
0 | 0 | -0.024 | 0.144 | -0.064 | 0 | -0.055 | 0 | 0 | 0 | 0 | 0 | 0 | 17.78
0 | 0 | -0.026 | 0.151 | -0.066 | 0 | -0.059 | 0 | 0 | 0 | 0 | 0 | 0 | 17.78
0 | 0 | -0.027 | 0.156 | -0.067 | 0 | -0.062 | 0 | 0 | 0 | 0 | 0 | 0 | 17.78
0 | 0 | -0.028 | 0.161 | -0.068 | 0 | -0.064 | 0 | 0 | 0 | 0 | 0 | 0 | 17.78
0 | 0 | -0.016 | 0.092 | -0.038 | 0 | -0.037 | 0 | 0 | 0 | 0 | 0 | 0 | 17.78
0 | 0 | -0.016 | 0.094 | -0.042 | 0 | -0.036 | 0 | 0 | 0 | 0 | 0 | 0 | 17.78
0 | 0 | -0.013 | 0.061 | -0.08 | 0 | 0.032 | 0 | 0 | 0 | 0 | 0 | 0 | 17.83
0 | 0 | -0.009 | 0.014 | -0.076 | 0 | 0.071 | 0 | 0 | 0 | 0 | 0 | 0 | 17.85
0 | 0 | 0.031 | -0.011 | -0.263 | 0 | 0.242 | 0 | 0 | 0 | 0 | 0 | 0 | 17.89
0 | 0 | 0.037 | -0.027 | -0.282 | 0 | 0.271 | 0 | 0 | 0 | 0 | 0 | 0 | 17.91
0 | 0 | 0.059 | -0.039 | -0.368 | 0 | 0.349 | 0 | 0 | 0 | 0 | 0 | 0 | 17.94
0 | 0 | 0.076 | -0.062 | -0.347 | 0 | 0.333 | 0 | 0 | 0 | 0 | 0 | 0 | 17.95
0 | 0 | 0.1 | -0.068 | -0.39 | 0 | 0.357 | 0 | 0 | 0 | 0 | 0 | 0 | 17.98
0 | 0 | 0.065 | -0.05 | -0.24 | 0 | 0.225 | 0 | 0 | 0 | 0 | 0 | 0 | 17.98
0 | 0 | 0 | 0 | 0 | 0 | 0 | 0 | 0 | 0 | 0 | 0 | 0 | 17.95
0 | 0 | 0 | 0 | 0 | 0 | 0 | 0 | 0 | 0 | 0 | 0 | 0 | 17.95
0 | 0 | 0 | 0 | 0 | 0 | 0 | 0 | 0 | 0 | 0 | 0 | 0 | 17.95
0 | 0 | -0.002 | 0.013 | -0.007 | 0 | -0.004 | 0 | 0 | 0 | 0 | 0 | 0 | 17.95
0 | 0 | -0.006 | 0.039 | -0.021 | 0 | -0.013 | 0 | 0 | 0 | 0 | 0 | 0 | 17.96
0 | 0 | -0.009 | 0.061 | -0.03 | 0 | -0.022 | 0 | 0 | 0 | 0 | 0 | 0 | 17.96
0 | 0 | -0.014 | 0.085 | -0.039 | 0 | -0.032 | 0 | 0 | 0 | 0 | 0 | 0 | 17.96
0 | 0 | -0.018 | 0.107 | -0.047 | 0 | -0.042 | 0 | 0 | 0 | 0 | 0 | 0 | 17.96
0 | 0 | -0.022 | 0.123 | -0.052 | 0 | -0.05 | 0 | 0 | 0 | 0 | 0 | 0 | 17.96
0 | 0 | -0.025 | 0.135 | -0.054 | 0 | -0.056 | 0 | 0 | 0 | 0 | 0 | 0 | 17.96
0 | 0 | -0.027 | 0.144 | -0.055 | 0 | -0.062 | 0 | 0 | 0 | 0 | 0 | 0 | 17.96
0 | 0 | -0.029 | 0.152 | -0.056 | 0 | -0.066 | 0 | 0 | 0 | 0 | 0 | 0 | 17.96
0 | 0 | -0.031 | 0.158 | -0.057 | 0 | -0.071 | 0 | 0 | 0 | 0 | 0 | 0 | 17.95
0 | 0 | -0.033 | 0.164 | -0.057 | 0 | -0.074 | 0 | 0 | 0 | 0 | 0 | 0 | 17.94
0 | 0 | -0.021 | 0.102 | -0.035 | 0 | -0.047 | 0 | 0 | 0 | 0 | 0 | 0 | 17.94
0 | 0 | -0.02 | 0.104 | -0.039 | 0 | -0.045 | 0 | 0 | 0 | 0 | 0 | 0 | 17.94
0 | 0 | -0.015 | 0.09 | -0.052 | 0 | -0.023 | 0 | 0 | 0 | 0 | 0 | 0 | 17.99
0 | 0 | -0.009 | 0.032 | -0.161 | 0 | 0.139 | 0 | 0 | 0 | 0 | 0 | 0 | 18.02
0 | 0 | 0.023 | -0.005 | -0.266 | 0 | 0.248 | 0 | 0 | 0 | 0 | 0 | 0 | 18.05
0 | 0 | 0.032 | -0.019 | -0.297 | 0 | 0.284 | 0 | 0 | 0 | 0 | 0 | 0 | 18.07
0 | 0 | 0.032 | -0.025 | -0.273 | 0 | 0.266 | 0 | 0 | 0 | 0 | 0 | 0 | 18.09
0 | 0 | 0.053 | -0.043 | -0.316 | 0 | 0.306 | 0 | 0 | 0 | 0 | 0 | 0 | 18.11
0 | 0 | 0.059 | -0.045 | -0.291 | 0 | 0.277 | 0 | 0 | 0 | 0 | 0 | 0 | 18.12
0 | 0 | 0.035 | -0.029 | -0.176 | 0 | 0.17 | 0 | 0 | 0 | 0 | 0 | 0 | 18.12
0 | 0 | 0 | 0 | 0 | 0 | 0 | 0 | 0 | 0 | 0 | 0 | 0 | 18.09
0 | 0 | 0 | 0 | 0 | 0 | 0 | 0 | 0 | 0 | 0 | 0 | 0 | 18.08
0 | 0 | -0.005 | 0.033 | -0.016 | 0 | -0.011 | 0 | 0 | 0 | 0 | 0 | 0 | 18.08
0 | 0 | -0.01 | 0.061 | -0.029 | 0 | -0.022 | 0 | 0 | 0 | 0 | 0 | 0 | 18.08
0 | 0 | -0.013 | 0.079 | -0.037 | 0 | -0.03 | 0 | 0 | 0 | 0 | 0 | 0 | 18.08
0 | 0 | -0.016 | 0.095 | -0.041 | 0 | -0.037 | 0 | 0 | 0 | 0 | 0 | 0 | 18.08
0 | 0 | -0.02 | 0.111 | -0.046 | 0 | -0.045 | 0 | 0 | 0 | 0 | 0 | 0 | 18.08
0 | 0 | -0.023 | 0.127 | -0.052 | 0 | -0.052 | 0 | 0 | 0 | 0 | 0 | 0 | 18.08
0 | 0 | -0.026 | 0.139 | -0.054 | 0 | -0.059 | 0 | 0 | 0 | 0 | 0 | 0 | 18.07
0 | 0 | -0.028 | 0.148 | -0.056 | 0 | -0.063 | 0 | 0 | 0 | 0 | 0 | 0 | 18.07
0 | 0 | -0.03 | 0.155 | -0.058 | 0 | -0.067 | 0 | 0 | 0 | 0 | 0 | 0 | 18.07
0 | 0 | -0.031 | 0.161 | -0.06 | 0 | -0.07 | 0 | 0 | 0 | 0 | 0 | 0 | 18.06
0 | 0 | -0.032 | 0.166 | -0.061 | 0 | -0.072 | 0 | 0 | 0 | 0 | 0 | 0 | 18.06
0 | 0 | -0.033 | 0.169 | -0.061 | 0 | -0.075 | 0 | 0 | 0 | 0 | 0 | 0 | 18.05
0 | 0 | -0.02 | 0.101 | -0.037 | 0 | -0.045 | 0 | 0 | 0 | 0 | 0 | 0 | 18.04
0 | 0 | -0.02 | 0.104 | -0.04 | 0 | -0.044 | 0 | 0 | 0 | 0 | 0 | 0 | 18.04
0 | 0 | -0.017 | 0.106 | -0.054 | 0 | -0.034 | 0 | 0 | 0 | 0 | 0 | 0 | 18.08
0 | 0 | -0.019 | 0.065 | -0.102 | 0 | 0.057 | 0 | 0 | 0 | 0 | 0 | 0 | 18.11
0 | 0 | 0 | 0.019 | -0.177 | 0 | 0.158 | 0 | 0 | 0 | 0 | 0 | 0 | 18.13
0 | 0 | 0.028 | -0.006 | -0.29 | 0 | 0.268 | 0 | 0 | 0 | 0 | 0 | 0 | 18.16
0 | 0 | 0.042 | -0.017 | -0.337 | 0 | 0.311 | 0 | 0 | 0 | 0 | 0 | 0 | 18.18
0 | 0 | 0.048 | -0.031 | -0.314 | 0 | 0.296 | 0 | 0 | 0 | 0 | 0 | 0 | 18.19
0 | 0 | 0.049 | -0.034 | -0.268 | 0 | 0.254 | 0 | 0 | 0 | 0 | 0 | 0 | 18.2
0 | 0 | -0.004 | -0.006 | -0.043 | 0 | 0.053 | 0 | 0 | 0 | 0 | 0 | 0 | 18.18
0 | 0 | 0 | 0 | 0 | 0 | 0 | 0 | 0 | 0 | 0 | 0 | 0 | 18.16
0 | 0 | -0.003 | 0.019 | -0.01 | 0 | -0.006 | 0 | 0 | 0 | 0 | 0 | 0 | 18.15
0 | 0 | -0.007 | 0.048 | -0.026 | 0 | -0.016 | 0 | 0 | 0 | 0 | 0 | 0 | 18.15
0 | 0 | -0.01 | 0.069 | -0.036 | 0 | -0.023 | 0 | 0 | 0 | 0 | 0 | 0 | 18.15
0 | 0 | -0.013 | 0.085 | -0.042 | 0 | -0.03 | 0 | 0 | 0 | 0 | 0 | 0 | 18.15
0 | 0 | -0.015 | 0.097 | -0.047 | 0 | -0.035 | 0 | 0 | 0 | 0 | 0 | 0 | 18.15
0 | 0 | -0.018 | 0.111 | -0.052 | 0 | -0.041 | 0 | 0 | 0 | 0 | 0 | 0 | 18.15
0 | 0 | -0.021 | 0.126 | -0.057 | 0 | -0.048 | 0 | 0 | 0 | 0 | 0 | 0 | 18.15
0 | 0 | -0.023 | 0.137 | -0.062 | 0 | -0.052 | 0 | 0 | 0 | 0 | 0 | 0 | 18.15
0 | 0 | -0.025 | 0.145 | -0.064 | 0 | -0.056 | 0 | 0 | 0 | 0 | 0 | 0 | 18.14
0 | 0 | -0.026 | 0.152 | -0.066 | 0 | -0.06 | 0 | 0 | 0 | 0 | 0 | 0 | 18.14
0 | 0 | -0.027 | 0.157 | -0.069 | 0 | -0.062 | 0 | 0 | 0 | 0 | 0 | 0 | 18.14
0 | 0 | -0.028 | 0.161 | -0.069 | 0 | -0.064 | 0 | 0 | 0 | 0 | 0 | 0 | 18.14
0 | 0 | -0.029 | 0.165 | -0.07 | 0 | -0.066 | 0 | 0 | 0 | 0 | 0 | 0 | 18.13
0 | 0 | -0.019 | 0.108 | -0.045 | 0 | -0.043 | 0 | 0 | 0 | 0 | 0 | 0 | 18.13
0 | 0 | -0.019 | 0.109 | -0.048 | 0 | -0.043 | 0 | 0 | 0 | 0 | 0 | 0 | 18.13
0 | 0 | -0.019 | 0.11 | -0.051 | 0 | -0.041 | 0 | 0 | 0 | 0 | 0 | 0 | 18.13
0 | 0 | -0.018 | 0.111 | -0.053 | 0 | -0.039 | 0 | 0 | 0 | 0 | 0 | 0 | 18.13
0 | 0 | -0.017 | 0.113 | -0.063 | 0 | -0.033 | 0 | 0 | 0 | 0 | 0 | 0 | 18.15
0 | 0 | -0.015 | 0.112 | -0.074 | 0 | -0.023 | 0 | 0 | 0 | 0 | 0 | 0 | 18.17
0 | 0 | -0.013 | 0.108 | -0.073 | 0 | -0.022 | 0 | 0 | 0 | 0 | 0 | 0 | 18.17
0 | 0 | -0.014 | 0.113 | -0.071 | 0 | -0.027 | 0 | 0 | 0 | 0 | 0 | 0 | 18.17
0 | 0 | -0.015 | 0.116 | -0.069 | 0 | -0.032 | 0 | 0 | 0 | 0 | 0 | 0 | 18.16
0 | 0 | -0.015 | 0.115 | -0.068 | 0 | -0.032 | 0 | 0 | 0 | 0 | 0 | 0 | 18.16
0 | 0 | -0.016 | 0.113 | -0.061 | 0 | -0.036 | 0 | 0 | 0 | 0 | 0 | 0 | 18.15
0 | 0 | -0.016 | 0.113 | -0.06 | 0 | -0.037 | 0 | 0 | 0 | 0 | 0 | 0 | 18.15
0 | 0 | -0.016 | 0.112 | -0.058 | 0 | -0.037 | 0 | 0 | 0 | 0 | 0 | 0 | 18.14
0 | 0 | -0.017 | 0.111 | -0.057 | 0 | -0.038 | 0 | 0 | 0 | 0 | 0 | 0 | 18.14
0 | 0 | -0.017 | 0.11 | -0.055 | 0 | -0.038 | 0 | 0 | 0 | 0 | 0 | 0 | 18.13
0 | 0 | -0.017 | 0.109 | -0.054 | 0 | -0.039 | 0 | 0 | 0 | 0 | 0 | 0 | 18.13
0 | 0 | -0.02 | 0.127 | -0.062 | 0 | -0.046 | 0 | 0 | 0 | 0 | 0 | 0 | 18.12
0 | 0 | -0.023 | 0.143 | -0.068 | 0 | -0.052 | 0 | 0 | 0 | 0 | 0 | 0 | 18.12
0 | 0 | -0.025 | 0.153 | -0.072 | 0 | -0.056 | 0 | 0 | 0 | 0 | 0 | 0 | 18.11
0 | 0 | -0.026 | 0.161 | -0.075 | 0 | -0.06 | 0 | 0 | 0 | 0 | 0 | 0 | 18.1
0 | 0 | -0.028 | 0.167 | -0.076 | 0 | -0.063 | 0 | 0 | 0 | 0 | 0 | 0 | 18.1
0 | 0 | -0.029 | 0.171 | -0.078 | 0 | -0.065 | 0 | 0 | 0 | 0 | 0 | 0 | 18.09
0 | 0 | -0.03 | 0.174 | -0.077 | 0 | -0.067 | 0 | 0 | 0 | 0 | 0 | 0 | 18.08
0 | 0 | -0.031 | 0.177 | -0.078 | 0 | -0.069 | 0 | 0 | 0 | 0 | 0 | 0 | 18.06
0 | 0 | -0.013 | 0.077 | -0.034 | 0 | -0.03 | 0 | 0 | 0 | 0 | 0 | 0 | 18.05
0 | 0 | -0.014 | 0.085 | -0.038 | 0 | -0.032 | 0 | 0 | 0 | 0 | 0 | 0 | 18.05
0 | 0 | -0.014 | 0.088 | -0.043 | 0 | -0.03 | 0 | 0 | 0 | 0 | 0 | 0 | 18.06
0 | 0 | -0.014 | 0.09 | -0.048 | 0 | -0.028 | 0 | 0 | 0 | 0 | 0 | 0 | 18.06
0 | 0 | -0.014 | 0.092 | -0.05 | 0 | -0.028 | 0 | 0 | 0 | 0 | 0 | 0 | 18.06
0 | 0 | -0.013 | 0.093 | -0.058 | 0 | -0.022 | 0 | 0 | 0 | 0 | 0 | 0 | 18.07
0 | 0 | -0.014 | 0.095 | -0.052 | 0 | -0.03 | 0 | 0 | 0 | 0 | 0 | 0 | 18.05
0 | 0 | -0.013 | 0.096 | -0.058 | 0 | -0.025 | 0 | 0 | 0 | 0 | 0 | 0 | 18.06
0 | 0 | -0.013 | 0.097 | -0.059 | 0 | -0.025 | 0 | 0 | 0 | 0 | 0 | 0 | 18.06
0 | 0 | -0.013 | 0.098 | -0.058 | 0 | -0.027 | 0 | 0 | 0 | 0 | 0 | 0 | 18.05
0 | 0 | -0.014 | 0.099 | -0.052 | 0 | -0.032 | 0 | 0 | 0 | 0 | 0 | 0 | 18.03
0 | 0 | -0.015 | 0.099 | -0.051 | 0 | -0.033 | 0 | 0 | 0 | 0 | 0 | 0 | 18.02
0 | 0 | -0.015 | 0.099 | -0.051 | 0 | -0.034 | 0 | 0 | 0 | 0 | 0 | 0 | 18.01
0 | 0 | -0.015 | 0.099 | -0.05 | 0 | -0.034 | 0 | 0 | 0 | 0 | 0 | 0 | 18
0 | 0 | -0.015 | 0.099 | -0.049 | 0 | -0.035 | 0 | 0 | 0 | 0 | 0 | 0 | 17.99
0 | 0 | -0.015 | 0.099 | -0.049 | 0 | -0.035 | 0 | 0 | 0 | 0 | 0 | 0 | 17.98
0 | 0 | -0.02 | 0.125 | -0.061 | 0 | -0.045 | 0 | 0 | 0 | 0 | 0 | 0 | 17.97
0 | 0 | -0.023 | 0.144 | -0.07 | 0 | -0.052 | 0 | 0 | 0 | 0 | 0 | 0 | 17.96
0 | 0 | -0.025 | 0.157 | -0.075 | 0 | -0.057 | 0 | 0 | 0 | 0 | 0 | 0 | 17.95
0 | 0 | -0.027 | 0.166 | -0.079 | 0 | -0.061 | 0 | 0 | 0 | 0 | 0 | 0 | 17.93
0 | 0 | -0.028 | 0.172 | -0.081 | 0 | -0.063 | 0 | 0 | 0 | 0 | 0 | 0 | 17.92
0 | 0 | -0.028 | 0.168 | -0.078 | 0 | -0.062 | 0 | 0 | 0 | 0 | 0 | 0 | 17.91
0 | 0 | -0.027 | 0.163 | -0.075 | 0 | -0.061 | 0 | 0 | 0 | 0 | 0 | 0 | 17.89
0 | 0 | -0.026 | 0.158 | -0.073 | 0 | -0.059 | 0 | 0 | 0 | 0 | 0 | 0 | 17.88
0 | 0 | -0.012 | 0.07 | -0.032 | 0 | -0.026 | 0 | 0 | 0 | 0 | 0 | 0 | 17.86
0 | 0 | -0.012 | 0.076 | -0.037 | 0 | -0.027 | 0 | 0 | 0 | 0 | 0 | 0 | 17.86
0 | 0 | -0.009 | 0.072 | -0.047 | 0 | -0.017 | 0 | 0 | 0 | 0 | 0 | 0 | 17.9
0 | 0 | -0.01 | 0.032 | -0.159 | 0 | 0.137 | 0 | 0 | 0 | 0 | 0 | 0 | 17.92
0 | 0 | 0.02 | 0 | -0.257 | 0 | 0.238 | 0 | 0 | 0 | 0 | 0 | 0 | 17.94
0 | 0 | 0.039 | -0.005 | -0.324 | 0 | 0.291 | 0 | 0 | 0 | 0 | 0 | 0 | 17.95
0 | 0 | 0.04 | -0.01 | -0.319 | 0 | 0.289 | 0 | 0 | 0 | 0 | 0 | 0 | 17.96
0 | 0 | 0.028 | -0.014 | -0.256 | 0 | 0.242 | 0 | 0 | 0 | 0 | 0 | 0 | 17.96
0 | 0 | 0.013 | -0.012 | -0.179 | 0 | 0.178 | 0 | 0 | 0 | 0 | 0 | 0 | 17.96
0 | 0 | -0.004 | -0.002 | -0.044 | 0 | 0.051 | 0 | 0 | 0 | 0 | 0 | 0 | 17.95
0 | 0 | -0.002 | 0.019 | -0.012 | 0 | -0.005 | 0 | 0 | 0 | 0 | 0 | 0 | 17.91
0 | 0 | -0.007 | 0.06 | -0.035 | 0 | -0.017 | 0 | 0 | 0 | 0 | 0 | 0 | 17.9
0 | 0 | -0.011 | 0.082 | -0.047 | 0 | -0.024 | 0 | 0 | 0 | 0 | 0 | 0 | 17.89
0 | 0 | -0.013 | 0.096 | -0.055 | 0 | -0.029 | 0 | 0 | 0 | 0 | 0 | 0 | 17.89
0 | 0 | -0.015 | 0.108 | -0.06 | 0 | -0.033 | 0 | 0 | 0 | 0 | 0 | 0 | 17.88
0 | 0 | -0.016 | 0.117 | -0.064 | 0 | -0.036 | 0 | 0 | 0 | 0 | 0 | 0 | 17.88
0 | 0 | -0.018 | 0.128 | -0.069 | 0 | -0.041 | 0 | 0 | 0 | 0 | 0 | 0 | 17.87
0 | 0 | -0.02 | 0.14 | -0.075 | 0 | -0.045 | 0 | 0 | 0 | 0 | 0 | 0 | 17.87
0 | 0 | -0.022 | 0.149 | -0.078 | 0 | -0.049 | 0 | 0 | 0 | 0 | 0 | 0 | 17.86
0 | 0 | -0.023 | 0.156 | -0.081 | 0 | -0.052 | 0 | 0 | 0 | 0 | 0 | 0 | 17.86
0 | 0 | -0.024 | 0.161 | -0.084 | 0 | -0.054 | 0 | 0 | 0 | 0 | 0 | 0 | 17.85
0 | 0 | -0.025 | 0.165 | -0.084 | 0 | -0.056 | 0 | 0 | 0 | 0 | 0 | 0 | 17.85
0 | 0 | -0.025 | 0.169 | -0.086 | 0 | -0.057 | 0 | 0 | 0 | 0 | 0 | 0 | 17.84
0 | 0 | -0.026 | 0.172 | -0.088 | 0 | -0.058 | 0 | 0 | 0 | 0 | 0 | 0 | 17.84
0 | 0 | -0.011 | 0.076 | -0.039 | 0 | -0.026 | 0 | 0 | 0 | 0 | 0 | 0 | 17.83
0 | 0 | -0.012 | 0.083 | -0.043 | 0 | -0.028 | 0 | 0 | 0 | 0 | 0 | 0 | 17.82
0 | 0 | -0.012 | 0.086 | -0.046 | 0 | -0.028 | 0 | 0 | 0 | 0 | 0 | 0 | 17.82
0 | 0 | -0.013 | 0.088 | -0.047 | 0 | -0.028 | 0 | 0 | 0 | 0 | 0 | 0 | 17.82
0 | 0 | -0.012 | 0.089 | -0.052 | 0 | -0.025 | 0 | 0 | 0 | 0 | 0 | 0 | 17.83
0 | 0 | -0.01 | 0.089 | -0.06 | 0 | -0.018 | 0 | 0 | 0 | 0 | 0 | 0 | 17.85
0 | 0 | -0.011 | 0.091 | -0.058 | 0 | -0.022 | 0 | 0 | 0 | 0 | 0 | 0 | 17.84
0 | 0 | -0.011 | 0.092 | -0.058 | 0 | -0.023 | 0 | 0 | 0 | 0 | 0 | 0 | 17.84
0 | 0 | -0.011 | 0.093 | -0.057 | 0 | -0.024 | 0 | 0 | 0 | 0 | 0 | 0 | 17.83
0 | 0 | -0.012 | 0.094 | -0.055 | 0 | -0.026 | 0 | 0 | 0 | 0 | 0 | 0 | 17.82
0 | 0 | -0.012 | 0.094 | -0.054 | 0 | -0.028 | 0 | 0 | 0 | 0 | 0 | 0 | 17.81
0 | 0 | -0.013 | 0.095 | -0.053 | 0 | -0.029 | 0 | 0 | 0 | 0 | 0 | 0 | 17.8
0 | 0 | -0.013 | 0.095 | -0.053 | 0 | -0.029 | 0 | 0 | 0 | 0 | 0 | 0 | 17.8
0 | 0 | -0.013 | 0.095 | -0.053 | 0 | -0.03 | 0 | 0 | 0 | 0 | 0 | 0 | 17.79
0 | 0 | -0.013 | 0.096 | -0.053 | 0 | -0.03 | 0 | 0 | 0 | 0 | 0 | 0 | 17.79
0 | 0 | -0.013 | 0.096 | -0.052 | 0 | -0.031 | 0 | 0 | 0 | 0 | 0 | 0 | 17.78
0 | 0 | -0.017 | 0.119 | -0.064 | 0 | -0.039 | 0 | 0 | 0 | 0 | 0 | 0 | 17.77
0 | 0 | -0.02 | 0.138 | -0.073 | 0 | -0.045 | 0 | 0 | 0 | 0 | 0 | 0 | 17.77
0 | 0 | -0.022 | 0.15 | -0.079 | 0 | -0.05 | 0 | 0 | 0 | 0 | 0 | 0 | 17.76
0 | 0 | -0.023 | 0.159 | -0.082 | 0 | -0.053 | 0 | 0 | 0 | 0 | 0 | 0 | 17.75
0 | 0 | -0.025 | 0.166 | -0.085 | 0 | -0.056 | 0 | 0 | 0 | 0 | 0 | 0 | 17.74
0 | 0 | -0.026 | 0.171 | -0.086 | 0 | -0.059 | 0 | 0 | 0 | 0 | 0 | 0 | 17.73
0 | 0 | -0.027 | 0.171 | -0.084 | 0 | -0.06 | 0 | 0 | 0 | 0 | 0 | 0 | 17.72
0 | 0 | -0.026 | 0.165 | -0.08 | 0 | -0.059 | 0 | 0 | 0 | 0 | 0 | 0 | 17.71
0 | 0 | -0.01 | 0.066 | -0.032 | 0 | -0.024 | 0 | 0 | 0 | 0 | 0 | 0 | 17.7
0 | 0 | -0.012 | 0.074 | -0.037 | 0 | -0.026 | 0 | 0 | 0 | 0 | 0 | 0 | 17.69
0 | 0 | -0.009 | 0.07 | -0.043 | 0 | -0.018 | 0 | 0 | 0 | 0 | 0 | 0 | 17.72
0 | 0 | -0.007 | 0.06 | -0.045 | 0 | -0.008 | 0 | 0 | 0 | 0 | 0 | 0 | 17.74
0 | 0 | -0.01 | 0.078 | -0.05 | 0 | -0.019 | 0 | 0 | 0 | 0 | 0 | 0 | 17.73
0 | 0 | -0.01 | 0.081 | -0.051 | 0 | -0.02 | 0 | 0 | 0 | 0 | 0 | 0 | 17.72
0 | 0 | -0.011 | 0.084 | -0.05 | 0 | -0.023 | 0 | 0 | 0 | 0 | 0 | 0 | 17.71
0 | 0 | -0.011 | 0.085 | -0.053 | 0 | -0.021 | 0 | 0 | 0 | 0 | 0 | 0 | 17.71
0 | 0 | -0.011 | 0.086 | -0.052 | 0 | -0.023 | 0 | 0 | 0 | 0 | 0 | 0 | 17.7
0 | 0 | -0.012 | 0.088 | -0.05 | 0 | -0.026 | 0 | 0 | 0 | 0 | 0 | 0 | 17.69
0 | 0 | -0.013 | 0.089 | -0.049 | 0 | -0.028 | 0 | 0 | 0 | 0 | 0 | 0 | 17.67
0 | 0 | -0.013 | 0.09 | -0.048 | 0 | -0.029 | 0 | 0 | 0 | 0 | 0 | 0 | 17.67
0 | 0 | -0.013 | 0.091 | -0.049 | 0 | -0.029 | 0 | 0 | 0 | 0 | 0 | 0 | 17.66
0 | 0 | -0.013 | 0.091 | -0.049 | 0 | -0.029 | 0 | 0 | 0 | 0 | 0 | 0 | 17.65
0 | 0 | -0.013 | 0.091 | -0.048 | 0 | -0.03 | 0 | 0 | 0 | 0 | 0 | 0 | 17.64
0 | 0 | -0.013 | 0.092 | -0.048 | 0 | -0.03 | 0 | 0 | 0 | 0 | 0 | 0 | 17.64
0 | 0 | -0.017 | 0.118 | -0.062 | 0 | -0.039 | 0 | 0 | 0 | 0 | 0 | 0 | 17.63
0 | 0 | -0.02 | 0.138 | -0.073 | 0 | -0.046 | 0 | 0 | 0 | 0 | 0 | 0 | 17.62
0 | 0 | -0.022 | 0.152 | -0.08 | 0 | -0.05 | 0 | 0 | 0 | 0 | 0 | 0 | 17.62
0 | 0 | -0.023 | 0.161 | -0.085 | 0 | -0.053 | 0 | 0 | 0 | 0 | 0 | 0 | 17.61
0 | 0 | -0.024 | 0.168 | -0.089 | 0 | -0.055 | 0 | 0 | 0 | 0 | 0 | 0 | 17.6
0 | 0 | -0.025 | 0.172 | -0.091 | 0 | -0.056 | 0 | 0 | 0 | 0 | 0 | 0 | 17.59
0 | 0 | -0.024 | 0.168 | -0.089 | 0 | -0.055 | 0 | 0 | 0 | 0 | 0 | 0 | 17.59
0 | 0 | -0.023 | 0.165 | -0.089 | 0 | -0.053 | 0 | 0 | 0 | 0 | 0 | 0 | 17.58
0 | 0 | -0.008 | 0.058 | -0.031 | 0 | -0.019 | 0 | 0 | 0 | 0 | 0 | 0 | 17.57
0 | 0 | -0.009 | 0.066 | -0.038 | 0 | -0.02 | 0 | 0 | 0 | 0 | 0 | 0 | 17.57
0 | 0 | -0.006 | 0.059 | -0.041 | 0 | -0.012 | 0 | 0 | 0 | 0 | 0 | 0 | 17.6
0 | 0 | -0.005 | 0.02 | -0.121 | 0 | 0.107 | 0 | 0 | 0 | 0 | 0 | 0 | 17.63
0 | 0 | 0.035 | -0.004 | -0.284 | 0 | 0.253 | 0 | 0 | 0 | 0 | 0 | 0 | 17.65
0 | 0 | 0.042 | -0.01 | -0.295 | 0 | 0.263 | 0 | 0 | 0 | 0 | 0 | 0 | 17.67
0 | 0 | 0.051 | -0.016 | -0.335 | 0 | 0.3 | 0 | 0 | 0 | 0 | 0 | 0 | 17.68
0 | 0 | 0.022 | -0.016 | -0.187 | 0 | 0.181 | 0 | 0 | 0 | 0 | 0 | 0 | 17.68
0 | 0 | 0.062 | -0.029 | -0.306 | 0 | 0.273 | 0 | 0 | 0 | 0 | 0 | 0 | 17.7
0 | 0 | 0.002 | -0.006 | -0.059 | 0 | 0.063 | 0 | 0 | 0 | 0 | 0 | 0 | 17.69
0 | 0 | 0 | 0 | 0 | 0 | 0 | 0 | 0 | 0 | 0 | 0 | 0 | 17.66
0 | 0 | -0.002 | 0.023 | -0.015 | 0 | -0.005 | 0 | 0 | 0 | 0 | 0 | 0 | 17.66
0 | 0 | -0.005 | 0.048 | -0.032 | 0 | -0.011 | 0 | 0 | 0 | 0 | 0 | 0 | 17.66
0 | 0 | -0.007 | 0.067 | -0.043 | 0 | -0.017 | 0 | 0 | 0 | 0 | 0 | 0 | 17.66
0 | 0 | -0.009 | 0.081 | -0.051 | 0 | -0.021 | 0 | 0 | 0 | 0 | 0 | 0 | 17.66
0 | 0 | -0.011 | 0.091 | -0.056 | 0 | -0.024 | 0 | 0 | 0 | 0 | 0 | 0 | 17.66
0 | 0 | -0.013 | 0.104 | -0.063 | 0 | -0.029 | 0 | 0 | 0 | 0 | 0 | 0 | 17.66
0 | 0 | -0.015 | 0.12 | -0.07 | 0 | -0.035 | 0 | 0 | 0 | 0 | 0 | 0 | 17.66
0 | 0 | -0.017 | 0.132 | -0.075 | 0 | -0.04 | 0 | 0 | 0 | 0 | 0 | 0 | 17.66
0 | 0 | -0.019 | 0.14 | -0.078 | 0 | -0.044 | 0 | 0 | 0 | 0 | 0 | 0 | 17.66
0 | 0 | -0.021 | 0.147 | -0.08 | 0 | -0.047 | 0 | 0 | 0 | 0 | 0 | 0 | 17.66
0 | 0 | -0.022 | 0.153 | -0.081 | 0 | -0.05 | 0 | 0 | 0 | 0 | 0 | 0 | 17.66
0 | 0 | -0.023 | 0.158 | -0.082 | 0 | -0.053 | 0 | 0 | 0 | 0 | 0 | 0 | 17.65
0 | 0 | -0.024 | 0.162 | -0.082 | 0 | -0.055 | 0 | 0 | 0 | 0 | 0 | 0 | 17.65
0 | 0 | -0.012 | 0.079 | -0.04 | 0 | -0.027 | 0 | 0 | 0 | 0 | 0 | 0 | 17.65
0 | 0 | -0.013 | 0.084 | -0.043 | 0 | -0.028 | 0 | 0 | 0 | 0 | 0 | 0 | 17.65
0 | 0 | -0.012 | 0.085 | -0.047 | 0 | -0.026 | 0 | 0 | 0 | 0 | 0 | 0 | 17.66
0 | 0 | -0.01 | 0.083 | -0.056 | 0 | -0.018 | 0 | 0 | 0 | 0 | 0 | 0 | 17.68
0 | 0 | -0.008 | 0.076 | -0.06 | 0 | -0.007 | 0 | 0 | 0 | 0 | 0 | 0 | 17.7
0 | 0 | -0.01 | 0.087 | -0.059 | 0 | -0.018 | 0 | 0 | 0 | 0 | 0 | 0 | 17.7
0 | 0 | -0.01 | 0.088 | -0.061 | 0 | -0.017 | 0 | 0 | 0 | 0 | 0 | 0 | 17.71
0 | 0 | -0.011 | 0.09 | -0.055 | 0 | -0.024 | 0 | 0 | 0 | 0 | 0 | 0 | 17.7
0 | 0 | -0.011 | 0.09 | -0.056 | 0 | -0.023 | 0 | 0 | 0 | 0 | 0 | 0 | 17.7
0 | 0 | -0.012 | 0.091 | -0.053 | 0 | -0.026 | 0 | 0 | 0 | 0 | 0 | 0 | 17.69
0 | 0 | -0.012 | 0.092 | -0.052 | 0 | -0.028 | 0 | 0 | 0 | 0 | 0 | 0 | 17.69
0 | 0 | -0.013 | 0.092 | -0.051 | 0 | -0.029 | 0 | 0 | 0 | 0 | 0 | 0 | 17.69
0 | 0 | -0.013 | 0.093 | -0.05 | 0 | -0.03 | 0 | 0 | 0 | 0 | 0 | 0 | 17.69
0 | 0 | -0.013 | 0.093 | -0.05 | 0 | -0.03 | 0 | 0 | 0 | 0 | 0 | 0 | 17.69
0 | 0 | -0.013 | 0.093 | -0.049 | 0 | -0.031 | 0 | 0 | 0 | 0 | 0 | 0 | 17.68
0 | 0 | -0.014 | 0.093 | -0.048 | 0 | -0.031 | 0 | 0 | 0 | 0 | 0 | 0 | 17.68
0 | 0 | -0.018 | 0.116 | -0.059 | 0 | -0.04 | 0 | 0 | 0 | 0 | 0 | 0 | 17.68
0 | 0 | -0.02 | 0.135 | -0.068 | 0 | -0.046 | 0 | 0 | 0 | 0 | 0 | 0 | 17.68
0 | 0 | -0.023 | 0.147 | -0.073 | 0 | -0.051 | 0 | 0 | 0 | 0 | 0 | 0 | 17.67
0 | 0 | -0.024 | 0.156 | -0.077 | 0 | -0.055 | 0 | 0 | 0 | 0 | 0 | 0 | 17.67
0 | 0 | -0.026 | 0.163 | -0.079 | 0 | -0.058 | 0 | 0 | 0 | 0 | 0 | 0 | 17.66
0 | 0 | -0.027 | 0.168 | -0.08 | 0 | -0.061 | 0 | 0 | 0 | 0 | 0 | 0 | 17.66
0 | 0 | -0.028 | 0.172 | -0.081 | 0 | -0.063 | 0 | 0 | 0 | 0 | 0 | 0 | 17.65
0 | 0 | -0.028 | 0.17 | -0.079 | 0 | -0.063 | 0 | 0 | 0 | 0 | 0 | 0 | 17.65
0 | 0 | -0.01 | 0.063 | -0.029 | 0 | -0.023 | 0 | 0 | 0 | 0 | 0 | 0 | 17.64
0 | 0 | -0.011 | 0.071 | -0.034 | 0 | -0.025 | 0 | 0 | 0 | 0 | 0 | 0 | 17.64
0 | 0 | -0.012 | 0.075 | -0.038 | 0 | -0.026 | 0 | 0 | 0 | 0 | 0 | 0 | 17.64
0 | 0 | -0.012 | 0.077 | -0.04 | 0 | -0.025 | 0 | 0 | 0 | 0 | 0 | 0 | 17.64
0 | 0 | -0.011 | 0.078 | -0.045 | 0 | -0.023 | 0 | 0 | 0 | 0 | 0 | 0 | 17.65
0 | 0 | -0.011 | 0.079 | -0.048 | 0 | -0.02 | 0 | 0 | 0 | 0 | 0 | 0 | 17.66
0 | 0 | -0.011 | 0.081 | -0.05 | 0 | -0.02 | 0 | 0 | 0 | 0 | 0 | 0 | 17.66
0 | 0 | -0.011 | 0.082 | -0.05 | 0 | -0.021 | 0 | 0 | 0 | 0 | 0 | 0 | 17.66
0 | 0 | -0.011 | 0.083 | -0.052 | 0 | -0.021 | 0 | 0 | 0 | 0 | 0 | 0 | 17.66
0 | 0 | -0.011 | 0.085 | -0.05 | 0 | -0.024 | 0 | 0 | 0 | 0 | 0 | 0 | 17.65
0 | 0 | -0.012 | 0.087 | -0.047 | 0 | -0.028 | 0 | 0 | 0 | 0 | 0 | 0 | 17.64
0 | 0 | -0.012 | 0.088 | -0.048 | 0 | -0.028 | 0 | 0 | 0 | 0 | 0 | 0 | 17.64
0 | 0 | -0.013 | 0.089 | -0.047 | 0 | -0.029 | 0 | 0 | 0 | 0 | 0 | 0 | 17.63
0 | 0 | -0.013 | 0.089 | -0.048 | 0 | -0.029 | 0 | 0 | 0 | 0 | 0 | 0 | 17.63
0 | 0 | -0.013 | 0.09 | -0.047 | 0 | -0.03 | 0 | 0 | 0 | 0 | 0 | 0 | 17.62
0 | 0 | -0.013 | 0.09 | -0.047 | 0 | -0.03 | 0 | 0 | 0 | 0 | 0 | 0 | 17.61
0 | 0 | -0.017 | 0.117 | -0.06 | 0 | -0.039 | 0 | 0 | 0 | 0 | 0 | 0 | 17.61
0 | 0 | -0.021 | 0.137 | -0.07 | 0 | -0.047 | 0 | 0 | 0 | 0 | 0 | 0 | 17.6
0 | 0 | -0.023 | 0.151 | -0.077 | 0 | -0.051 | 0 | 0 | 0 | 0 | 0 | 0 | 17.6
0 | 0 | -0.024 | 0.16 | -0.081 | 0 | -0.055 | 0 | 0 | 0 | 0 | 0 | 0 | 17.59
0 | 0 | -0.025 | 0.167 | -0.084 | 0 | -0.058 | 0 | 0 | 0 | 0 | 0 | 0 | 17.58
0 | 0 | -0.026 | 0.171 | -0.085 | 0 | -0.06 | 0 | 0 | 0 | 0 | 0 | 0 | 17.58
0 | 0 | -0.026 | 0.166 | -0.083 | 0 | -0.058 | 0 | 0 | 0 | 0 | 0 | 0 | 17.57
0 | 0 | -0.025 | 0.161 | -0.08 | 0 | -0.057 | 0 | 0 | 0 | 0 | 0 | 0 | 17.56
0 | 0 | -0.009 | 0.059 | -0.029 | 0 | -0.021 | 0 | 0 | 0 | 0 | 0 | 0 | 17.55
0 | 0 | -0.01 | 0.067 | -0.035 | 0 | -0.022 | 0 | 0 | 0 | 0 | 0 | 0 | 17.55
0 | 0 | -0.009 | 0.069 | -0.039 | 0 | -0.02 | 0 | 0 | 0 | 0 | 0 | 0 | 17.56
0 | 0 | -0.007 | 0.065 | -0.043 | 0 | -0.014 | 0 | 0 | 0 | 0 | 0 | 0 | 17.58
0 | 0 | -0.009 | 0.073 | -0.045 | 0 | -0.019 | 0 | 0 | 0 | 0 | 0 | 0 | 17.57
0 | 0 | -0.01 | 0.076 | -0.046 | 0 | -0.021 | 0 | 0 | 0 | 0 | 0 | 0 | 17.56
0 | 0 | -0.008 | 0.073 | -0.052 | 0 | -0.013 | 0 | 0 | 0 | 0 | 0 | 0 | 17.59
0 | 0 | -0.008 | 0.075 | -0.053 | 0 | -0.014 | 0 | 0 | 0 | 0 | 0 | 0 | 17.59
0 | 0 | -0.007 | 0.065 | -0.063 | 0 | 0.006 | 0 | 0 | 0 | 0 | 0 | 0 | 17.6
0 | 0 | -0.009 | 0.08 | -0.053 | 0 | -0.018 | 0 | 0 | 0 | 0 | 0 | 0 | 17.58
0 | 0 | -0.011 | 0.084 | -0.049 | 0 | -0.024 | 0 | 0 | 0 | 0 | 0 | 0 | 17.56
0 | 0 | -0.011 | 0.085 | -0.049 | 0 | -0.025 | 0 | 0 | 0 | 0 | 0 | 0 | 17.56
0 | 0 | -0.011 | 0.086 | -0.049 | 0 | -0.025 | 0 | 0 | 0 | 0 | 0 | 0 | 17.55
0 | 0 | -0.011 | 0.086 | -0.049 | 0 | -0.026 | 0 | 0 | 0 | 0 | 0 | 0 | 17.55
0 | 0 | -0.012 | 0.087 | -0.049 | 0 | -0.027 | 0 | 0 | 0 | 0 | 0 | 0 | 17.54
0 | 0 | -0.012 | 0.087 | -0.049 | 0 | -0.027 | 0 | 0 | 0 | 0 | 0 | 0 | 17.54
0 | 0 | -0.016 | 0.113 | -0.062 | 0 | -0.036 | 0 | 0 | 0 | 0 | 0 | 0 | 17.54
0 | 0 | -0.019 | 0.134 | -0.073 | 0 | -0.042 | 0 | 0 | 0 | 0 | 0 | 0 | 17.53
0 | 0 | -0.021 | 0.147 | -0.079 | 0 | -0.047 | 0 | 0 | 0 | 0 | 0 | 0 | 17.53
0 | 0 | -0.022 | 0.157 | -0.084 | 0 | -0.051 | 0 | 0 | 0 | 0 | 0 | 0 | 17.52
0 | 0 | -0.023 | 0.164 | -0.088 | 0 | -0.053 | 0 | 0 | 0 | 0 | 0 | 0 | 17.52
0 | 0 | -0.024 | 0.168 | -0.089 | 0 | -0.055 | 0 | 0 | 0 | 0 | 0 | 0 | 17.51
0 | 0 | -0.025 | 0.172 | -0.091 | 0 | -0.056 | 0 | 0 | 0 | 0 | 0 | 0 | 17.51
0 | 0 | -0.024 | 0.167 | -0.088 | 0 | -0.055 | 0 | 0 | 0 | 0 | 0 | 0 | 17.5
0 | 0 | -0.008 | 0.056 | -0.029 | 0 | -0.018 | 0 | 0 | 0 | 0 | 0 | 0 | 17.49
0 | 0 | -0.009 | 0.065 | -0.035 | 0 | -0.021 | 0 | 0 | 0 | 0 | 0 | 0 | 17.49
0 | 0 | -0.009 | 0.068 | -0.039 | 0 | -0.02 | 0 | 0 | 0 | 0 | 0 | 0 | 17.5
0 | 0 | -0.008 | 0.067 | -0.043 | 0 | -0.016 | 0 | 0 | 0 | 0 | 0 | 0 | 17.51
0 | 0 | -0.007 | 0.065 | -0.046 | 0 | -0.012 | 0 | 0 | 0 | 0 | 0 | 0 | 17.53
0 | 0 | -0.007 | 0.066 | -0.049 | 0 | -0.01 | 0 | 0 | 0 | 0 | 0 | 0 | 17.54
0 | 0 | -0.007 | 0.069 | -0.051 | 0 | -0.012 | 0 | 0 | 0 | 0 | 0 | 0 | 17.54
0 | 0 | -0.008 | 0.075 | -0.05 | 0 | -0.017 | 0 | 0 | 0 | 0 | 0 | 0 | 17.53
0 | 0 | -0.01 | 0.079 | -0.048 | 0 | -0.022 | 0 | 0 | 0 | 0 | 0 | 0 | 17.51
0 | 0 | -0.01 | 0.081 | -0.048 | 0 | -0.023 | 0 | 0 | 0 | 0 | 0 | 0 | 17.51
0 | 0 | -0.011 | 0.082 | -0.048 | 0 | -0.024 | 0 | 0 | 0 | 0 | 0 | 0 | 17.5
0 | 0 | -0.011 | 0.083 | -0.047 | 0 | -0.025 | 0 | 0 | 0 | 0 | 0 | 0 | 17.5
0 | 0 | -0.011 | 0.084 | -0.048 | 0 | -0.025 | 0 | 0 | 0 | 0 | 0 | 0 | 17.49
0 | 0 | -0.012 | 0.085 | -0.047 | 0 | -0.026 | 0 | 0 | 0 | 0 | 0 | 0 | 17.49
0 | 0 | -0.012 | 0.086 | -0.047 | 0 | -0.027 | 0 | 0 | 0 | 0 | 0 | 0 | 17.49
0 | 0 | -0.012 | 0.086 | -0.047 | 0 | -0.027 | 0 | 0 | 0 | 0 | 0 | 0 | 17.48
0 | 0 | -0.016 | 0.113 | -0.061 | 0 | -0.036 | 0 | 0 | 0 | 0 | 0 | 0 | 17.48
0 | 0 | -0.019 | 0.134 | -0.072 | 0 | -0.043 | 0 | 0 | 0 | 0 | 0 | 0 | 17.47
0 | 0 | -0.022 | 0.148 | -0.078 | 0 | -0.049 | 0 | 0 | 0 | 0 | 0 | 0 | 17.47
0 | 0 | -0.023 | 0.158 | -0.082 | 0 | -0.053 | 0 | 0 | 0 | 0 | 0 | 0 | 17.46
0 | 0 | -0.025 | 0.165 | -0.083 | 0 | -0.057 | 0 | 0 | 0 | 0 | 0 | 0 | 17.45
0 | 0 | -0.026 | 0.168 | -0.083 | 0 | -0.058 | 0 | 0 | 0 | 0 | 0 | 0 | 17.44
0 | 0 | -0.025 | 0.16 | -0.078 | 0 | -0.057 | 0 | 0 | 0 | 0 | 0 | 0 | 17.43
0 | 0 | -0.025 | 0.155 | -0.075 | 0 | -0.056 | 0 | 0 | 0 | 0 | 0 | 0 | 17.42
0 | 0 | -0.01 | 0.059 | -0.028 | 0 | -0.022 | 0 | 0 | 0 | 0 | 0 | 0 | 17.41
0 | 0 | -0.011 | 0.068 | -0.032 | 0 | -0.024 | 0 | 0 | 0 | 0 | 0 | 0 | 17.4
0 | 0 | -0.011 | 0.071 | -0.036 | 0 | -0.024 | 0 | 0 | 0 | 0 | 0 | 0 | 17.4
0 | 0 | -0.011 | 0.073 | -0.039 | 0 | -0.023 | 0 | 0 | 0 | 0 | 0 | 0 | 17.4
0 | 0 | -0.011 | 0.074 | -0.042 | 0 | -0.022 | 0 | 0 | 0 | 0 | 0 | 0 | 17.41
0 | 0 | -0.011 | 0.077 | -0.042 | 0 | -0.024 | 0 | 0 | 0 | 0 | 0 | 0 | 17.4
0 | 0 | -0.011 | 0.078 | -0.044 | 0 | -0.023 | 0 | 0 | 0 | 0 | 0 | 0 | 17.4
0 | 0 | -0.01 | 0.078 | -0.047 | 0 | -0.021 | 0 | 0 | 0 | 0 | 0 | 0 | 17.4
0 | 0 | -0.01 | 0.077 | -0.049 | 0 | -0.018 | 0 | 0 | 0 | 0 | 0 | 0 | 17.41
0 | 0 | -0.011 | 0.081 | -0.047 | 0 | -0.023 | 0 | 0 | 0 | 0 | 0 | 0 | 17.39
0 | 0 | -0.012 | 0.083 | -0.045 | 0 | -0.027 | 0 | 0 | 0 | 0 | 0 | 0 | 17.37
0 | 0 | -0.012 | 0.084 | -0.045 | 0 | -0.027 | 0 | 0 | 0 | 0 | 0 | 0 | 17.36
0 | 0 | -0.012 | 0.085 | -0.045 | 0 | -0.028 | 0 | 0 | 0 | 0 | 0 | 0 | 17.35
0 | 0 | -0.012 | 0.086 | -0.045 | 0 | -0.028 | 0 | 0 | 0 | 0 | 0 | 0 | 17.34
0 | 0 | -0.013 | 0.086 | -0.045 | 0 | -0.028 | 0 | 0 | 0 | 0 | 0 | 0 | 17.34
0 | 0 | -0.013 | 0.087 | -0.045 | 0 | -0.029 | 0 | 0 | 0 | 0 | 0 | 0 | 17.33
0 | 0 | -0.017 | 0.117 | -0.06 | 0 | -0.039 | 0 | 0 | 0 | 0 | 0 | 0 | 17.32
0 | 0 | -0.02 | 0.139 | -0.072 | 0 | -0.046 | 0 | 0 | 0 | 0 | 0 | 0 | 17.31
0 | 0 | -0.023 | 0.153 | -0.08 | 0 | -0.051 | 0 | 0 | 0 | 0 | 0 | 0 | 17.3
0 | 0 | -0.024 | 0.163 | -0.085 | 0 | -0.054 | 0 | 0 | 0 | 0 | 0 | 0 | 17.29
0 | 0 | -0.024 | 0.164 | -0.085 | 0 | -0.054 | 0 | 0 | 0 | 0 | 0 | 0 | 17.29
0 | 0 | -0.023 | 0.159 | -0.083 | 0 | -0.053 | 0 | 0 | 0 | 0 | 0 | 0 | 17.28
0 | 0 | -0.023 | 0.156 | -0.082 | 0 | -0.051 | 0 | 0 | 0 | 0 | 0 | 0 | 17.27
0 | 0 | -0.022 | 0.153 | -0.08 | 0 | -0.05 | 0 | 0 | 0 | 0 | 0 | 0 | 17.26
0 | 0 | -0.008 | 0.056 | -0.029 | 0 | -0.018 | 0 | 0 | 0 | 0 | 0 | 0 | 17.25
0 | 0 | -0.009 | 0.064 | -0.034 | 0 | -0.021 | 0 | 0 | 0 | 0 | 0 | 0 | 17.25
0 | 0 | -0.009 | 0.068 | -0.038 | 0 | -0.021 | 0 | 0 | 0 | 0 | 0 | 0 | 17.24
0 | 0 | -0.01 | 0.071 | -0.041 | 0 | -0.021 | 0 | 0 | 0 | 0 | 0 | 0 | 17.24
0 | 0 | -0.009 | 0.073 | -0.043 | 0 | -0.02 | 0 | 0 | 0 | 0 | 0 | 0 | 17.24
0 | 0 | -0.009 | 0.073 | -0.046 | 0 | -0.018 | 0 | 0 | 0 | 0 | 0 | 0 | 17.25
0 | 0 | -0.007 | 0.068 | -0.049 | 0 | -0.011 | 0 | 0 | 0 | 0 | 0 | 0 | 17.27
0 | 0 | -0.006 | 0.039 | -0.143 | 0 | 0.11 | 0 | 0 | 0 | 0 | 0 | 0 | 17.29
0 | 0 | -0.008 | 0.075 | -0.051 | 0 | -0.016 | 0 | 0 | 0 | 0 | 0 | 0 | 17.26
0 | 0 | -0.009 | 0.08 | -0.049 | 0 | -0.021 | 0 | 0 | 0 | 0 | 0 | 0 | 17.24
0 | 0 | -0.01 | 0.081 | -0.049 | 0 | -0.022 | 0 | 0 | 0 | 0 | 0 | 0 | 17.23
0 | 0 | -0.01 | 0.082 | -0.048 | 0 | -0.023 | 0 | 0 | 0 | 0 | 0 | 0 | 17.22
0 | 0 | -0.01 | 0.083 | -0.049 | 0 | -0.024 | 0 | 0 | 0 | 0 | 0 | 0 | 17.22
0 | 0 | -0.011 | 0.084 | -0.048 | 0 | -0.024 | 0 | 0 | 0 | 0 | 0 | 0 | 17.21
0 | 0 | -0.011 | 0.084 | -0.049 | 0 | -0.025 | 0 | 0 | 0 | 0 | 0 | 0 | 17.2
0 | 0 | -0.011 | 0.085 | -0.048 | 0 | -0.025 | 0 | 0 | 0 | 0 | 0 | 0 | 17.2
0 | 0 | -0.015 | 0.113 | -0.064 | 0 | -0.034 | 0 | 0 | 0 | 0 | 0 | 0 | 17.19
0 | 0 | -0.018 | 0.134 | -0.075 | 0 | -0.041 | 0 | 0 | 0 | 0 | 0 | 0 | 17.18
0 | 0 | -0.021 | 0.149 | -0.082 | 0 | -0.047 | 0 | 0 | 0 | 0 | 0 | 0 | 17.18
0 | 0 | -0.022 | 0.159 | -0.086 | 0 | -0.051 | 0 | 0 | 0 | 0 | 0 | 0 | 17.17
0 | 0 | -0.024 | 0.166 | -0.089 | 0 | -0.054 | 0 | 0 | 0 | 0 | 0 | 0 | 17.16
0 | 0 | -0.023 | 0.161 | -0.085 | 0 | -0.053 | 0 | 0 | 0 | 0 | 0 | 0 | 17.15
0 | 0 | -0.023 | 0.156 | -0.081 | 0 | -0.052 | 0 | 0 | 0 | 0 | 0 | 0 | 17.14
0 | 0 | -0.023 | 0.152 | -0.078 | 0 | -0.051 | 0 | 0 | 0 | 0 | 0 | 0 | 17.13
0 | 0 | -0.009 | 0.057 | -0.029 | 0 | -0.02 | 0 | 0 | 0 | 0 | 0 | 0 | 17.12
0 | 0 | -0.01 | 0.065 | -0.034 | 0 | -0.022 | 0 | 0 | 0 | 0 | 0 | 0 | 17.11
0 | 0 | -0.009 | 0.067 | -0.038 | 0 | -0.02 | 0 | 0 | 0 | 0 | 0 | 0 | 17.12
0 | 0 | -0.009 | 0.067 | -0.041 | 0 | -0.017 | 0 | 0 | 0 | 0 | 0 | 0 | 17.13
0 | 0 | -0.007 | 0.063 | -0.044 | 0 | -0.012 | 0 | 0 | 0 | 0 | 0 | 0 | 17.15
0 | 0 | -0.008 | 0.07 | -0.046 | 0 | -0.015 | 0 | 0 | 0 | 0 | 0 | 0 | 17.14
0 | 0 | -0.008 | 0.072 | -0.047 | 0 | -0.016 | 0 | 0 | 0 | 0 | 0 | 0 | 17.14
0 | 0 | -0.008 | 0.072 | -0.049 | 0 | -0.015 | 0 | 0 | 0 | 0 | 0 | 0 | 17.14
0 | 0 | -0.008 | 0.074 | -0.049 | 0 | -0.017 | 0 | 0 | 0 | 0 | 0 | 0 | 17.14
0 | 0 | -0.009 | 0.078 | -0.048 | 0 | -0.02 | 0 | 0 | 0 | 0 | 0 | 0 | 17.12
0 | 0 | -0.01 | 0.08 | -0.047 | 0 | -0.023 | 0 | 0 | 0 | 0 | 0 | 0 | 17.11
0 | 0 | -0.011 | 0.082 | -0.046 | 0 | -0.024 | 0 | 0 | 0 | 0 | 0 | 0 | 17.1
0 | 0 | -0.011 | 0.083 | -0.046 | 0 | -0.025 | 0 | 0 | 0 | 0 | 0 | 0 | 17.09
0 | 0 | -0.011 | 0.083 | -0.046 | 0 | -0.026 | 0 | 0 | 0 | 0 | 0 | 0 | 17.08
0 | 0 | -0.012 | 0.084 | -0.046 | 0 | -0.027 | 0 | 0 | 0 | 0 | 0 | 0 | 17.08
0 | 0 | -0.012 | 0.085 | -0.045 | 0 | -0.027 | 0 | 0 | 0 | 0 | 0 | 0 | 17.07
0 | 0 | -0.017 | 0.116 | -0.061 | 0 | -0.038 | 0 | 0 | 0 | 0 | 0 | 0 | 17.06
0 | 0 | -0.02 | 0.138 | -0.073 | 0 | -0.045 | 0 | 0 | 0 | 0 | 0 | 0 | 17.05
0 | 0 | -0.023 | 0.153 | -0.079 | 0 | -0.051 | 0 | 0 | 0 | 0 | 0 | 0 | 17.04
0 | 0 | -0.024 | 0.163 | -0.084 | 0 | -0.055 | 0 | 0 | 0 | 0 | 0 | 0 | 17.03
0 | 0 | -0.024 | 0.159 | -0.08 | 0 | -0.054 | 0 | 0 | 0 | 0 | 0 | 0 | 17.02
0 | 0 | -0.023 | 0.153 | -0.077 | 0 | -0.053 | 0 | 0 | 0 | 0 | 0 | 0 | 17.01
0 | 0 | -0.023 | 0.149 | -0.074 | 0 | -0.052 | 0 | 0 | 0 | 0 | 0 | 0 | 17
0 | 0 | -0.023 | 0.146 | -0.073 | 0 | -0.051 | 0 | 0 | 0 | 0 | 0 | 0 | 16.99
0 | 0 | -0.009 | 0.058 | -0.029 | 0 | -0.02 | 0 | 0 | 0 | 0 | 0 | 0 | 16.98
0 | 0 | -0.01 | 0.065 | -0.034 | 0 | -0.022 | 0 | 0 | 0 | 0 | 0 | 0 | 16.97
0 | 0 | -0.009 | 0.064 | -0.037 | 0 | -0.018 | 0 | 0 | 0 | 0 | 0 | 0 | 16.99
0 | 0 | -0.007 | 0.062 | -0.04 | 0 | -0.014 | 0 | 0 | 0 | 0 | 0 | 0 | 17
0 | 0 | -0.012 | 0.044 | -0.092 | 0 | 0.06 | 0 | 0 | 0 | 0 | 0 | 0 | 17.03
0 | 0 | -0.011 | 0.038 | -0.105 | 0 | 0.077 | 0 | 0 | 0 | 0 | 0 | 0 | 17.04
0 | 0 | 0.007 | 0.017 | -0.156 | 0 | 0.132 | 0 | 0 | 0 | 0 | 0 | 0 | 17.05
0 | 0 | -0.004 | 0.009 | -0.035 | 0 | 0.029 | 0 | 0 | 0 | 0 | 0 | 0 | 17.05
0 | 0 | -0.005 | 0.002 | -0.056 | 0 | 0.059 | 0 | 0 | 0 | 0 | 0 | 0 | 17.05
0 | 0 | -0.003 | 0.035 | -0.025 | 0 | -0.007 | 0 | 0 | 0 | 0 | 0 | 0 | 17.04
0 | 0 | -0.01 | 0.087 | -0.053 | 0 | -0.024 | 0 | 0 | 0 | 0 | 0 | 0 | 17.01
0 | 0 | -0.011 | 0.087 | -0.051 | 0 | -0.025 | 0 | 0 | 0 | 0 | 0 | 0 | 17
0 | 0 | -0.011 | 0.086 | -0.049 | 0 | -0.026 | 0 | 0 | 0 | 0 | 0 | 0 | 16.99
0 | 0 | -0.012 | 0.086 | -0.048 | 0 | -0.026 | 0 | 0 | 0 | 0 | 0 | 0 | 16.99
0 | 0 | -0.012 | 0.087 | -0.048 | 0 | -0.027 | 0 | 0 | 0 | 0 | 0 | 0 | 16.98
0 | 0 | -0.012 | 0.087 | -0.047 | 0 | -0.028 | 0 | 0 | 0 | 0 | 0 | 0 | 16.97
0 | 0 | -0.017 | 0.115 | -0.061 | 0 | -0.037 | 0 | 0 | 0 | 0 | 0 | 0 | 16.97
0 | 0 | -0.02 | 0.136 | -0.071 | 0 | -0.045 | 0 | 0 | 0 | 0 | 0 | 0 | 16.96
0 | 0 | -0.023 | 0.15 | -0.077 | 0 | -0.051 | 0 | 0 | 0 | 0 | 0 | 0 | 16.95
0 | 0 | -0.025 | 0.16 | -0.08 | 0 | -0.056 | 0 | 0 | 0 | 0 | 0 | 0 | 16.94
0 | 0 | -0.025 | 0.16 | -0.079 | 0 | -0.056 | 0 | 0 | 0 | 0 | 0 | 0 | 16.93
0 | 0 | -0.024 | 0.154 | -0.075 | 0 | -0.055 | 0 | 0 | 0 | 0 | 0 | 0 | 16.92
0 | 0 | -0.024 | 0.149 | -0.071 | 0 | -0.054 | 0 | 0 | 0 | 0 | 0 | 0 | 16.91
0 | 0 | -0.024 | 0.145 | -0.068 | 0 | -0.053 | 0 | 0 | 0 | 0 | 0 | 0 | 16.9
0 | 0 | -0.01 | 0.061 | -0.028 | 0 | -0.022 | 0 | 0 | 0 | 0 | 0 | 0 | 16.88
0 | 0 | -0.011 | 0.068 | -0.032 | 0 | -0.024 | 0 | 0 | 0 | 0 | 0 | 0 | 16.88
0 | 0 | -0.009 | 0.064 | -0.036 | 0 | -0.019 | 0 | 0 | 0 | 0 | 0 | 0 | 16.9
0 | 0 | -0.009 | 0.065 | -0.039 | 0 | -0.017 | 0 | 0 | 0 | 0 | 0 | 0 | 16.91
0 | 0 | -0.012 | 0.055 | -0.076 | 0 | 0.033 | 0 | 0 | 0 | 0 | 0 | 0 | 16.93
0 | 0 | 0.007 | 0.034 | -0.194 | 0 | 0.153 | 0 | 0 | 0 | 0 | 0 | 0 | 16.95
0 | 0 | 0.012 | 0.013 | -0.182 | 0 | 0.157 | 0 | 0 | 0 | 0 | 0 | 0 | 16.96
0 | 0 | 0.004 | 0 | -0.137 | 0 | 0.134 | 0 | 0 | 0 | 0 | 0 | 0 | 16.96
0 | 0 | -0.003 | 0 | -0.026 | 0 | 0.029 | 0 | 0 | 0 | 0 | 0 | 0 | 16.96
0 | 0 | -0.005 | 0.046 | -0.029 | 0 | -0.011 | 0 | 0 | 0 | 0 | 0 | 0 | 16.93
0 | 0 | -0.012 | 0.09 | -0.051 | 0 | -0.027 | 0 | 0 | 0 | 0 | 0 | 0 | 16.91
0 | 0 | -0.012 | 0.091 | -0.05 | 0 | -0.028 | 0 | 0 | 0 | 0 | 0 | 0 | 16.9
0 | 0 | -0.012 | 0.09 | -0.049 | 0 | -0.028 | 0 | 0 | 0 | 0 | 0 | 0 | 16.89
0 | 0 | -0.013 | 0.089 | -0.047 | 0 | -0.029 | 0 | 0 | 0 | 0 | 0 | 0 | 16.88
0 | 0 | -0.013 | 0.089 | -0.047 | 0 | -0.029 | 0 | 0 | 0 | 0 | 0 | 0 | 16.88
0 | 0 | -0.013 | 0.089 | -0.046 | 0 | -0.03 | 0 | 0 | 0 | 0 | 0 | 0 | 16.87
0 | 0 | -0.018 | 0.117 | -0.059 | 0 | -0.04 | 0 | 0 | 0 | 0 | 0 | 0 | 16.86
0 | 0 | -0.021 | 0.138 | -0.069 | 0 | -0.048 | 0 | 0 | 0 | 0 | 0 | 0 | 16.85
0 | 0 | -0.024 | 0.152 | -0.075 | 0 | -0.053 | 0 | 0 | 0 | 0 | 0 | 0 | 16.85
0 | 0 | -0.025 | 0.162 | -0.079 | 0 | -0.058 | 0 | 0 | 0 | 0 | 0 | 0 | 16.84
0 | 0 | -0.025 | 0.157 | -0.075 | 0 | -0.056 | 0 | 0 | 0 | 0 | 0 | 0 | 16.83
0 | 0 | -0.024 | 0.151 | -0.072 | 0 | -0.055 | 0 | 0 | 0 | 0 | 0 | 0 | 16.81
0 | 0 | -0.024 | 0.147 | -0.07 | 0 | -0.054 | 0 | 0 | 0 | 0 | 0 | 0 | 16.8
0 | 0 | -0.023 | 0.144 | -0.067 | 0 | -0.053 | 0 | 0 | 0 | 0 | 0 | 0 | 16.79
0 | 0 | -0.01 | 0.061 | -0.029 | 0 | -0.023 | 0 | 0 | 0 | 0 | 0 | 0 | 16.78
0 | 0 | -0.011 | 0.069 | -0.033 | 0 | -0.025 | 0 | 0 | 0 | 0 | 0 | 0 | 16.77
0 | 0 | -0.01 | 0.069 | -0.036 | 0 | -0.022 | 0 | 0 | 0 | 0 | 0 | 0 | 16.78
0 | 0 | -0.008 | 0.061 | -0.039 | 0 | -0.014 | 0 | 0 | 0 | 0 | 0 | 0 | 16.81
0 | 0 | -0.008 | 0.064 | -0.044 | 0 | -0.012 | 0 | 0 | 0 | 0 | 0 | 0 | 16.81
0 | 0 | -0.016 | 0.056 | -0.1 | 0 | 0.06 | 0 | 0 | 0 | 0 | 0 | 0 | 16.83
0 | 0 | -0.001 | 0.035 | -0.169 | 0 | 0.135 | 0 | 0 | 0 | 0 | 0 | 0 | 16.84
0 | 0 | 0.01 | 0.011 | -0.198 | 0 | 0.178 | 0 | 0 | 0 | 0 | 0 | 0 | 16.85
0 | 0 | -0.005 | 0 | -0.12 | 0 | 0.124 | 0 | 0 | 0 | 0 | 0 | 0 | 16.85
0 | 0 | -0.001 | 0.008 | -0.006 | 0 | -0.002 | 0 | 0 | 0 | 0 | 0 | 0 | 16.83
0 | 0 | -0.011 | 0.079 | -0.044 | 0 | -0.024 | 0 | 0 | 0 | 0 | 0 | 0 | 16.79
0 | 0 | -0.013 | 0.092 | -0.05 | 0 | -0.029 | 0 | 0 | 0 | 0 | 0 | 0 | 16.78
0 | 0 | -0.013 | 0.09 | -0.049 | 0 | -0.029 | 0 | 0 | 0 | 0 | 0 | 0 | 16.77
0 | 0 | -0.013 | 0.09 | -0.047 | 0 | -0.029 | 0 | 0 | 0 | 0 | 0 | 0 | 16.76
0 | 0 | -0.013 | 0.089 | -0.046 | 0 | -0.03 | 0 | 0 | 0 | 0 | 0 | 0 | 16.75
0 | 0 | -0.013 | 0.089 | -0.045 | 0 | -0.03 | 0 | 0 | 0 | 0 | 0 | 0 | 16.75
0 | 0 | -0.018 | 0.117 | -0.059 | 0 | -0.04 | 0 | 0 | 0 | 0 | 0 | 0 | 16.74
0 | 0 | -0.021 | 0.138 | -0.069 | 0 | -0.048 | 0 | 0 | 0 | 0 | 0 | 0 | 16.73
0 | 0 | -0.024 | 0.153 | -0.075 | 0 | -0.054 | 0 | 0 | 0 | 0 | 0 | 0 | 16.72
0 | 0 | -0.025 | 0.161 | -0.079 | 0 | -0.057 | 0 | 0 | 0 | 0 | 0 | 0 | 16.71
0 | 0 | -0.024 | 0.155 | -0.077 | 0 | -0.055 | 0 | 0 | 0 | 0 | 0 | 0 | 16.7
0 | 0 | -0.024 | 0.151 | -0.075 | 0 | -0.053 | 0 | 0 | 0 | 0 | 0 | 0 | 16.69
0 | 0 | -0.023 | 0.148 | -0.073 | 0 | -0.052 | 0 | 0 | 0 | 0 | 0 | 0 | 16.69
0 | 0 | -0.023 | 0.145 | -0.072 | 0 | -0.051 | 0 | 0 | 0 | 0 | 0 | 0 | 16.68
0 | 0 | -0.009 | 0.06 | -0.03 | 0 | -0.021 | 0 | 0 | 0 | 0 | 0 | 0 | 16.67
0 | 0 | -0.01 | 0.067 | -0.034 | 0 | -0.023 | 0 | 0 | 0 | 0 | 0 | 0 | 16.66
0 | 0 | -0.01 | 0.069 | -0.038 | 0 | -0.022 | 0 | 0 | 0 | 0 | 0 | 0 | 16.66
0 | 0 | -0.01 | 0.072 | -0.041 | 0 | -0.021 | 0 | 0 | 0 | 0 | 0 | 0 | 16.67
0 | 0 | -0.009 | 0.072 | -0.044 | 0 | -0.019 | 0 | 0 | 0 | 0 | 0 | 0 | 16.67
0 | 0 | -0.01 | 0.074 | -0.045 | 0 | -0.02 | 0 | 0 | 0 | 0 | 0 | 0 | 16.67
0 | 0 | -0.009 | 0.075 | -0.047 | 0 | -0.018 | 0 | 0 | 0 | 0 | 0 | 0 | 16.67
0 | 0 | -0.01 | 0.078 | -0.046 | 0 | -0.021 | 0 | 0 | 0 | 0 | 0 | 0 | 16.66
0 | 0 | -0.01 | 0.08 | -0.047 | 0 | -0.022 | 0 | 0 | 0 | 0 | 0 | 0 | 16.65
0 | 0 | -0.01 | 0.08 | -0.048 | 0 | -0.022 | 0 | 0 | 0 | 0 | 0 | 0 | 16.65
0 | 0 | -0.011 | 0.082 | -0.046 | 0 | -0.025 | 0 | 0 | 0 | 0 | 0 | 0 | 16.63
0 | 0 | -0.011 | 0.083 | -0.046 | 0 | -0.026 | 0 | 0 | 0 | 0 | 0 | 0 | 16.62
0 | 0 | -0.011 | 0.084 | -0.046 | 0 | -0.026 | 0 | 0 | 0 | 0 | 0 | 0 | 16.61
0 | 0 | -0.012 | 0.084 | -0.046 | 0 | -0.026 | 0 | 0 | 0 | 0 | 0 | 0 | 16.6
0 | 0 | -0.012 | 0.085 | -0.047 | 0 | -0.027 | 0 | 0 | 0 | 0 | 0 | 0 | 16.59
0 | 0 | -0.012 | 0.085 | -0.046 | 0 | -0.027 | 0 | 0 | 0 | 0 | 0 | 0 | 16.58
0 | 0 | -0.016 | 0.116 | -0.063 | 0 | -0.037 | 0 | 0 | 0 | 0 | 0 | 0 | 16.58
0 | 0 | -0.02 | 0.139 | -0.075 | 0 | -0.044 | 0 | 0 | 0 | 0 | 0 | 0 | 16.57
0 | 0 | -0.022 | 0.154 | -0.082 | 0 | -0.049 | 0 | 0 | 0 | 0 | 0 | 0 | 16.56
0 | 0 | -0.023 | 0.161 | -0.086 | 0 | -0.052 | 0 | 0 | 0 | 0 | 0 | 0 | 16.55
0 | 0 | -0.022 | 0.155 | -0.082 | 0 | -0.05 | 0 | 0 | 0 | 0 | 0 | 0 | 16.54
0 | 0 | -0.022 | 0.151 | -0.08 | 0 | -0.049 | 0 | 0 | 0 | 0 | 0 | 0 | 16.53
0 | 0 | -0.021 | 0.147 | -0.077 | 0 | -0.048 | 0 | 0 | 0 | 0 | 0 | 0 | 16.52
0 | 0 | -0.021 | 0.145 | -0.076 | 0 | -0.047 | 0 | 0 | 0 | 0 | 0 | 0 | 16.51
0 | 0 | -0.009 | 0.058 | -0.03 | 0 | -0.019 | 0 | 0 | 0 | 0 | 0 | 0 | 16.5
0 | 0 | -0.009 | 0.065 | -0.035 | 0 | -0.021 | 0 | 0 | 0 | 0 | 0 | 0 | 16.49
0 | 0 | -0.007 | 0.058 | -0.038 | 0 | -0.014 | 0 | 0 | 0 | 0 | 0 | 0 | 16.52
0 | 0 | -0.008 | 0.036 | -0.067 | 0 | 0.039 | 0 | 0 | 0 | 0 | 0 | 0 | 16.55
0 | 0 | -0.007 | 0.028 | -0.061 | 0 | 0.039 | 0 | 0 | 0 | 0 | 0 | 0 | 16.56
0 | 0 | -0.006 | 0.028 | -0.061 | 0 | 0.039 | 0 | 0 | 0 | 0 | 0 | 0 | 16.56
0 | 0 | 0.008 | 0.007 | -0.132 | 0 | 0.117 | 0 | 0 | 0 | 0 | 0 | 0 | 16.58
0 | 0 | 0.003 | -0.001 | -0.116 | 0 | 0.113 | 0 | 0 | 0 | 0 | 0 | 0 | 16.59
0 | 0 | 0 | 0.002 | -0.002 | 0 | 0 | 0 | 0 | 0 | 0 | 0 | 0 | 16.57
0 | 0 | -0.002 | 0.028 | -0.021 | 0 | -0.005 | 0 | 0 | 0 | 0 | 0 | 0 | 16.57
0 | 0 | -0.009 | 0.078 | -0.051 | 0 | -0.019 | 0 | 0 | 0 | 0 | 0 | 0 | 16.55
0 | 0 | -0.01 | 0.089 | -0.055 | 0 | -0.024 | 0 | 0 | 0 | 0 | 0 | 0 | 16.54
0 | 0 | -0.011 | 0.088 | -0.053 | 0 | -0.024 | 0 | 0 | 0 | 0 | 0 | 0 | 16.53
0 | 0 | -0.011 | 0.087 | -0.052 | 0 | -0.025 | 0 | 0 | 0 | 0 | 0 | 0 | 16.53
0 | 0 | -0.011 | 0.087 | -0.05 | 0 | -0.026 | 0 | 0 | 0 | 0 | 0 | 0 | 16.52
0 | 0 | -0.012 | 0.087 | -0.049 | 0 | -0.026 | 0 | 0 | 0 | 0 | 0 | 0 | 16.52
0 | 0 | -0.016 | 0.114 | -0.063 | 0 | -0.035 | 0 | 0 | 0 | 0 | 0 | 0 | 16.51
0 | 0 | -0.019 | 0.134 | -0.072 | 0 | -0.043 | 0 | 0 | 0 | 0 | 0 | 0 | 16.51
0 | 0 | -0.022 | 0.149 | -0.078 | 0 | -0.049 | 0 | 0 | 0 | 0 | 0 | 0 | 16.5
0 | 0 | -0.024 | 0.159 | -0.081 | 0 | -0.054 | 0 | 0 | 0 | 0 | 0 | 0 | 16.49
0 | 0 | -0.024 | 0.159 | -0.079 | 0 | -0.055 | 0 | 0 | 0 | 0 | 0 | 0 | 16.48
0 | 0 | -0.024 | 0.152 | -0.074 | 0 | -0.054 | 0 | 0 | 0 | 0 | 0 | 0 | 16.47
0 | 0 | -0.024 | 0.148 | -0.071 | 0 | -0.053 | 0 | 0 | 0 | 0 | 0 | 0 | 16.46
0 | 0 | -0.023 | 0.143 | -0.067 | 0 | -0.052 | 0 | 0 | 0 | 0 | 0 | 0 | 16.45
0 | 0 | -0.01 | 0.062 | -0.029 | 0 | -0.023 | 0 | 0 | 0 | 0 | 0 | 0 | 16.43
0 | 0 | -0.011 | 0.069 | -0.033 | 0 | -0.025 | 0 | 0 | 0 | 0 | 0 | 0 | 16.43
0 | 0 | -0.01 | 0.067 | -0.037 | 0 | -0.02 | 0 | 0 | 0 | 0 | 0 | 0 | 16.45
0 | 0 | -0.008 | 0.052 | -0.047 | 0 | 0.004 | 0 | 0 | 0 | 0 | 0 | 0 | 16.48
0 | 0 | -0.009 | 0.029 | -0.126 | 0 | 0.106 | 0 | 0 | 0 | 0 | 0 | 0 | 16.5
0 | 0 | -0.008 | 0.024 | -0.109 | 0 | 0.093 | 0 | 0 | 0 | 0 | 0 | 0 | 16.51
0 | 0 | -0.006 | 0.02 | -0.043 | 0 | 0.029 | 0 | 0 | 0 | 0 | 0 | 0 | 16.51
0 | 0 | -0.007 | 0.006 | -0.083 | 0 | 0.085 | 0 | 0 | 0 | 0 | 0 | 0 | 16.53
0 | 0 | -0.002 | 0.021 | -0.015 | 0 | -0.004 | 0 | 0 | 0 | 0 | 0 | 0 | 16.51
0 | 0 | -0.005 | 0.047 | -0.032 | 0 | -0.01 | 0 | 0 | 0 | 0 | 0 | 0 | 16.51
0 | 0 | -0.012 | 0.09 | -0.052 | 0 | -0.026 | 0 | 0 | 0 | 0 | 0 | 0 | 16.48
0 | 0 | -0.012 | 0.088 | -0.049 | 0 | -0.027 | 0 | 0 | 0 | 0 | 0 | 0 | 16.47
0 | 0 | -0.012 | 0.088 | -0.048 | 0 | -0.027 | 0 | 0 | 0 | 0 | 0 | 0 | 16.46
0 | 0 | -0.012 | 0.088 | -0.048 | 0 | -0.028 | 0 | 0 | 0 | 0 | 0 | 0 | 16.46
0 | 0 | -0.012 | 0.087 | -0.047 | 0 | -0.028 | 0 | 0 | 0 | 0 | 0 | 0 | 16.45
0 | 0 | -0.013 | 0.087 | -0.047 | 0 | -0.028 | 0 | 0 | 0 | 0 | 0 | 0 | 16.45
0 | 0 | -0.017 | 0.115 | -0.06 | 0 | -0.038 | 0 | 0 | 0 | 0 | 0 | 0 | 16.45
0 | 0 | -0.02 | 0.136 | -0.071 | 0 | -0.045 | 0 | 0 | 0 | 0 | 0 | 0 | 16.44
0 | 0 | -0.022 | 0.15 | -0.078 | 0 | -0.05 | 0 | 0 | 0 | 0 | 0 | 0 | 16.44
0 | 0 | -0.024 | 0.159 | -0.082 | 0 | -0.054 | 0 | 0 | 0 | 0 | 0 | 0 | 16.43
0 | 0 | -0.024 | 0.161 | -0.083 | 0 | -0.054 | 0 | 0 | 0 | 0 | 0 | 0 | 16.43
0 | 0 | -0.023 | 0.156 | -0.08 | 0 | -0.053 | 0 | 0 | 0 | 0 | 0 | 0 | 16.42
0 | 0 | -0.023 | 0.153 | -0.079 | 0 | -0.051 | 0 | 0 | 0 | 0 | 0 | 0 | 16.42
0 | 0 | -0.022 | 0.15 | -0.077 | 0 | -0.05 | 0 | 0 | 0 | 0 | 0 | 0 | 16.41
0 | 0 | -0.008 | 0.056 | -0.029 | 0 | -0.019 | 0 | 0 | 0 | 0 | 0 | 0 | 16.41
0 | 0 | -0.009 | 0.064 | -0.034 | 0 | -0.021 | 0 | 0 | 0 | 0 | 0 | 0 | 16.4
0 | 0 | -0.007 | 0.058 | -0.037 | 0 | -0.014 | 0 | 0 | 0 | 0 | 0 | 0 | 16.44
0 | 0 | -0.009 | 0.028 | -0.08 | 0 | 0.06 | 0 | 0 | 0 | 0 | 0 | 0 | 16.47
0 | 0 | -0.005 | 0.053 | -0.04 | 0 | -0.009 | 0 | 0 | 0 | 0 | 0 | 0 | 16.47
0 | 0 | -0.008 | 0.034 | -0.081 | 0 | 0.055 | 0 | 0 | 0 | 0 | 0 | 0 | 16.49
0 | 0 | 0.019 | 0.005 | -0.178 | 0 | 0.155 | 0 | 0 | 0 | 0 | 0 | 0 | 16.51
0 | 0 | 0.02 | -0.003 | -0.193 | 0 | 0.176 | 0 | 0 | 0 | 0 | 0 | 0 | 16.52
0 | 0 | -0.001 | 0 | -0.013 | 0 | 0.015 | 0 | 0 | 0 | 0 | 0 | 0 | 16.52
0 | 0 | 0 | 0 | 0 | 0 | 0 | 0 | 0 | 0 | 0 | 0 | 0 | 16.52
0 | 0 | -0.006 | 0.061 | -0.041 | 0 | -0.014 | 0 | 0 | 0 | 0 | 0 | 0 | 16.5
0 | 0 | -0.01 | 0.089 | -0.056 | 0 | -0.023 | 0 | 0 | 0 | 0 | 0 | 0 | 16.49
0 | 0 | -0.01 | 0.089 | -0.055 | 0 | -0.024 | 0 | 0 | 0 | 0 | 0 | 0 | 16.49
0 | 0 | -0.011 | 0.088 | -0.053 | 0 | -0.024 | 0 | 0 | 0 | 0 | 0 | 0 | 16.49
0 | 0 | -0.011 | 0.087 | -0.052 | 0 | -0.025 | 0 | 0 | 0 | 0 | 0 | 0 | 16.49
0 | 0 | -0.011 | 0.087 | -0.05 | 0 | -0.026 | 0 | 0 | 0 | 0 | 0 | 0 | 16.49
0 | 0 | -0.015 | 0.111 | -0.062 | 0 | -0.034 | 0 | 0 | 0 | 0 | 0 | 0 | 16.49
0 | 0 | -0.018 | 0.13 | -0.072 | 0 | -0.04 | 0 | 0 | 0 | 0 | 0 | 0 | 16.49
0 | 0 | -0.02 | 0.143 | -0.077 | 0 | -0.046 | 0 | 0 | 0 | 0 | 0 | 0 | 16.49
0 | 0 | -0.022 | 0.153 | -0.08 | 0 | -0.05 | 0 | 0 | 0 | 0 | 0 | 0 | 16.49
0 | 0 | -0.024 | 0.16 | -0.082 | 0 | -0.054 | 0 | 0 | 0 | 0 | 0 | 0 | 16.48
0 | 0 | -0.025 | 0.165 | -0.083 | 0 | -0.057 | 0 | 0 | 0 | 0 | 0 | 0 | 16.48
0 | 0 | -0.025 | 0.16 | -0.079 | 0 | -0.056 | 0 | 0 | 0 | 0 | 0 | 0 | 16.47
0 | 0 | -0.024 | 0.154 | -0.074 | 0 | -0.055 | 0 | 0 | 0 | 0 | 0 | 0 | 16.47
0 | 0 | -0.009 | 0.059 | -0.028 | 0 | -0.021 | 0 | 0 | 0 | 0 | 0 | 0 | 16.46
0 | 0 | -0.011 | 0.067 | -0.032 | 0 | -0.024 | 0 | 0 | 0 | 0 | 0 | 0 | 16.46
0 | 0 | -0.009 | 0.063 | -0.036 | 0 | -0.018 | 0 | 0 | 0 | 0 | 0 | 0 | 16.49
0 | 0 | -0.008 | 0.042 | -0.051 | 0 | 0.017 | 0 | 0 | 0 | 0 | 0 | 0 | 16.52
0 | 0 | -0.002 | 0.018 | -0.12 | 0 | 0.104 | 0 | 0 | 0 | 0 | 0 | 0 | 16.54
0 | 0 | 0.026 | -0.001 | -0.24 | 0 | 0.215 | 0 | 0 | 0 | 0 | 0 | 0 | 16.57
0 | 0 | 0.027 | -0.004 | -0.223 | 0 | 0.2 | 0 | 0 | 0 | 0 | 0 | 0 | 16.59
0 | 0 | 0.008 | -0.004 | -0.128 | 0 | 0.124 | 0 | 0 | 0 | 0 | 0 | 0 | 16.59
0 | 0 | 0.003 | -0.004 | -0.107 | 0 | 0.108 | 0 | 0 | 0 | 0 | 0 | 0 | 16.6
0 | 0 | -0.001 | 0 | -0.011 | 0 | 0.012 | 0 | 0 | 0 | 0 | 0 | 0 | 16.6
0 | 0 | -0.005 | 0.039 | -0.024 | 0 | -0.01 | 0 | 0 | 0 | 0 | 0 | 0 | 16.58
0 | 0 | -0.009 | 0.074 | -0.044 | 0 | -0.021 | 0 | 0 | 0 | 0 | 0 | 0 | 16.57
0 | 0 | -0.012 | 0.092 | -0.053 | 0 | -0.027 | 0 | 0 | 0 | 0 | 0 | 0 | 16.57
0 | 0 | -0.013 | 0.099 | -0.055 | 0 | -0.03 | 0 | 0 | 0 | 0 | 0 | 0 | 16.57
0 | 0 | -0.013 | 0.096 | -0.052 | 0 | -0.03 | 0 | 0 | 0 | 0 | 0 | 0 | 16.57
0 | 0 | -0.013 | 0.094 | -0.05 | 0 | -0.031 | 0 | 0 | 0 | 0 | 0 | 0 | 16.57
0 | 0 | -0.017 | 0.115 | -0.06 | 0 | -0.038 | 0 | 0 | 0 | 0 | 0 | 0 | 16.57
0 | 0 | -0.02 | 0.133 | -0.067 | 0 | -0.046 | 0 | 0 | 0 | 0 | 0 | 0 | 16.57
0 | 0 | -0.023 | 0.146 | -0.072 | 0 | -0.051 | 0 | 0 | 0 | 0 | 0 | 0 | 16.57
0 | 0 | -0.025 | 0.155 | -0.075 | 0 | -0.056 | 0 | 0 | 0 | 0 | 0 | 0 | 16.57
0 | 0 | -0.026 | 0.162 | -0.076 | 0 | -0.059 | 0 | 0 | 0 | 0 | 0 | 0 | 16.56
0 | 0 | -0.027 | 0.166 | -0.077 | 0 | -0.062 | 0 | 0 | 0 | 0 | 0 | 0 | 16.56
0 | 0 | -0.026 | 0.159 | -0.073 | 0 | -0.06 | 0 | 0 | 0 | 0 | 0 | 0 | 16.55
0 | 0 | -0.026 | 0.154 | -0.07 | 0 | -0.058 | 0 | 0 | 0 | 0 | 0 | 0 | 16.55
0 | 0 | -0.01 | 0.061 | -0.028 | 0 | -0.023 | 0 | 0 | 0 | 0 | 0 | 0 | 16.54
0 | 0 | -0.012 | 0.069 | -0.032 | 0 | -0.026 | 0 | 0 | 0 | 0 | 0 | 0 | 16.54
0 | 0 | -0.012 | 0.074 | -0.034 | 0 | -0.028 | 0 | 0 | 0 | 0 | 0 | 0 | 16.53
0 | 0 | -0.012 | 0.075 | -0.037 | 0 | -0.026 | 0 | 0 | 0 | 0 | 0 | 0 | 16.54
0 | 0 | -0.009 | 0.068 | -0.043 | 0 | -0.016 | 0 | 0 | 0 | 0 | 0 | 0 | 16.58
0 | 0 | -0.016 | 0.055 | -0.102 | 0 | 0.063 | 0 | 0 | 0 | 0 | 0 | 0 | 16.61
0 | 0 | -0.007 | 0.06 | -0.043 | 0 | -0.011 | 0 | 0 | 0 | 0 | 0 | 0 | 16.61
0 | 0 | -0.009 | 0.052 | -0.063 | 0 | 0.02 | 0 | 0 | 0 | 0 | 0 | 0 | 16.62
0 | 0 | -0.006 | 0.047 | -0.043 | 0 | 0.002 | 0 | 0 | 0 | 0 | 0 | 0 | 16.63
0 | 0 | -0.008 | 0.074 | -0.049 | 0 | -0.017 | 0 | 0 | 0 | 0 | 0 | 0 | 16.62
0 | 0 | -0.011 | 0.083 | -0.047 | 0 | -0.025 | 0 | 0 | 0 | 0 | 0 | 0 | 16.6
0 | 0 | -0.011 | 0.084 | -0.047 | 0 | -0.026 | 0 | 0 | 0 | 0 | 0 | 0 | 16.59
0 | 0 | -0.012 | 0.084 | -0.047 | 0 | -0.026 | 0 | 0 | 0 | 0 | 0 | 0 | 16.59
0 | 0 | -0.012 | 0.085 | -0.046 | 0 | -0.027 | 0 | 0 | 0 | 0 | 0 | 0 | 16.59
0 | 0 | -0.012 | 0.086 | -0.046 | 0 | -0.028 | 0 | 0 | 0 | 0 | 0 | 0 | 16.59
0 | 0 | -0.013 | 0.086 | -0.045 | 0 | -0.028 | 0 | 0 | 0 | 0 | 0 | 0 | 16.58
0 | 0 | -0.017 | 0.114 | -0.059 | 0 | -0.038 | 0 | 0 | 0 | 0 | 0 | 0 | 16.58
0 | 0 | -0.02 | 0.134 | -0.069 | 0 | -0.045 | 0 | 0 | 0 | 0 | 0 | 0 | 16.58
0 | 0 | -0.022 | 0.148 | -0.075 | 0 | -0.051 | 0 | 0 | 0 | 0 | 0 | 0 | 16.57
0 | 0 | -0.024 | 0.158 | -0.079 | 0 | -0.055 | 0 | 0 | 0 | 0 | 0 | 0 | 16.57
0 | 0 | -0.026 | 0.165 | -0.082 | 0 | -0.058 | 0 | 0 | 0 | 0 | 0 | 0 | 16.56
0 | 0 | -0.025 | 0.16 | -0.079 | 0 | -0.056 | 0 | 0 | 0 | 0 | 0 | 0 | 16.56
0 | 0 | -0.024 | 0.155 | -0.076 | 0 | -0.055 | 0 | 0 | 0 | 0 | 0 | 0 | 16.56
0 | 0 | -0.024 | 0.151 | -0.073 | 0 | -0.054 | 0 | 0 | 0 | 0 | 0 | 0 | 16.55
0 | 0 | -0.009 | 0.058 | -0.028 | 0 | -0.021 | 0 | 0 | 0 | 0 | 0 | 0 | 16.54
0 | 0 | -0.01 | 0.066 | -0.032 | 0 | -0.023 | 0 | 0 | 0 | 0 | 0 | 0 | 16.54
0 | 0 | -0.01 | 0.069 | -0.036 | 0 | -0.023 | 0 | 0 | 0 | 0 | 0 | 0 | 16.54
0 | 0 | -0.011 | 0.072 | -0.038 | 0 | -0.023 | 0 | 0 | 0 | 0 | 0 | 0 | 16.55
0 | 0 | -0.01 | 0.073 | -0.041 | 0 | -0.021 | 0 | 0 | 0 | 0 | 0 | 0 | 16.55
0 | 0 | -0.01 | 0.073 | -0.044 | 0 | -0.019 | 0 | 0 | 0 | 0 | 0 | 0 | 16.56
0 | 0 | -0.01 | 0.076 | -0.044 | 0 | -0.022 | 0 | 0 | 0 | 0 | 0 | 0 | 16.56
0 | 0 | -0.01 | 0.077 | -0.045 | 0 | -0.022 | 0 | 0 | 0 | 0 | 0 | 0 | 16.56
0 | 0 | -0.011 | 0.079 | -0.046 | 0 | -0.022 | 0 | 0 | 0 | 0 | 0 | 0 | 16.55
0 | 0 | -0.01 | 0.079 | -0.047 | 0 | -0.022 | 0 | 0 | 0 | 0 | 0 | 0 | 16.56
0 | 0 | -0.011 | 0.082 | -0.045 | 0 | -0.025 | 0 | 0 | 0 | 0 | 0 | 0 | 16.54
0 | 0 | -0.012 | 0.083 | -0.045 | 0 | -0.026 | 0 | 0 | 0 | 0 | 0 | 0 | 16.53
0 | 0 | -0.012 | 0.083 | -0.045 | 0 | -0.026 | 0 | 0 | 0 | 0 | 0 | 0 | 16.53
0 | 0 | -0.012 | 0.084 | -0.045 | 0 | -0.027 | 0 | 0 | 0 | 0 | 0 | 0 | 16.52
0 | 0 | -0.012 | 0.085 | -0.045 | 0 | -0.028 | 0 | 0 | 0 | 0 | 0 | 0 | 16.52
0 | 0 | -0.012 | 0.085 | -0.045 | 0 | -0.028 | 0 | 0 | 0 | 0 | 0 | 0 | 16.51
0 | 0 | -0.017 | 0.116 | -0.061 | 0 | -0.038 | 0 | 0 | 0 | 0 | 0 | 0 | 16.51
0 | 0 | -0.02 | 0.138 | -0.072 | 0 | -0.046 | 0 | 0 | 0 | 0 | 0 | 0 | 16.5
0 | 0 | -0.023 | 0.153 | -0.079 | 0 | -0.051 | 0 | 0 | 0 | 0 | 0 | 0 | 16.49
0 | 0 | -0.024 | 0.163 | -0.085 | 0 | -0.055 | 0 | 0 | 0 | 0 | 0 | 0 | 16.49
0 | 0 | -0.023 | 0.159 | -0.082 | 0 | -0.053 | 0 | 0 | 0 | 0 | 0 | 0 | 16.48
0 | 0 | -0.023 | 0.154 | -0.079 | 0 | -0.052 | 0 | 0 | 0 | 0 | 0 | 0 | 16.47
0 | 0 | -0.022 | 0.15 | -0.077 | 0 | -0.05 | 0 | 0 | 0 | 0 | 0 | 0 | 16.47
0 | 0 | -0.022 | 0.147 | -0.075 | 0 | -0.05 | 0 | 0 | 0 | 0 | 0 | 0 | 16.46
0 | 0 | -0.009 | 0.057 | -0.029 | 0 | -0.019 | 0 | 0 | 0 | 0 | 0 | 0 | 16.45
0 | 0 | -0.01 | 0.065 | -0.034 | 0 | -0.022 | 0 | 0 | 0 | 0 | 0 | 0 | 16.45
0 | 0 | -0.01 | 0.069 | -0.037 | 0 | -0.022 | 0 | 0 | 0 | 0 | 0 | 0 | 16.45
0 | 0 | -0.009 | 0.068 | -0.041 | 0 | -0.019 | 0 | 0 | 0 | 0 | 0 | 0 | 16.46
0 | 0 | -0.009 | 0.07 | -0.044 | 0 | -0.017 | 0 | 0 | 0 | 0 | 0 | 0 | 16.47
0 | 0 | -0.008 | 0.07 | -0.046 | 0 | -0.016 | 0 | 0 | 0 | 0 | 0 | 0 | 16.47
0 | 0 | -0.008 | 0.072 | -0.047 | 0 | -0.017 | 0 | 0 | 0 | 0 | 0 | 0 | 16.47
0 | 0 | -0.009 | 0.075 | -0.048 | 0 | -0.018 | 0 | 0 | 0 | 0 | 0 | 0 | 16.47
0 | 0 | -0.008 | 0.073 | -0.049 | 0 | -0.015 | 0 | 0 | 0 | 0 | 0 | 0 | 16.48
0 | 0 | -0.007 | 0.073 | -0.05 | 0 | -0.015 | 0 | 0 | 0 | 0 | 0 | 0 | 16.48
0 | 0 | -0.01 | 0.079 | -0.048 | 0 | -0.022 | 0 | 0 | 0 | 0 | 0 | 0 | 16.46
0 | 0 | -0.01 | 0.081 | -0.047 | 0 | -0.023 | 0 | 0 | 0 | 0 | 0 | 0 | 16.45
0 | 0 | -0.011 | 0.081 | -0.047 | 0 | -0.024 | 0 | 0 | 0 | 0 | 0 | 0 | 16.45
0 | 0 | -0.011 | 0.082 | -0.047 | 0 | -0.024 | 0 | 0 | 0 | 0 | 0 | 0 | 16.44
0 | 0 | -0.011 | 0.083 | -0.047 | 0 | -0.025 | 0 | 0 | 0 | 0 | 0 | 0 | 16.44
0 | 0 | -0.011 | 0.084 | -0.047 | 0 | -0.026 | 0 | 0 | 0 | 0 | 0 | 0 | 16.43
0 | 0 | -0.015 | 0.114 | -0.063 | 0 | -0.035 | 0 | 0 | 0 | 0 | 0 | 0 | 16.43
0 | 0 | -0.019 | 0.136 | -0.075 | 0 | -0.042 | 0 | 0 | 0 | 0 | 0 | 0 | 16.42
0 | 0 | -0.021 | 0.151 | -0.082 | 0 | -0.048 | 0 | 0 | 0 | 0 | 0 | 0 | 16.41
0 | 0 | -0.023 | 0.161 | -0.087 | 0 | -0.051 | 0 | 0 | 0 | 0 | 0 | 0 | 16.41
0 | 0 | -0.023 | 0.16 | -0.086 | 0 | -0.052 | 0 | 0 | 0 | 0 | 0 | 0 | 16.4
0 | 0 | -0.022 | 0.156 | -0.083 | 0 | -0.05 | 0 | 0 | 0 | 0 | 0 | 0 | 16.4
0 | 0 | -0.022 | 0.151 | -0.08 | 0 | -0.049 | 0 | 0 | 0 | 0 | 0 | 0 | 16.39
0 | 0 | -0.021 | 0.148 | -0.078 | 0 | -0.048 | 0 | 0 | 0 | 0 | 0 | 0 | 16.38
0 | 0 | -0.008 | 0.055 | -0.029 | 0 | -0.018 | 0 | 0 | 0 | 0 | 0 | 0 | 16.38
0 | 0 | -0.009 | 0.064 | -0.034 | 0 | -0.021 | 0 | 0 | 0 | 0 | 0 | 0 | 16.37
0 | 0 | -0.009 | 0.065 | -0.037 | 0 | -0.019 | 0 | 0 | 0 | 0 | 0 | 0 | 16.38
0 | 0 | -0.006 | 0.056 | -0.039 | 0 | -0.011 | 0 | 0 | 0 | 0 | 0 | 0 | 16.41
0 | 0 | -0.007 | 0.062 | -0.043 | 0 | -0.013 | 0 | 0 | 0 | 0 | 0 | 0 | 16.42
0 | 0 | -0.007 | 0.064 | -0.045 | 0 | -0.012 | 0 | 0 | 0 | 0 | 0 | 0 | 16.42
0 | 0 | -0.007 | 0.067 | -0.047 | 0 | -0.013 | 0 | 0 | 0 | 0 | 0 | 0 | 16.42
0 | 0 | -0.007 | 0.07 | -0.048 | 0 | -0.014 | 0 | 0 | 0 | 0 | 0 | 0 | 16.42
0 | 0 | -0.008 | 0.073 | -0.048 | 0 | -0.017 | 0 | 0 | 0 | 0 | 0 | 0 | 16.42
0 | 0 | -0.009 | 0.077 | -0.047 | 0 | -0.021 | 0 | 0 | 0 | 0 | 0 | 0 | 16.4
0 | 0 | -0.01 | 0.079 | -0.047 | 0 | -0.022 | 0 | 0 | 0 | 0 | 0 | 0 | 16.4
0 | 0 | -0.01 | 0.08 | -0.046 | 0 | -0.023 | 0 | 0 | 0 | 0 | 0 | 0 | 16.39
0 | 0 | -0.011 | 0.081 | -0.046 | 0 | -0.024 | 0 | 0 | 0 | 0 | 0 | 0 | 16.39
0 | 0 | -0.011 | 0.082 | -0.046 | 0 | -0.025 | 0 | 0 | 0 | 0 | 0 | 0 | 16.38
0 | 0 | -0.011 | 0.082 | -0.046 | 0 | -0.025 | 0 | 0 | 0 | 0 | 0 | 0 | 16.38
0 | 0 | -0.011 | 0.083 | -0.046 | 0 | -0.026 | 0 | 0 | 0 | 0 | 0 | 0 | 16.38
0 | 0 | -0.016 | 0.113 | -0.062 | 0 | -0.036 | 0 | 0 | 0 | 0 | 0 | 0 | 16.37
0 | 0 | -0.019 | 0.136 | -0.073 | 0 | -0.044 | 0 | 0 | 0 | 0 | 0 | 0 | 16.36
0 | 0 | -0.022 | 0.151 | -0.08 | 0 | -0.049 | 0 | 0 | 0 | 0 | 0 | 0 | 16.36
0 | 0 | -0.024 | 0.162 | -0.084 | 0 | -0.054 | 0 | 0 | 0 | 0 | 0 | 0 | 16.35
0 | 0 | -0.023 | 0.157 | -0.081 | 0 | -0.053 | 0 | 0 | 0 | 0 | 0 | 0 | 16.34
0 | 0 | -0.023 | 0.152 | -0.077 | 0 | -0.051 | 0 | 0 | 0 | 0 | 0 | 0 | 16.34
0 | 0 | -0.022 | 0.147 | -0.074 | 0 | -0.051 | 0 | 0 | 0 | 0 | 0 | 0 | 16.33
0 | 0 | -0.022 | 0.144 | -0.072 | 0 | -0.05 | 0 | 0 | 0 | 0 | 0 | 0 | 16.32
0 | 0 | -0.009 | 0.057 | -0.028 | 0 | -0.02 | 0 | 0 | 0 | 0 | 0 | 0 | 16.31
0 | 0 | -0.01 | 0.065 | -0.033 | 0 | -0.022 | 0 | 0 | 0 | 0 | 0 | 0 | 16.3
0 | 0 | -0.01 | 0.067 | -0.036 | 0 | -0.021 | 0 | 0 | 0 | 0 | 0 | 0 | 16.31
0 | 0 | -0.009 | 0.067 | -0.039 | 0 | -0.019 | 0 | 0 | 0 | 0 | 0 | 0 | 16.32
0 | 0 | -0.009 | 0.068 | -0.042 | 0 | -0.017 | 0 | 0 | 0 | 0 | 0 | 0 | 16.33
0 | 0 | -0.008 | 0.069 | -0.045 | 0 | -0.016 | 0 | 0 | 0 | 0 | 0 | 0 | 16.34
0 | 0 | -0.007 | 0.065 | -0.046 | 0 | -0.012 | 0 | 0 | 0 | 0 | 0 | 0 | 16.35
0 | 0 | -0.007 | 0.067 | -0.047 | 0 | -0.013 | 0 | 0 | 0 | 0 | 0 | 0 | 16.36
0 | 0 | -0.008 | 0.072 | -0.048 | 0 | -0.016 | 0 | 0 | 0 | 0 | 0 | 0 | 16.35
0 | 0 | -0.009 | 0.075 | -0.047 | 0 | -0.02 | 0 | 0 | 0 | 0 | 0 | 0 | 16.34
0 | 0 | -0.01 | 0.079 | -0.046 | 0 | -0.023 | 0 | 0 | 0 | 0 | 0 | 0 | 16.32
0 | 0 | -0.01 | 0.08 | -0.046 | 0 | -0.024 | 0 | 0 | 0 | 0 | 0 | 0 | 16.31
0 | 0 | -0.011 | 0.081 | -0.046 | 0 | -0.024 | 0 | 0 | 0 | 0 | 0 | 0 | 16.31
0 | 0 | -0.011 | 0.082 | -0.045 | 0 | -0.025 | 0 | 0 | 0 | 0 | 0 | 0 | 16.3
0 | 0 | -0.011 | 0.082 | -0.046 | 0 | -0.025 | 0 | 0 | 0 | 0 | 0 | 0 | 16.3
0 | 0 | -0.012 | 0.083 | -0.045 | 0 | -0.026 | 0 | 0 | 0 | 0 | 0 | 0 | 16.29
0 | 0 | -0.016 | 0.114 | -0.062 | 0 | -0.036 | 0 | 0 | 0 | 0 | 0 | 0 | 16.29
0 | 0 | -0.019 | 0.136 | -0.073 | 0 | -0.044 | 0 | 0 | 0 | 0 | 0 | 0 | 16.28
0 | 0 | -0.022 | 0.151 | -0.081 | 0 | -0.049 | 0 | 0 | 0 | 0 | 0 | 0 | 16.28
0 | 0 | -0.023 | 0.162 | -0.086 | 0 | -0.053 | 0 | 0 | 0 | 0 | 0 | 0 | 16.27
0 | 0 | -0.023 | 0.155 | -0.081 | 0 | -0.051 | 0 | 0 | 0 | 0 | 0 | 0 | 16.26
0 | 0 | -0.022 | 0.151 | -0.079 | 0 | -0.05 | 0 | 0 | 0 | 0 | 0 | 0 | 16.26
0 | 0 | -0.022 | 0.147 | -0.076 | 0 | -0.049 | 0 | 0 | 0 | 0 | 0 | 0 | 16.25
0 | 0 | -0.021 | 0.145 | -0.075 | 0 | -0.048 | 0 | 0 | 0 | 0 | 0 | 0 | 16.24
0 | 0 | -0.008 | 0.056 | -0.029 | 0 | -0.019 | 0 | 0 | 0 | 0 | 0 | 0 | 16.23
0 | 0 | -0.009 | 0.064 | -0.033 | 0 | -0.021 | 0 | 0 | 0 | 0 | 0 | 0 | 16.23
0 | 0 | -0.009 | 0.067 | -0.037 | 0 | -0.021 | 0 | 0 | 0 | 0 | 0 | 0 | 16.23
0 | 0 | -0.01 | 0.069 | -0.039 | 0 | -0.02 | 0 | 0 | 0 | 0 | 0 | 0 | 16.24
0 | 0 | -0.009 | 0.071 | -0.041 | 0 | -0.02 | 0 | 0 | 0 | 0 | 0 | 0 | 16.24
0 | 0 | -0.01 | 0.073 | -0.043 | 0 | -0.02 | 0 | 0 | 0 | 0 | 0 | 0 | 16.23
0 | 0 | -0.009 | 0.071 | -0.046 | 0 | -0.017 | 0 | 0 | 0 | 0 | 0 | 0 | 16.25
0 | 0 | -0.011 | 0.056 | -0.097 | 0 | 0.052 | 0 | 0 | 0 | 0 | 0 | 0 | 16.28
0 | 0 | -0.006 | 0.066 | -0.048 | 0 | -0.011 | 0 | 0 | 0 | 0 | 0 | 0 | 16.28
0 | 0 | -0.007 | 0.069 | -0.049 | 0 | -0.014 | 0 | 0 | 0 | 0 | 0 | 0 | 16.27
0 | 0 | -0.009 | 0.077 | -0.047 | 0 | -0.021 | 0 | 0 | 0 | 0 | 0 | 0 | 16.25
0 | 0 | -0.01 | 0.079 | -0.047 | 0 | -0.022 | 0 | 0 | 0 | 0 | 0 | 0 | 16.24
0 | 0 | -0.01 | 0.079 | -0.047 | 0 | -0.023 | 0 | 0 | 0 | 0 | 0 | 0 | 16.24
0 | 0 | -0.01 | 0.08 | -0.047 | 0 | -0.023 | 0 | 0 | 0 | 0 | 0 | 0 | 16.23
0 | 0 | -0.011 | 0.081 | -0.047 | 0 | -0.024 | 0 | 0 | 0 | 0 | 0 | 0 | 16.23
0 | 0 | -0.011 | 0.082 | -0.046 | 0 | -0.025 | 0 | 0 | 0 | 0 | 0 | 0 | 16.22
0 | 0 | -0.015 | 0.113 | -0.063 | 0 | -0.035 | 0 | 0 | 0 | 0 | 0 | 0 | 16.22
0 | 0 | -0.018 | 0.135 | -0.075 | 0 | -0.042 | 0 | 0 | 0 | 0 | 0 | 0 | 16.22
0 | 0 | -0.021 | 0.15 | -0.082 | 0 | -0.047 | 0 | 0 | 0 | 0 | 0 | 0 | 16.21
0 | 0 | -0.023 | 0.161 | -0.087 | 0 | -0.051 | 0 | 0 | 0 | 0 | 0 | 0 | 16.2
0 | 0 | -0.023 | 0.157 | -0.084 | 0 | -0.051 | 0 | 0 | 0 | 0 | 0 | 0 | 16.2
0 | 0 | -0.022 | 0.151 | -0.078 | 0 | -0.05 | 0 | 0 | 0 | 0 | 0 | 0 | 16.19
0 | 0 | -0.022 | 0.147 | -0.077 | 0 | -0.049 | 0 | 0 | 0 | 0 | 0 | 0 | 16.18
0 | 0 | -0.022 | 0.143 | -0.073 | 0 | -0.049 | 0 | 0 | 0 | 0 | 0 | 0 | 16.17
0 | 0 | -0.009 | 0.057 | -0.029 | 0 | -0.02 | 0 | 0 | 0 | 0 | 0 | 0 | 16.16
0 | 0 | -0.01 | 0.065 | -0.033 | 0 | -0.022 | 0 | 0 | 0 | 0 | 0 | 0 | 16.15
0 | 0 | -0.01 | 0.068 | -0.036 | 0 | -0.022 | 0 | 0 | 0 | 0 | 0 | 0 | 16.16
0 | 0 | -0.01 | 0.07 | -0.038 | 0 | -0.022 | 0 | 0 | 0 | 0 | 0 | 0 | 16.16
0 | 0 | -0.01 | 0.072 | -0.04 | 0 | -0.022 | 0 | 0 | 0 | 0 | 0 | 0 | 16.16
0 | 0 | -0.01 | 0.073 | -0.042 | 0 | -0.021 | 0 | 0 | 0 | 0 | 0 | 0 | 16.16
0 | 0 | -0.01 | 0.074 | -0.044 | 0 | -0.021 | 0 | 0 | 0 | 0 | 0 | 0 | 16.16
0 | 0 | -0.01 | 0.077 | -0.044 | 0 | -0.023 | 0 | 0 | 0 | 0 | 0 | 0 | 16.15
0 | 0 | -0.011 | 0.078 | -0.044 | 0 | -0.024 | 0 | 0 | 0 | 0 | 0 | 0 | 16.14
0 | 0 | -0.011 | 0.08 | -0.044 | 0 | -0.025 | 0 | 0 | 0 | 0 | 0 | 0 | 16.13
0 | 0 | -0.012 | 0.081 | -0.043 | 0 | -0.026 | 0 | 0 | 0 | 0 | 0 | 0 | 16.12
0 | 0 | -0.012 | 0.082 | -0.044 | 0 | -0.026 | 0 | 0 | 0 | 0 | 0 | 0 | 16.11
0 | 0 | -0.012 | 0.082 | -0.044 | 0 | -0.026 | 0 | 0 | 0 | 0 | 0 | 0 | 16.11
0 | 0 | -0.012 | 0.083 | -0.045 | 0 | -0.026 | 0 | 0 | 0 | 0 | 0 | 0 | 16.1
0 | 0 | -0.012 | 0.083 | -0.045 | 0 | -0.026 | 0 | 0 | 0 | 0 | 0 | 0 | 16.09
0 | 0 | -0.012 | 0.083 | -0.045 | 0 | -0.026 | 0 | 0 | 0 | 0 | 0 | 0 | 16.09
0 | 0 | -0.016 | 0.116 | -0.063 | 0 | -0.037 | 0 | 0 | 0 | 0 | 0 | 0 | 16.08
0 | 0 | -0.019 | 0.139 | -0.077 | 0 | -0.043 | 0 | 0 | 0 | 0 | 0 | 0 | 16.08
0 | 0 | -0.021 | 0.155 | -0.085 | 0 | -0.048 | 0 | 0 | 0 | 0 | 0 | 0 | 16.07
0 | 0 | -0.022 | 0.158 | -0.087 | 0 | -0.049 | 0 | 0 | 0 | 0 | 0 | 0 | 16.06
0 | 0 | -0.021 | 0.154 | -0.086 | 0 | -0.047 | 0 | 0 | 0 | 0 | 0 | 0 | 16.06
0 | 0 | -0.02 | 0.151 | -0.084 | 0 | -0.046 | 0 | 0 | 0 | 0 | 0 | 0 | 16.05
0 | 0 | -0.02 | 0.148 | -0.083 | 0 | -0.045 | 0 | 0 | 0 | 0 | 0 | 0 | 16.05
0 | 0 | -0.019 | 0.145 | -0.082 | 0 | -0.044 | 0 | 0 | 0 | 0 | 0 | 0 | 16.04
0 | 0 | -0.007 | 0.052 | -0.03 | 0 | -0.016 | 0 | 0 | 0 | 0 | 0 | 0 | 16.04
0 | 0 | -0.008 | 0.061 | -0.035 | 0 | -0.018 | 0 | 0 | 0 | 0 | 0 | 0 | 16.03
0 | 0 | -0.007 | 0.061 | -0.038 | 0 | -0.015 | 0 | 0 | 0 | 0 | 0 | 0 | 16.05
0 | 0 | -0.007 | 0.063 | -0.041 | 0 | -0.015 | 0 | 0 | 0 | 0 | 0 | 0 | 16.05
0 | 0 | -0.008 | 0.067 | -0.043 | 0 | -0.016 | 0 | 0 | 0 | 0 | 0 | 0 | 16.05
0 | 0 | -0.007 | 0.065 | -0.046 | 0 | -0.013 | 0 | 0 | 0 | 0 | 0 | 0 | 16.06
0 | 0 | -0.007 | 0.068 | -0.047 | 0 | -0.014 | 0 | 0 | 0 | 0 | 0 | 0 | 16.06
0 | 0 | -0.008 | 0.071 | -0.047 | 0 | -0.016 | 0 | 0 | 0 | 0 | 0 | 0 | 16.06
0 | 0 | -0.008 | 0.074 | -0.047 | 0 | -0.019 | 0 | 0 | 0 | 0 | 0 | 0 | 16.05
0 | 0 | -0.009 | 0.075 | -0.048 | 0 | -0.019 | 0 | 0 | 0 | 0 | 0 | 0 | 16.05
0 | 0 | -0.009 | 0.077 | -0.048 | 0 | -0.02 | 0 | 0 | 0 | 0 | 0 | 0 | 16.04
0 | 0 | -0.009 | 0.078 | -0.047 | 0 | -0.021 | 0 | 0 | 0 | 0 | 0 | 0 | 16.03
0 | 0 | -0.01 | 0.079 | -0.048 | 0 | -0.022 | 0 | 0 | 0 | 0 | 0 | 0 | 16.03
0 | 0 | -0.01 | 0.08 | -0.047 | 0 | -0.023 | 0 | 0 | 0 | 0 | 0 | 0 | 16.03
0 | 0 | -0.01 | 0.081 | -0.048 | 0 | -0.023 | 0 | 0 | 0 | 0 | 0 | 0 | 16.02
0 | 0 | -0.01 | 0.081 | -0.047 | 0 | -0.024 | 0 | 0 | 0 | 0 | 0 | 0 | 16.02
0 | 0 | -0.015 | 0.113 | -0.065 | 0 | -0.033 | 0 | 0 | 0 | 0 | 0 | 0 | 16.02
0 | 0 | -0.018 | 0.136 | -0.078 | 0 | -0.04 | 0 | 0 | 0 | 0 | 0 | 0 | 16.01
0 | 0 | -0.02 | 0.151 | -0.084 | 0 | -0.046 | 0 | 0 | 0 | 0 | 0 | 0 | 16
0 | 0 | -0.022 | 0.162 | -0.089 | 0 | -0.05 | 0 | 0 | 0 | 0 | 0 | 0 | 16
0 | 0 | -0.022 | 0.155 | -0.083 | 0 | -0.05 | 0 | 0 | 0 | 0 | 0 | 0 | 15.99
0 | 0 | -0.022 | 0.149 | -0.078 | 0 | -0.049 | 0 | 0 | 0 | 0 | 0 | 0 | 15.98
0 | 0 | -0.021 | 0.144 | -0.074 | 0 | -0.048 | 0 | 0 | 0 | 0 | 0 | 0 | 15.97
0 | 0 | -0.021 | 0.14 | -0.07 | 0 | -0.048 | 0 | 0 | 0 | 0 | 0 | 0 | 15.96
0 | 0 | -0.009 | 0.059 | -0.029 | 0 | -0.021 | 0 | 0 | 0 | 0 | 0 | 0 | 15.94
0 | 0 | -0.01 | 0.066 | -0.033 | 0 | -0.023 | 0 | 0 | 0 | 0 | 0 | 0 | 15.93
0 | 0 | -0.008 | 0.062 | -0.036 | 0 | -0.018 | 0 | 0 | 0 | 0 | 0 | 0 | 15.96
0 | 0 | -0.006 | 0.054 | -0.037 | 0 | -0.012 | 0 | 0 | 0 | 0 | 0 | 0 | 15.99
0 | 0 | -0.011 | 0.037 | -0.108 | 0 | 0.082 | 0 | 0 | 0 | 0 | 0 | 0 | 16.01
0 | 0 | -0.008 | 0.047 | -0.06 | 0 | 0.022 | 0 | 0 | 0 | 0 | 0 | 0 | 16.01
0 | 0 | -0.009 | 0.042 | -0.073 | 0 | 0.041 | 0 | 0 | 0 | 0 | 0 | 0 | 16.02
0 | 0 | 0.004 | 0.022 | -0.152 | 0 | 0.126 | 0 | 0 | 0 | 0 | 0 | 0 | 16.04
0 | 0 | 0 | 0.003 | -0.118 | 0 | 0.115 | 0 | 0 | 0 | 0 | 0 | 0 | 16.05
0 | 0 | -0.003 | 0.032 | -0.023 | 0 | -0.006 | 0 | 0 | 0 | 0 | 0 | 0 | 16.03
0 | 0 | -0.011 | 0.084 | -0.05 | 0 | -0.024 | 0 | 0 | 0 | 0 | 0 | 0 | 16
0 | 0 | -0.011 | 0.084 | -0.048 | 0 | -0.025 | 0 | 0 | 0 | 0 | 0 | 0 | 15.99
0 | 0 | -0.011 | 0.083 | -0.048 | 0 | -0.025 | 0 | 0 | 0 | 0 | 0 | 0 | 15.99
0 | 0 | -0.011 | 0.083 | -0.047 | 0 | -0.025 | 0 | 0 | 0 | 0 | 0 | 0 | 15.99
0 | 0 | -0.011 | 0.084 | -0.047 | 0 | -0.026 | 0 | 0 | 0 | 0 | 0 | 0 | 15.98
0 | 0 | -0.012 | 0.084 | -0.046 | 0 | -0.026 | 0 | 0 | 0 | 0 | 0 | 0 | 15.98
0 | 0 | -0.016 | 0.113 | -0.062 | 0 | -0.036 | 0 | 0 | 0 | 0 | 0 | 0 | 15.98
0 | 0 | -0.019 | 0.135 | -0.072 | 0 | -0.043 | 0 | 0 | 0 | 0 | 0 | 0 | 15.97
0 | 0 | -0.021 | 0.15 | -0.08 | 0 | -0.048 | 0 | 0 | 0 | 0 | 0 | 0 | 15.97
0 | 0 | -0.023 | 0.16 | -0.085 | 0 | -0.052 | 0 | 0 | 0 | 0 | 0 | 0 | 15.97
0 | 0 | -0.023 | 0.157 | -0.083 | 0 | -0.052 | 0 | 0 | 0 | 0 | 0 | 0 | 15.97
0 | 0 | -0.022 | 0.153 | -0.081 | 0 | -0.05 | 0 | 0 | 0 | 0 | 0 | 0 | 15.96
0 | 0 | -0.022 | 0.149 | -0.079 | 0 | -0.049 | 0 | 0 | 0 | 0 | 0 | 0 | 15.96
0 | 0 | -0.021 | 0.147 | -0.077 | 0 | -0.048 | 0 | 0 | 0 | 0 | 0 | 0 | 15.96
0 | 0 | -0.008 | 0.054 | -0.028 | 0 | -0.018 | 0 | 0 | 0 | 0 | 0 | 0 | 15.95
0 | 0 | -0.009 | 0.062 | -0.033 | 0 | -0.02 | 0 | 0 | 0 | 0 | 0 | 0 | 15.95
0 | 0 | -0.008 | 0.062 | -0.037 | 0 | -0.018 | 0 | 0 | 0 | 0 | 0 | 0 | 15.96
0 | 0 | -0.008 | 0.064 | -0.04 | 0 | -0.016 | 0 | 0 | 0 | 0 | 0 | 0 | 15.98
0 | 0 | -0.007 | 0.064 | -0.042 | 0 | -0.014 | 0 | 0 | 0 | 0 | 0 | 0 | 15.99
0 | 0 | -0.007 | 0.066 | -0.044 | 0 | -0.014 | 0 | 0 | 0 | 0 | 0 | 0 | 16
0 | 0 | -0.006 | 0.062 | -0.046 | 0 | -0.01 | 0 | 0 | 0 | 0 | 0 | 0 | 16.01
0 | 0 | -0.006 | 0.064 | -0.047 | 0 | -0.011 | 0 | 0 | 0 | 0 | 0 | 0 | 16.02
0 | 0 | -0.007 | 0.046 | -0.077 | 0 | 0.038 | 0 | 0 | 0 | 0 | 0 | 0 | 16.04
0 | 0 | -0.006 | 0.045 | -0.064 | 0 | 0.026 | 0 | 0 | 0 | 0 | 0 | 0 | 16.05
0 | 0 | -0.008 | 0.075 | -0.047 | 0 | -0.019 | 0 | 0 | 0 | 0 | 0 | 0 | 16.02
0 | 0 | -0.009 | 0.076 | -0.047 | 0 | -0.02 | 0 | 0 | 0 | 0 | 0 | 0 | 16.01
0 | 0 | -0.009 | 0.077 | -0.047 | 0 | -0.021 | 0 | 0 | 0 | 0 | 0 | 0 | 16.02
0 | 0 | -0.01 | 0.078 | -0.047 | 0 | -0.022 | 0 | 0 | 0 | 0 | 0 | 0 | 16.02
0 | 0 | -0.01 | 0.079 | -0.047 | 0 | -0.022 | 0 | 0 | 0 | 0 | 0 | 0 | 16.02
0 | 0 | -0.01 | 0.08 | -0.047 | 0 | -0.023 | 0 | 0 | 0 | 0 | 0 | 0 | 16.02
0 | 0 | -0.014 | 0.108 | -0.063 | 0 | -0.031 | 0 | 0 | 0 | 0 | 0 | 0 | 16.02
0 | 0 | -0.016 | 0.129 | -0.075 | 0 | -0.037 | 0 | 0 | 0 | 0 | 0 | 0 | 16.02
0 | 0 | -0.019 | 0.143 | -0.082 | 0 | -0.043 | 0 | 0 | 0 | 0 | 0 | 0 | 16.02
0 | 0 | -0.02 | 0.154 | -0.088 | 0 | -0.046 | 0 | 0 | 0 | 0 | 0 | 0 | 16.02
0 | 0 | -0.022 | 0.161 | -0.09 | 0 | -0.049 | 0 | 0 | 0 | 0 | 0 | 0 | 16.02
0 | 0 | -0.023 | 0.166 | -0.092 | 0 | -0.051 | 0 | 0 | 0 | 0 | 0 | 0 | 16.02
0 | 0 | -0.022 | 0.16 | -0.089 | 0 | -0.05 | 0 | 0 | 0 | 0 | 0 | 0 | 16.02
0 | 0 | -0.022 | 0.155 | -0.085 | 0 | -0.049 | 0 | 0 | 0 | 0 | 0 | 0 | 16.02
0 | 0 | -0.007 | 0.05 | -0.027 | 0 | -0.016 | 0 | 0 | 0 | 0 | 0 | 0 | 16.02
0 | 0 | -0.008 | 0.059 | -0.032 | 0 | -0.019 | 0 | 0 | 0 | 0 | 0 | 0 | 16.02
0 | 0 | -0.009 | 0.064 | -0.036 | 0 | -0.019 | 0 | 0 | 0 | 0 | 0 | 0 | 16.03
0 | 0 | -0.009 | 0.066 | -0.038 | 0 | -0.019 | 0 | 0 | 0 | 0 | 0 | 0 | 16.03
0 | 0 | -0.009 | 0.068 | -0.041 | 0 | -0.018 | 0 | 0 | 0 | 0 | 0 | 0 | 16.04
0 | 0 | -0.009 | 0.07 | -0.042 | 0 | -0.019 | 0 | 0 | 0 | 0 | 0 | 0 | 16.05
0 | 0 | -0.009 | 0.072 | -0.043 | 0 | -0.02 | 0 | 0 | 0 | 0 | 0 | 0 | 16.05
0 | 0 | -0.009 | 0.073 | -0.044 | 0 | -0.019 | 0 | 0 | 0 | 0 | 0 | 0 | 16.05
0 | 0 | -0.009 | 0.074 | -0.045 | 0 | -0.02 | 0 | 0 | 0 | 0 | 0 | 0 | 16.05
0 | 0 | -0.01 | 0.076 | -0.045 | 0 | -0.022 | 0 | 0 | 0 | 0 | 0 | 0 | 16.05
0 | 0 | -0.01 | 0.078 | -0.045 | 0 | -0.023 | 0 | 0 | 0 | 0 | 0 | 0 | 16.05
0 | 0 | -0.01 | 0.078 | -0.045 | 0 | -0.023 | 0 | 0 | 0 | 0 | 0 | 0 | 16.05
0 | 0 | -0.01 | 0.079 | -0.045 | 0 | -0.024 | 0 | 0 | 0 | 0 | 0 | 0 | 16.05
0 | 0 | -0.011 | 0.08 | -0.045 | 0 | -0.024 | 0 | 0 | 0 | 0 | 0 | 0 | 16.05
0 | 0 | -0.011 | 0.081 | -0.045 | 0 | -0.024 | 0 | 0 | 0 | 0 | 0 | 0 | 16.05
0 | 0 | -0.011 | 0.081 | -0.046 | 0 | -0.025 | 0 | 0 | 0 | 0 | 0 | 0 | 16.05
0 | 0 | -0.015 | 0.111 | -0.062 | 0 | -0.034 | 0 | 0 | 0 | 0 | 0 | 0 | 16.05
0 | 0 | -0.018 | 0.133 | -0.075 | 0 | -0.04 | 0 | 0 | 0 | 0 | 0 | 0 | 16.05
0 | 0 | -0.02 | 0.147 | -0.083 | 0 | -0.045 | 0 | 0 | 0 | 0 | 0 | 0 | 16.05
0 | 0 | -0.021 | 0.158 | -0.089 | 0 | -0.048 | 0 | 0 | 0 | 0 | 0 | 0 | 16.06
0 | 0 | -0.022 | 0.165 | -0.093 | 0 | -0.05 | 0 | 0 | 0 | 0 | 0 | 0 | 16.06
0 | 0 | -0.022 | 0.164 | -0.092 | 0 | -0.05 | 0 | 0 | 0 | 0 | 0 | 0 | 16.06
0 | 0 | -0.021 | 0.16 | -0.09 | 0 | -0.048 | 0 | 0 | 0 | 0 | 0 | 0 | 16.06
0 | 0 | -0.021 | 0.156 | -0.088 | 0 | -0.047 | 0 | 0 | 0 | 0 | 0 | 0 | 16.06
0 | 0 | -0.006 | 0.047 | -0.027 | 0 | -0.014 | 0 | 0 | 0 | 0 | 0 | 0 | 16.06
0 | 0 | -0.008 | 0.057 | -0.032 | 0 | -0.017 | 0 | 0 | 0 | 0 | 0 | 0 | 16.06
0 | 0 | -0.007 | 0.058 | -0.036 | 0 | -0.015 | 0 | 0 | 0 | 0 | 0 | 0 | 16.07
0 | 0 | -0.007 | 0.062 | -0.039 | 0 | -0.016 | 0 | 0 | 0 | 0 | 0 | 0 | 16.08
0 | 0 | -0.007 | 0.062 | -0.042 | 0 | -0.014 | 0 | 0 | 0 | 0 | 0 | 0 | 16.1
0 | 0 | -0.005 | 0.058 | -0.043 | 0 | -0.009 | 0 | 0 | 0 | 0 | 0 | 0 | 16.12
0 | 0 | 0.001 | 0.024 | -0.109 | 0 | 0.084 | 0 | 0 | 0 | 0 | 0 | 0 | 16.15
0 | 0 | 0.008 | 0 | -0.12 | 0 | 0.112 | 0 | 0 | 0 | 0 | 0 | 0 | 16.17
0 | 0 | -0.003 | -0.001 | -0.052 | 0 | 0.056 | 0 | 0 | 0 | 0 | 0 | 0 | 16.17
0 | 0 | -0.002 | 0.031 | -0.023 | 0 | -0.005 | 0 | 0 | 0 | 0 | 0 | 0 | 16.17
0 | 0 | -0.007 | 0.074 | -0.05 | 0 | -0.017 | 0 | 0 | 0 | 0 | 0 | 0 | 16.16
0 | 0 | -0.008 | 0.079 | -0.051 | 0 | -0.019 | 0 | 0 | 0 | 0 | 0 | 0 | 16.16
0 | 0 | -0.009 | 0.079 | -0.05 | 0 | -0.02 | 0 | 0 | 0 | 0 | 0 | 0 | 16.16
0 | 0 | -0.009 | 0.079 | -0.049 | 0 | -0.021 | 0 | 0 | 0 | 0 | 0 | 0 | 16.17
0 | 0 | -0.009 | 0.08 | -0.049 | 0 | -0.022 | 0 | 0 | 0 | 0 | 0 | 0 | 16.17
0 | 0 | -0.01 | 0.08 | -0.048 | 0 | -0.023 | 0 | 0 | 0 | 0 | 0 | 0 | 16.17
0 | 0 | -0.013 | 0.106 | -0.062 | 0 | -0.031 | 0 | 0 | 0 | 0 | 0 | 0 | 16.18
0 | 0 | -0.017 | 0.126 | -0.072 | 0 | -0.038 | 0 | 0 | 0 | 0 | 0 | 0 | 16.18
0 | 0 | -0.019 | 0.141 | -0.078 | 0 | -0.044 | 0 | 0 | 0 | 0 | 0 | 0 | 16.18
0 | 0 | -0.022 | 0.151 | -0.081 | 0 | -0.049 | 0 | 0 | 0 | 0 | 0 | 0 | 16.18
0 | 0 | -0.024 | 0.159 | -0.082 | 0 | -0.053 | 0 | 0 | 0 | 0 | 0 | 0 | 16.18
0 | 0 | -0.025 | 0.165 | -0.083 | 0 | -0.057 | 0 | 0 | 0 | 0 | 0 | 0 | 16.17
0 | 0 | -0.025 | 0.159 | -0.078 | 0 | -0.056 | 0 | 0 | 0 | 0 | 0 | 0 | 16.17
0 | 0 | -0.024 | 0.153 | -0.073 | 0 | -0.055 | 0 | 0 | 0 | 0 | 0 | 0 | 16.17
0 | 0 | -0.009 | 0.056 | -0.026 | 0 | -0.021 | 0 | 0 | 0 | 0 | 0 | 0 | 16.16
0 | 0 | -0.01 | 0.064 | -0.03 | 0 | -0.024 | 0 | 0 | 0 | 0 | 0 | 0 | 16.16
0 | 0 | -0.01 | 0.065 | -0.034 | 0 | -0.022 | 0 | 0 | 0 | 0 | 0 | 0 | 16.18
0 | 0 | -0.007 | 0.058 | -0.036 | 0 | -0.014 | 0 | 0 | 0 | 0 | 0 | 0 | 16.21
0 | 0 | -0.008 | 0.061 | -0.039 | 0 | -0.014 | 0 | 0 | 0 | 0 | 0 | 0 | 16.22
0 | 0 | -0.008 | 0.063 | -0.042 | 0 | -0.014 | 0 | 0 | 0 | 0 | 0 | 0 | 16.23
0 | 0 | -0.012 | 0.043 | -0.088 | 0 | 0.057 | 0 | 0 | 0 | 0 | 0 | 0 | 16.26
0 | 0 | 0.008 | 0.018 | -0.156 | 0 | 0.131 | 0 | 0 | 0 | 0 | 0 | 0 | 16.28
0 | 0 | -0.007 | 0.003 | -0.062 | 0 | 0.066 | 0 | 0 | 0 | 0 | 0 | 0 | 16.28
0 | 0 | -0.006 | 0.051 | -0.033 | 0 | -0.012 | 0 | 0 | 0 | 0 | 0 | 0 | 16.27
0 | 0 | -0.011 | 0.083 | -0.047 | 0 | -0.025 | 0 | 0 | 0 | 0 | 0 | 0 | 16.25
0 | 0 | -0.011 | 0.082 | -0.046 | 0 | -0.025 | 0 | 0 | 0 | 0 | 0 | 0 | 16.25
0 | 0 | -0.011 | 0.082 | -0.045 | 0 | -0.026 | 0 | 0 | 0 | 0 | 0 | 0 | 16.25
0 | 0 | -0.011 | 0.083 | -0.045 | 0 | -0.026 | 0 | 0 | 0 | 0 | 0 | 0 | 16.25
0 | 0 | -0.012 | 0.083 | -0.044 | 0 | -0.027 | 0 | 0 | 0 | 0 | 0 | 0 | 16.25
0 | 0 | -0.012 | 0.083 | -0.044 | 0 | -0.028 | 0 | 0 | 0 | 0 | 0 | 0 | 16.25
0 | 0 | -0.016 | 0.111 | -0.058 | 0 | -0.037 | 0 | 0 | 0 | 0 | 0 | 0 | 16.26
0 | 0 | -0.02 | 0.132 | -0.068 | 0 | -0.045 | 0 | 0 | 0 | 0 | 0 | 0 | 16.26
0 | 0 | -0.022 | 0.147 | -0.075 | 0 | -0.05 | 0 | 0 | 0 | 0 | 0 | 0 | 16.26
0 | 0 | -0.023 | 0.157 | -0.08 | 0 | -0.053 | 0 | 0 | 0 | 0 | 0 | 0 | 16.26
0 | 0 | -0.025 | 0.164 | -0.083 | 0 | -0.056 | 0 | 0 | 0 | 0 | 0 | 0 | 16.26
0 | 0 | -0.025 | 0.163 | -0.082 | 0 | -0.056 | 0 | 0 | 0 | 0 | 0 | 0 | 16.26
0 | 0 | -0.024 | 0.158 | -0.08 | 0 | -0.054 | 0 | 0 | 0 | 0 | 0 | 0 | 16.26
0 | 0 | -0.024 | 0.154 | -0.077 | 0 | -0.053 | 0 | 0 | 0 | 0 | 0 | 0 | 16.26
0 | 0 | -0.008 | 0.052 | -0.026 | 0 | -0.018 | 0 | 0 | 0 | 0 | 0 | 0 | 16.26
0 | 0 | -0.009 | 0.061 | -0.031 | 0 | -0.021 | 0 | 0 | 0 | 0 | 0 | 0 | 16.26
0 | 0 | -0.006 | 0.053 | -0.033 | 0 | -0.014 | 0 | 0 | 0 | 0 | 0 | 0 | 16.29
0 | 0 | -0.005 | 0.036 | -0.041 | 0 | 0.011 | 0 | 0 | 0 | 0 | 0 | 0 | 16.32
0 | 0 | -0.005 | 0.052 | -0.038 | 0 | -0.009 | 0 | 0 | 0 | 0 | 0 | 0 | 16.33
0 | 0 | -0.005 | 0.055 | -0.042 | 0 | -0.008 | 0 | 0 | 0 | 0 | 0 | 0 | 16.34
0 | 0 | -0.006 | 0.03 | -0.065 | 0 | 0.041 | 0 | 0 | 0 | 0 | 0 | 0 | 16.36
0 | 0 | 0.018 | -0.001 | -0.178 | 0 | 0.16 | 0 | 0 | 0 | 0 | 0 | 0 | 16.39
0 | 0 | 0.027 | -0.006 | -0.208 | 0 | 0.186 | 0 | 0 | 0 | 0 | 0 | 0 | 16.41
0 | 0 | 0 | 0 | -0.003 | 0 | 0.004 | 0 | 0 | 0 | 0 | 0 | 0 | 16.4
0 | 0 | -0.005 | 0.049 | -0.032 | 0 | -0.012 | 0 | 0 | 0 | 0 | 0 | 0 | 16.38
0 | 0 | -0.009 | 0.08 | -0.05 | 0 | -0.021 | 0 | 0 | 0 | 0 | 0 | 0 | 16.38
0 | 0 | -0.01 | 0.085 | -0.052 | 0 | -0.023 | 0 | 0 | 0 | 0 | 0 | 0 | 16.38
0 | 0 | -0.01 | 0.084 | -0.05 | 0 | -0.024 | 0 | 0 | 0 | 0 | 0 | 0 | 16.39
0 | 0 | -0.011 | 0.084 | -0.049 | 0 | -0.025 | 0 | 0 | 0 | 0 | 0 | 0 | 16.39
0 | 0 | -0.011 | 0.084 | -0.047 | 0 | -0.025 | 0 | 0 | 0 | 0 | 0 | 0 | 16.39
0 | 0 | -0.015 | 0.108 | -0.059 | 0 | -0.034 | 0 | 0 | 0 | 0 | 0 | 0 | 16.4
0 | 0 | -0.018 | 0.128 | -0.068 | 0 | -0.042 | 0 | 0 | 0 | 0 | 0 | 0 | 16.4
0 | 0 | -0.021 | 0.142 | -0.074 | 0 | -0.047 | 0 | 0 | 0 | 0 | 0 | 0 | 16.4
0 | 0 | -0.023 | 0.152 | -0.077 | 0 | -0.051 | 0 | 0 | 0 | 0 | 0 | 0 | 16.4
0 | 0 | -0.024 | 0.159 | -0.08 | 0 | -0.055 | 0 | 0 | 0 | 0 | 0 | 0 | 16.4
0 | 0 | -0.025 | 0.164 | -0.081 | 0 | -0.058 | 0 | 0 | 0 | 0 | 0 | 0 | 16.4
0 | 0 | -0.026 | 0.165 | -0.08 | 0 | -0.059 | 0 | 0 | 0 | 0 | 0 | 0 | 16.4
0 | 0 | -0.025 | 0.159 | -0.076 | 0 | -0.057 | 0 | 0 | 0 | 0 | 0 | 0 | 16.4
0 | 0 | -0.009 | 0.055 | -0.026 | 0 | -0.02 | 0 | 0 | 0 | 0 | 0 | 0 | 16.4
0 | 0 | -0.01 | 0.063 | -0.03 | 0 | -0.023 | 0 | 0 | 0 | 0 | 0 | 0 | 16.4
0 | 0 | -0.01 | 0.066 | -0.034 | 0 | -0.022 | 0 | 0 | 0 | 0 | 0 | 0 | 16.41
0 | 0 | -0.009 | 0.065 | -0.037 | 0 | -0.019 | 0 | 0 | 0 | 0 | 0 | 0 | 16.43
0 | 0 | -0.009 | 0.052 | -0.061 | 0 | 0.018 | 0 | 0 | 0 | 0 | 0 | 0 | 16.46
0 | 0 | -0.009 | 0.043 | -0.072 | 0 | 0.038 | 0 | 0 | 0 | 0 | 0 | 0 | 16.48
0 | 0 | 0.013 | 0.014 | -0.157 | 0 | 0.129 | 0 | 0 | 0 | 0 | 0 | 0 | 16.51
0 | 0 | 0.018 | -0.002 | -0.177 | 0 | 0.161 | 0 | 0 | 0 | 0 | 0 | 0 | 16.52
0 | 0 | -0.004 | -0.001 | -0.042 | 0 | 0.047 | 0 | 0 | 0 | 0 | 0 | 0 | 16.53
0 | 0 | 0 | 0 | 0 | 0 | 0 | 0 | 0 | 0 | 0 | 0 | 0 | 16.53
0 | 0 | -0.007 | 0.06 | -0.037 | 0 | -0.016 | 0 | 0 | 0 | 0 | 0 | 0 | 16.51
0 | 0 | -0.011 | 0.088 | -0.052 | 0 | -0.026 | 0 | 0 | 0 | 0 | 0 | 0 | 16.51
0 | 0 | -0.011 | 0.088 | -0.05 | 0 | -0.026 | 0 | 0 | 0 | 0 | 0 | 0 | 16.51
0 | 0 | -0.012 | 0.087 | -0.049 | 0 | -0.027 | 0 | 0 | 0 | 0 | 0 | 0 | 16.51
0 | 0 | -0.012 | 0.086 | -0.047 | 0 | -0.027 | 0 | 0 | 0 | 0 | 0 | 0 | 16.52
0 | 0 | -0.012 | 0.086 | -0.046 | 0 | -0.028 | 0 | 0 | 0 | 0 | 0 | 0 | 16.52
0 | 0 | -0.016 | 0.11 | -0.058 | 0 | -0.037 | 0 | 0 | 0 | 0 | 0 | 0 | 16.52
0 | 0 | -0.019 | 0.13 | -0.067 | 0 | -0.044 | 0 | 0 | 0 | 0 | 0 | 0 | 16.52
0 | 0 | -0.022 | 0.144 | -0.072 | 0 | -0.05 | 0 | 0 | 0 | 0 | 0 | 0 | 16.52
0 | 0 | -0.024 | 0.153 | -0.075 | 0 | -0.054 | 0 | 0 | 0 | 0 | 0 | 0 | 16.52
0 | 0 | -0.026 | 0.161 | -0.077 | 0 | -0.058 | 0 | 0 | 0 | 0 | 0 | 0 | 16.52
0 | 0 | -0.027 | 0.166 | -0.079 | 0 | -0.061 | 0 | 0 | 0 | 0 | 0 | 0 | 16.52
0 | 0 | -0.026 | 0.162 | -0.075 | 0 | -0.06 | 0 | 0 | 0 | 0 | 0 | 0 | 16.52
0 | 0 | -0.026 | 0.155 | -0.071 | 0 | -0.059 | 0 | 0 | 0 | 0 | 0 | 0 | 16.51
0 | 0 | -0.01 | 0.057 | -0.026 | 0 | -0.022 | 0 | 0 | 0 | 0 | 0 | 0 | 16.51
0 | 0 | -0.011 | 0.066 | -0.03 | 0 | -0.025 | 0 | 0 | 0 | 0 | 0 | 0 | 16.5
0 | 0 | -0.009 | 0.061 | -0.034 | 0 | -0.018 | 0 | 0 | 0 | 0 | 0 | 0 | 16.54
0 | 0 | -0.008 | 0.059 | -0.036 | 0 | -0.015 | 0 | 0 | 0 | 0 | 0 | 0 | 16.56
0 | 0 | -0.007 | 0.058 | -0.039 | 0 | -0.012 | 0 | 0 | 0 | 0 | 0 | 0 | 16.57
0 | 0 | 0.002 | 0.03 | -0.137 | 0 | 0.104 | 0 | 0 | 0 | 0 | 0 | 0 | 16.6
0 | 0 | 0.01 | 0.004 | -0.134 | 0 | 0.12 | 0 | 0 | 0 | 0 | 0 | 0 | 16.62
0 | 0 | -0.004 | -0.001 | -0.062 | 0 | 0.066 | 0 | 0 | 0 | 0 | 0 | 0 | 16.63
0 | 0 | -0.001 | 0 | -0.009 | 0 | 0.01 | 0 | 0 | 0 | 0 | 0 | 0 | 16.63
0 | 0 | -0.001 | 0.011 | -0.008 | 0 | -0.002 | 0 | 0 | 0 | 0 | 0 | 0 | 16.63
0 | 0 | -0.009 | 0.073 | -0.043 | 0 | -0.021 | 0 | 0 | 0 | 0 | 0 | 0 | 16.61
0 | 0 | -0.012 | 0.09 | -0.051 | 0 | -0.027 | 0 | 0 | 0 | 0 | 0 | 0 | 16.61
0 | 0 | -0.012 | 0.088 | -0.048 | 0 | -0.028 | 0 | 0 | 0 | 0 | 0 | 0 | 16.61
0 | 0 | -0.013 | 0.088 | -0.046 | 0 | -0.029 | 0 | 0 | 0 | 0 | 0 | 0 | 16.61
0 | 0 | -0.013 | 0.087 | -0.045 | 0 | -0.029 | 0 | 0 | 0 | 0 | 0 | 0 | 16.61
0 | 0 | -0.013 | 0.087 | -0.044 | 0 | -0.03 | 0 | 0 | 0 | 0 | 0 | 0 | 16.6
0 | 0 | -0.018 | 0.114 | -0.056 | 0 | -0.041 | 0 | 0 | 0 | 0 | 0 | 0 | 16.6
0 | 0 | -0.021 | 0.135 | -0.064 | 0 | -0.049 | 0 | 0 | 0 | 0 | 0 | 0 | 16.6
0 | 0 | -0.024 | 0.149 | -0.069 | 0 | -0.055 | 0 | 0 | 0 | 0 | 0 | 0 | 16.59
0 | 0 | -0.027 | 0.158 | -0.072 | 0 | -0.06 | 0 | 0 | 0 | 0 | 0 | 0 | 16.59
0 | 0 | -0.028 | 0.162 | -0.071 | 0 | -0.063 | 0 | 0 | 0 | 0 | 0 | 0 | 16.58
0 | 0 | -0.027 | 0.155 | -0.067 | 0 | -0.061 | 0 | 0 | 0 | 0 | 0 | 0 | 16.57
0 | 0 | -0.026 | 0.149 | -0.063 | 0 | -0.06 | 0 | 0 | 0 | 0 | 0 | 0 | 16.56
0 | 0 | -0.026 | 0.144 | -0.06 | 0 | -0.059 | 0 | 0 | 0 | 0 | 0 | 0 | 16.55
0 | 0 | -0.011 | 0.063 | -0.025 | 0 | -0.026 | 0 | 0 | 0 | 0 | 0 | 0 | 16.54
0 | 0 | -0.013 | 0.07 | -0.029 | 0 | -0.028 | 0 | 0 | 0 | 0 | 0 | 0 | 16.53
0 | 0 | -0.011 | 0.068 | -0.033 | 0 | -0.024 | 0 | 0 | 0 | 0 | 0 | 0 | 16.55
0 | 0 | -0.011 | 0.068 | -0.036 | 0 | -0.021 | 0 | 0 | 0 | 0 | 0 | 0 | 16.57
0 | 0 | -0.009 | 0.065 | -0.039 | 0 | -0.017 | 0 | 0 | 0 | 0 | 0 | 0 | 16.59
0 | 0 | -0.018 | 0.052 | -0.115 | 0 | 0.081 | 0 | 0 | 0 | 0 | 0 | 0 | 16.61
0 | 0 | 0.004 | 0.029 | -0.18 | 0 | 0.147 | 0 | 0 | 0 | 0 | 0 | 0 | 16.62
0 | 0 | 0.003 | 0.008 | -0.142 | 0 | 0.131 | 0 | 0 | 0 | 0 | 0 | 0 | 16.63
0 | 0 | -0.004 | 0.004 | -0.028 | 0 | 0.028 | 0 | 0 | 0 | 0 | 0 | 0 | 16.63
0 | 0 | -0.008 | 0.057 | -0.033 | 0 | -0.017 | 0 | 0 | 0 | 0 | 0 | 0 | 16.6
0 | 0 | -0.014 | 0.092 | -0.047 | 0 | -0.031 | 0 | 0 | 0 | 0 | 0 | 0 | 16.58
0 | 0 | -0.014 | 0.09 | -0.045 | 0 | -0.031 | 0 | 0 | 0 | 0 | 0 | 0 | 16.57
0 | 0 | -0.014 | 0.089 | -0.045 | 0 | -0.031 | 0 | 0 | 0 | 0 | 0 | 0 | 16.56
0 | 0 | -0.013 | 0.089 | -0.045 | 0 | -0.031 | 0 | 0 | 0 | 0 | 0 | 0 | 16.56
0 | 0 | -0.014 | 0.088 | -0.044 | 0 | -0.031 | 0 | 0 | 0 | 0 | 0 | 0 | 16.55
0 | 0 | -0.014 | 0.088 | -0.044 | 0 | -0.031 | 0 | 0 | 0 | 0 | 0 | 0 | 16.55
0 | 0 | -0.018 | 0.116 | -0.057 | 0 | -0.041 | 0 | 0 | 0 | 0 | 0 | 0 | 16.54
0 | 0 | -0.021 | 0.137 | -0.068 | 0 | -0.048 | 0 | 0 | 0 | 0 | 0 | 0 | 16.54
0 | 0 | -0.024 | 0.152 | -0.075 | 0 | -0.053 | 0 | 0 | 0 | 0 | 0 | 0 | 16.54
0 | 0 | -0.025 | 0.162 | -0.081 | 0 | -0.056 | 0 | 0 | 0 | 0 | 0 | 0 | 16.53
0 | 0 | -0.024 | 0.162 | -0.082 | 0 | -0.055 | 0 | 0 | 0 | 0 | 0 | 0 | 16.53
0 | 0 | -0.024 | 0.157 | -0.08 | 0 | -0.054 | 0 | 0 | 0 | 0 | 0 | 0 | 16.53
0 | 0 | -0.023 | 0.155 | -0.08 | 0 | -0.052 | 0 | 0 | 0 | 0 | 0 | 0 | 16.52
0 | 0 | -0.022 | 0.152 | -0.079 | 0 | -0.051 | 0 | 0 | 0 | 0 | 0 | 0 | 16.52
0 | 0 | -0.008 | 0.054 | -0.029 | 0 | -0.018 | 0 | 0 | 0 | 0 | 0 | 0 | 16.52
0 | 0 | -0.009 | 0.063 | -0.033 | 0 | -0.02 | 0 | 0 | 0 | 0 | 0 | 0 | 16.51
0 | 0 | -0.008 | 0.063 | -0.037 | 0 | -0.018 | 0 | 0 | 0 | 0 | 0 | 0 | 16.53
0 | 0 | -0.008 | 0.066 | -0.041 | 0 | -0.017 | 0 | 0 | 0 | 0 | 0 | 0 | 16.53
0 | 0 | -0.008 | 0.067 | -0.044 | 0 | -0.015 | 0 | 0 | 0 | 0 | 0 | 0 | 16.54
0 | 0 | -0.008 | 0.069 | -0.046 | 0 | -0.015 | 0 | 0 | 0 | 0 | 0 | 0 | 16.55
0 | 0 | -0.008 | 0.072 | -0.046 | 0 | -0.017 | 0 | 0 | 0 | 0 | 0 | 0 | 16.54
0 | 0 | -0.009 | 0.076 | -0.046 | 0 | -0.021 | 0 | 0 | 0 | 0 | 0 | 0 | 16.53
0 | 0 | -0.009 | 0.077 | -0.047 | 0 | -0.02 | 0 | 0 | 0 | 0 | 0 | 0 | 16.54
0 | 0 | -0.01 | 0.079 | -0.047 | 0 | -0.022 | 0 | 0 | 0 | 0 | 0 | 0 | 16.53
0 | 0 | -0.01 | 0.08 | -0.047 | 0 | -0.023 | 0 | 0 | 0 | 0 | 0 | 0 | 16.52
0 | 0 | -0.01 | 0.081 | -0.047 | 0 | -0.024 | 0 | 0 | 0 | 0 | 0 | 0 | 16.52
0 | 0 | -0.01 | 0.082 | -0.047 | 0 | -0.024 | 0 | 0 | 0 | 0 | 0 | 0 | 16.52
0 | 0 | -0.011 | 0.082 | -0.047 | 0 | -0.025 | 0 | 0 | 0 | 0 | 0 | 0 | 16.51
0 | 0 | -0.011 | 0.083 | -0.047 | 0 | -0.025 | 0 | 0 | 0 | 0 | 0 | 0 | 16.51
0 | 0 | -0.011 | 0.084 | -0.047 | 0 | -0.025 | 0 | 0 | 0 | 0 | 0 | 0 | 16.51
0 | 0 | -0.015 | 0.112 | -0.063 | 0 | -0.034 | 0 | 0 | 0 | 0 | 0 | 0 | 16.5
0 | 0 | -0.018 | 0.134 | -0.075 | 0 | -0.041 | 0 | 0 | 0 | 0 | 0 | 0 | 16.5
0 | 0 | -0.02 | 0.148 | -0.082 | 0 | -0.046 | 0 | 0 | 0 | 0 | 0 | 0 | 16.5
0 | 0 | -0.022 | 0.158 | -0.085 | 0 | -0.051 | 0 | 0 | 0 | 0 | 0 | 0 | 16.49
0 | 0 | -0.024 | 0.165 | -0.088 | 0 | -0.054 | 0 | 0 | 0 | 0 | 0 | 0 | 16.48
0 | 0 | -0.023 | 0.157 | -0.082 | 0 | -0.052 | 0 | 0 | 0 | 0 | 0 | 0 | 16.47
0 | 0 | -0.023 | 0.152 | -0.078 | 0 | -0.051 | 0 | 0 | 0 | 0 | 0 | 0 | 16.46
0 | 0 | -0.023 | 0.147 | -0.074 | 0 | -0.051 | 0 | 0 | 0 | 0 | 0 | 0 | 16.45
0 | 0 | -0.009 | 0.058 | -0.029 | 0 | -0.02 | 0 | 0 | 0 | 0 | 0 | 0 | 16.44
0 | 0 | -0.01 | 0.066 | -0.033 | 0 | -0.023 | 0 | 0 | 0 | 0 | 0 | 0 | 16.44
0 | 0 | -0.01 | 0.067 | -0.036 | 0 | -0.021 | 0 | 0 | 0 | 0 | 0 | 0 | 16.45
0 | 0 | -0.009 | 0.066 | -0.039 | 0 | -0.018 | 0 | 0 | 0 | 0 | 0 | 0 | 16.46
0 | 0 | -0.01 | 0.071 | -0.041 | 0 | -0.02 | 0 | 0 | 0 | 0 | 0 | 0 | 16.45
0 | 0 | -0.01 | 0.074 | -0.043 | 0 | -0.021 | 0 | 0 | 0 | 0 | 0 | 0 | 16.45
0 | 0 | -0.01 | 0.075 | -0.044 | 0 | -0.021 | 0 | 0 | 0 | 0 | 0 | 0 | 16.45
0 | 0 | -0.011 | 0.077 | -0.044 | 0 | -0.023 | 0 | 0 | 0 | 0 | 0 | 0 | 16.44
0 | 0 | -0.011 | 0.08 | -0.043 | 0 | -0.025 | 0 | 0 | 0 | 0 | 0 | 0 | 16.43
0 | 0 | -0.012 | 0.081 | -0.043 | 0 | -0.026 | 0 | 0 | 0 | 0 | 0 | 0 | 16.42
0 | 0 | -0.012 | 0.082 | -0.043 | 0 | -0.027 | 0 | 0 | 0 | 0 | 0 | 0 | 16.41
0 | 0 | -0.012 | 0.083 | -0.044 | 0 | -0.027 | 0 | 0 | 0 | 0 | 0 | 0 | 16.4
0 | 0 | -0.012 | 0.083 | -0.044 | 0 | -0.028 | 0 | 0 | 0 | 0 | 0 | 0 | 16.39
0 | 0 | -0.012 | 0.084 | -0.044 | 0 | -0.028 | 0 | 0 | 0 | 0 | 0 | 0 | 16.38
0 | 0 | -0.013 | 0.085 | -0.044 | 0 | -0.028 | 0 | 0 | 0 | 0 | 0 | 0 | 16.37
0 | 0 | -0.013 | 0.085 | -0.044 | 0 | -0.028 | 0 | 0 | 0 | 0 | 0 | 0 | 16.37
0 | 0 | -0.018 | 0.118 | -0.06 | 0 | -0.04 | 0 | 0 | 0 | 0 | 0 | 0 | 16.36
0 | 0 | -0.021 | 0.141 | -0.072 | 0 | -0.048 | 0 | 0 | 0 | 0 | 0 | 0 | 16.35
0 | 0 | -0.024 | 0.156 | -0.08 | 0 | -0.053 | 0 | 0 | 0 | 0 | 0 | 0 | 16.34
0 | 0 | -0.023 | 0.153 | -0.077 | 0 | -0.052 | 0 | 0 | 0 | 0 | 0 | 0 | 16.32
0 | 0 | -0.023 | 0.148 | -0.074 | 0 | -0.051 | 0 | 0 | 0 | 0 | 0 | 0 | 16.31
0 | 0 | -0.022 | 0.144 | -0.072 | 0 | -0.05 | 0 | 0 | 0 | 0 | 0 | 0 | 16.3
0 | 0 | -0.022 | 0.141 | -0.069 | 0 | -0.049 | 0 | 0 | 0 | 0 | 0 | 0 | 16.28
0 | 0 | -0.022 | 0.138 | -0.068 | 0 | -0.049 | 0 | 0 | 0 | 0 | 0 | 0 | 16.27
0 | 0 | -0.01 | 0.061 | -0.03 | 0 | -0.022 | 0 | 0 | 0 | 0 | 0 | 0 | 16.26
0 | 0 | -0.011 | 0.068 | -0.033 | 0 | -0.024 | 0 | 0 | 0 | 0 | 0 | 0 | 16.24
0 | 0 | -0.01 | 0.069 | -0.037 | 0 | -0.022 | 0 | 0 | 0 | 0 | 0 | 0 | 16.25
0 | 0 | -0.009 | 0.067 | -0.04 | 0 | -0.018 | 0 | 0 | 0 | 0 | 0 | 0 | 16.27
0 | 0 | -0.009 | 0.071 | -0.042 | 0 | -0.019 | 0 | 0 | 0 | 0 | 0 | 0 | 16.26
0 | 0 | -0.009 | 0.071 | -0.045 | 0 | -0.017 | 0 | 0 | 0 | 0 | 0 | 0 | 16.27
0 | 0 | -0.009 | 0.067 | -0.053 | 0 | -0.004 | 0 | 0 | 0 | 0 | 0 | 0 | 16.28
0 | 0 | -0.012 | 0.062 | -0.085 | 0 | 0.034 | 0 | 0 | 0 | 0 | 0 | 0 | 16.29
0 | 0 | -0.007 | 0.067 | -0.048 | 0 | -0.012 | 0 | 0 | 0 | 0 | 0 | 0 | 16.29
0 | 0 | -0.008 | 0.072 | -0.049 | 0 | -0.016 | 0 | 0 | 0 | 0 | 0 | 0 | 16.27
0 | 0 | -0.01 | 0.079 | -0.046 | 0 | -0.023 | 0 | 0 | 0 | 0 | 0 | 0 | 16.24
0 | 0 | -0.011 | 0.081 | -0.046 | 0 | -0.024 | 0 | 0 | 0 | 0 | 0 | 0 | 16.23
0 | 0 | -0.011 | 0.082 | -0.046 | 0 | -0.025 | 0 | 0 | 0 | 0 | 0 | 0 | 16.22
0 | 0 | -0.011 | 0.083 | -0.046 | 0 | -0.026 | 0 | 0 | 0 | 0 | 0 | 0 | 16.2
0 | 0 | -0.012 | 0.083 | -0.046 | 0 | -0.026 | 0 | 0 | 0 | 0 | 0 | 0 | 16.2
0 | 0 | -0.012 | 0.084 | -0.045 | 0 | -0.027 | 0 | 0 | 0 | 0 | 0 | 0 | 16.19
0 | 0 | -0.017 | 0.116 | -0.062 | 0 | -0.038 | 0 | 0 | 0 | 0 | 0 | 0 | 16.18
0 | 0 | -0.02 | 0.139 | -0.073 | 0 | -0.046 | 0 | 0 | 0 | 0 | 0 | 0 | 16.17
0 | 0 | -0.023 | 0.155 | -0.081 | 0 | -0.051 | 0 | 0 | 0 | 0 | 0 | 0 | 16.15
0 | 0 | -0.023 | 0.151 | -0.078 | 0 | -0.051 | 0 | 0 | 0 | 0 | 0 | 0 | 16.14
0 | 0 | -0.022 | 0.147 | -0.076 | 0 | -0.049 | 0 | 0 | 0 | 0 | 0 | 0 | 16.13
0 | 0 | -0.022 | 0.143 | -0.073 | 0 | -0.049 | 0 | 0 | 0 | 0 | 0 | 0 | 16.12
0 | 0 | -0.021 | 0.14 | -0.071 | 0 | -0.048 | 0 | 0 | 0 | 0 | 0 | 0 | 16.11
0 | 0 | -0.021 | 0.137 | -0.069 | 0 | -0.047 | 0 | 0 | 0 | 0 | 0 | 0 | 16.09
0 | 0 | -0.009 | 0.061 | -0.03 | 0 | -0.021 | 0 | 0 | 0 | 0 | 0 | 0 | 16.08
0 | 0 | -0.01 | 0.067 | -0.034 | 0 | -0.023 | 0 | 0 | 0 | 0 | 0 | 0 | 16.07
0 | 0 | -0.01 | 0.07 | -0.037 | 0 | -0.022 | 0 | 0 | 0 | 0 | 0 | 0 | 16.07
0 | 0 | -0.009 | 0.066 | -0.04 | 0 | -0.018 | 0 | 0 | 0 | 0 | 0 | 0 | 16.09
0 | 0 | -0.01 | 0.071 | -0.042 | 0 | -0.02 | 0 | 0 | 0 | 0 | 0 | 0 | 16.08
0 | 0 | -0.01 | 0.074 | -0.043 | 0 | -0.021 | 0 | 0 | 0 | 0 | 0 | 0 | 16.07
0 | 0 | -0.01 | 0.076 | -0.045 | 0 | -0.021 | 0 | 0 | 0 | 0 | 0 | 0 | 16.06
0 | 0 | -0.01 | 0.077 | -0.045 | 0 | -0.022 | 0 | 0 | 0 | 0 | 0 | 0 | 16.05
0 | 0 | -0.011 | 0.079 | -0.045 | 0 | -0.023 | 0 | 0 | 0 | 0 | 0 | 0 | 16.04
0 | 0 | -0.011 | 0.08 | -0.045 | 0 | -0.024 | 0 | 0 | 0 | 0 | 0 | 0 | 16.02
0 | 0 | -0.012 | 0.082 | -0.044 | 0 | -0.026 | 0 | 0 | 0 | 0 | 0 | 0 | 16.01
0 | 0 | -0.012 | 0.083 | -0.044 | 0 | -0.027 | 0 | 0 | 0 | 0 | 0 | 0 | 15.99
0 | 0 | -0.012 | 0.083 | -0.044 | 0 | -0.027 | 0 | 0 | 0 | 0 | 0 | 0 | 15.98
0 | 0 | -0.012 | 0.084 | -0.045 | 0 | -0.027 | 0 | 0 | 0 | 0 | 0 | 0 | 15.97
0 | 0 | -0.012 | 0.084 | -0.045 | 0 | -0.027 | 0 | 0 | 0 | 0 | 0 | 0 | 15.96
0 | 0 | -0.012 | 0.084 | -0.045 | 0 | -0.027 | 0 | 0 | 0 | 0 | 0 | 0 | 15.95
0 | 0 | -0.017 | 0.119 | -0.063 | 0 | -0.039 | 0 | 0 | 0 | 0 | 0 | 0 | 15.93
0 | 0 | -0.021 | 0.143 | -0.076 | 0 | -0.046 | 0 | 0 | 0 | 0 | 0 | 0 | 15.92
0 | 0 | -0.022 | 0.152 | -0.081 | 0 | -0.049 | 0 | 0 | 0 | 0 | 0 | 0 | 15.91
0 | 0 | -0.021 | 0.147 | -0.078 | 0 | -0.048 | 0 | 0 | 0 | 0 | 0 | 0 | 15.9
0 | 0 | -0.02 | 0.144 | -0.078 | 0 | -0.046 | 0 | 0 | 0 | 0 | 0 | 0 | 15.89
0 | 0 | -0.02 | 0.141 | -0.076 | 0 | -0.045 | 0 | 0 | 0 | 0 | 0 | 0 | 15.88
0 | 0 | -0.02 | 0.139 | -0.075 | 0 | -0.044 | 0 | 0 | 0 | 0 | 0 | 0 | 15.87
0 | 0 | -0.019 | 0.137 | -0.074 | 0 | -0.043 | 0 | 0 | 0 | 0 | 0 | 0 | 15.85
0 | 0 | -0.008 | 0.058 | -0.032 | 0 | -0.018 | 0 | 0 | 0 | 0 | 0 | 0 | 15.85
0 | 0 | -0.009 | 0.065 | -0.036 | 0 | -0.02 | 0 | 0 | 0 | 0 | 0 | 0 | 15.83
0 | 0 | -0.01 | 0.07 | -0.039 | 0 | -0.021 | 0 | 0 | 0 | 0 | 0 | 0 | 15.82
0 | 0 | -0.01 | 0.072 | -0.041 | 0 | -0.022 | 0 | 0 | 0 | 0 | 0 | 0 | 15.82
0 | 0 | -0.01 | 0.074 | -0.042 | 0 | -0.022 | 0 | 0 | 0 | 0 | 0 | 0 | 15.81
0 | 0 | -0.01 | 0.076 | -0.044 | 0 | -0.022 | 0 | 0 | 0 | 0 | 0 | 0 | 15.8
0 | 0 | -0.01 | 0.077 | -0.045 | 0 | -0.021 | 0 | 0 | 0 | 0 | 0 | 0 | 15.8
0 | 0 | -0.01 | 0.078 | -0.046 | 0 | -0.022 | 0 | 0 | 0 | 0 | 0 | 0 | 15.78
0 | 0 | -0.01 | 0.079 | -0.046 | 0 | -0.023 | 0 | 0 | 0 | 0 | 0 | 0 | 15.77
0 | 0 | -0.01 | 0.08 | -0.047 | 0 | -0.023 | 0 | 0 | 0 | 0 | 0 | 0 | 15.76
0 | 0 | -0.011 | 0.081 | -0.046 | 0 | -0.024 | 0 | 0 | 0 | 0 | 0 | 0 | 15.75
0 | 0 | -0.011 | 0.082 | -0.047 | 0 | -0.024 | 0 | 0 | 0 | 0 | 0 | 0 | 15.74
0 | 0 | -0.011 | 0.082 | -0.047 | 0 | -0.024 | 0 | 0 | 0 | 0 | 0 | 0 | 15.73
0 | 0 | -0.011 | 0.083 | -0.047 | 0 | -0.025 | 0 | 0 | 0 | 0 | 0 | 0 | 15.72
0 | 0 | -0.011 | 0.083 | -0.047 | 0 | -0.025 | 0 | 0 | 0 | 0 | 0 | 0 | 15.7
0 | 0 | -0.011 | 0.084 | -0.047 | 0 | -0.025 | 0 | 0 | 0 | 0 | 0 | 0 | 15.69
0 | 0 | -0.016 | 0.118 | -0.067 | 0 | -0.036 | 0 | 0 | 0 | 0 | 0 | 0 | 15.68
0 | 0 | -0.019 | 0.142 | -0.08 | 0 | -0.043 | 0 | 0 | 0 | 0 | 0 | 0 | 15.67
0 | 0 | -0.021 | 0.154 | -0.086 | 0 | -0.047 | 0 | 0 | 0 | 0 | 0 | 0 | 15.66
0 | 0 | -0.02 | 0.148 | -0.082 | 0 | -0.045 | 0 | 0 | 0 | 0 | 0 | 0 | 15.64
0 | 0 | -0.02 | 0.144 | -0.08 | 0 | -0.044 | 0 | 0 | 0 | 0 | 0 | 0 | 15.63
0 | 0 | -0.019 | 0.14 | -0.077 | 0 | -0.044 | 0 | 0 | 0 | 0 | 0 | 0 | 15.62
0 | 0 | -0.019 | 0.137 | -0.075 | 0 | -0.043 | 0 | 0 | 0 | 0 | 0 | 0 | 15.6
0 | 0 | -0.019 | 0.135 | -0.074 | 0 | -0.042 | 0 | 0 | 0 | 0 | 0 | 0 | 15.59
0 | 0 | -0.008 | 0.06 | -0.032 | 0 | -0.019 | 0 | 0 | 0 | 0 | 0 | 0 | 15.58
0 | 0 | -0.009 | 0.066 | -0.036 | 0 | -0.021 | 0 | 0 | 0 | 0 | 0 | 0 | 15.56
0 | 0 | -0.009 | 0.069 | -0.039 | 0 | -0.02 | 0 | 0 | 0 | 0 | 0 | 0 | 15.56
0 | 0 | -0.008 | 0.068 | -0.042 | 0 | -0.017 | 0 | 0 | 0 | 0 | 0 | 0 | 15.58
0 | 0 | -0.007 | 0.066 | -0.045 | 0 | -0.014 | 0 | 0 | 0 | 0 | 0 | 0 | 15.59
0 | 0 | -0.007 | 0.067 | -0.047 | 0 | -0.013 | 0 | 0 | 0 | 0 | 0 | 0 | 15.59
0 | 0 | -0.007 | 0.068 | -0.048 | 0 | -0.013 | 0 | 0 | 0 | 0 | 0 | 0 | 15.59
0 | 0 | -0.007 | 0.068 | -0.049 | 0 | -0.012 | 0 | 0 | 0 | 0 | 0 | 0 | 15.6
0 | 0 | -0.006 | 0.065 | -0.054 | 0 | -0.005 | 0 | 0 | 0 | 0 | 0 | 0 | 15.6
0 | 0 | -0.006 | 0.069 | -0.05 | 0 | -0.013 | 0 | 0 | 0 | 0 | 0 | 0 | 15.6
0 | 0 | -0.009 | 0.077 | -0.048 | 0 | -0.02 | 0 | 0 | 0 | 0 | 0 | 0 | 15.56
0 | 0 | -0.01 | 0.079 | -0.048 | 0 | -0.022 | 0 | 0 | 0 | 0 | 0 | 0 | 15.55
0 | 0 | -0.01 | 0.08 | -0.048 | 0 | -0.022 | 0 | 0 | 0 | 0 | 0 | 0 | 15.54
0 | 0 | -0.01 | 0.081 | -0.048 | 0 | -0.023 | 0 | 0 | 0 | 0 | 0 | 0 | 15.53
0 | 0 | -0.01 | 0.081 | -0.048 | 0 | -0.023 | 0 | 0 | 0 | 0 | 0 | 0 | 15.53
0 | 0 | -0.011 | 0.082 | -0.047 | 0 | -0.024 | 0 | 0 | 0 | 0 | 0 | 0 | 15.52
0 | 0 | -0.015 | 0.115 | -0.065 | 0 | -0.034 | 0 | 0 | 0 | 0 | 0 | 0 | 15.51
0 | 0 | -0.019 | 0.139 | -0.078 | 0 | -0.042 | 0 | 0 | 0 | 0 | 0 | 0 | 15.5
0 | 0 | -0.021 | 0.155 | -0.086 | 0 | -0.047 | 0 | 0 | 0 | 0 | 0 | 0 | 15.49
0 | 0 | -0.021 | 0.15 | -0.083 | 0 | -0.047 | 0 | 0 | 0 | 0 | 0 | 0 | 15.48
0 | 0 | -0.02 | 0.145 | -0.079 | 0 | -0.046 | 0 | 0 | 0 | 0 | 0 | 0 | 15.47
0 | 0 | -0.02 | 0.141 | -0.076 | 0 | -0.045 | 0 | 0 | 0 | 0 | 0 | 0 | 15.46
0 | 0 | -0.02 | 0.138 | -0.074 | 0 | -0.045 | 0 | 0 | 0 | 0 | 0 | 0 | 15.45
0 | 0 | -0.02 | 0.136 | -0.073 | 0 | -0.044 | 0 | 0 | 0 | 0 | 0 | 0 | 15.44
0 | 0 | -0.008 | 0.058 | -0.031 | 0 | -0.019 | 0 | 0 | 0 | 0 | 0 | 0 | 15.43
0 | 0 | -0.009 | 0.065 | -0.035 | 0 | -0.021 | 0 | 0 | 0 | 0 | 0 | 0 | 15.42
0 | 0 | -0.009 | 0.068 | -0.038 | 0 | -0.02 | 0 | 0 | 0 | 0 | 0 | 0 | 15.43
0 | 0 | -0.009 | 0.068 | -0.041 | 0 | -0.019 | 0 | 0 | 0 | 0 | 0 | 0 | 15.43
0 | 0 | -0.008 | 0.069 | -0.043 | 0 | -0.017 | 0 | 0 | 0 | 0 | 0 | 0 | 15.44
0 | 0 | -0.008 | 0.067 | -0.046 | 0 | -0.014 | 0 | 0 | 0 | 0 | 0 | 0 | 15.46
0 | 0 | -0.011 | 0.062 | -0.078 | 0 | 0.027 | 0 | 0 | 0 | 0 | 0 | 0 | 15.47
0 | 0 | -0.007 | 0.066 | -0.048 | 0 | -0.012 | 0 | 0 | 0 | 0 | 0 | 0 | 15.47
0 | 0 | -0.008 | 0.072 | -0.048 | 0 | -0.016 | 0 | 0 | 0 | 0 | 0 | 0 | 15.46
0 | 0 | -0.009 | 0.075 | -0.048 | 0 | -0.018 | 0 | 0 | 0 | 0 | 0 | 0 | 15.45
0 | 0 | -0.01 | 0.078 | -0.047 | 0 | -0.021 | 0 | 0 | 0 | 0 | 0 | 0 | 15.43
0 | 0 | -0.01 | 0.079 | -0.046 | 0 | -0.022 | 0 | 0 | 0 | 0 | 0 | 0 | 15.42
0 | 0 | -0.01 | 0.08 | -0.046 | 0 | -0.023 | 0 | 0 | 0 | 0 | 0 | 0 | 15.42
0 | 0 | -0.011 | 0.081 | -0.046 | 0 | -0.024 | 0 | 0 | 0 | 0 | 0 | 0 | 15.41
0 | 0 | -0.011 | 0.081 | -0.046 | 0 | -0.024 | 0 | 0 | 0 | 0 | 0 | 0 | 15.4
0 | 0 | -0.011 | 0.082 | -0.046 | 0 | -0.025 | 0 | 0 | 0 | 0 | 0 | 0 | 15.4
0 | 0 | -0.015 | 0.115 | -0.064 | 0 | -0.035 | 0 | 0 | 0 | 0 | 0 | 0 | 15.39
0 | 0 | -0.019 | 0.138 | -0.077 | 0 | -0.043 | 0 | 0 | 0 | 0 | 0 | 0 | 15.39
0 | 0 | -0.021 | 0.154 | -0.085 | 0 | -0.048 | 0 | 0 | 0 | 0 | 0 | 0 | 15.38
0 | 0 | -0.021 | 0.151 | -0.083 | 0 | -0.047 | 0 | 0 | 0 | 0 | 0 | 0 | 15.37
0 | 0 | -0.021 | 0.146 | -0.079 | 0 | -0.046 | 0 | 0 | 0 | 0 | 0 | 0 | 15.36
0 | 0 | -0.02 | 0.143 | -0.077 | 0 | -0.045 | 0 | 0 | 0 | 0 | 0 | 0 | 15.36
0 | 0 | -0.02 | 0.139 | -0.075 | 0 | -0.045 | 0 | 0 | 0 | 0 | 0 | 0 | 15.35
0 | 0 | -0.02 | 0.137 | -0.072 | 0 | -0.044 | 0 | 0 | 0 | 0 | 0 | 0 | 15.34
0 | 0 | -0.008 | 0.057 | -0.03 | 0 | -0.019 | 0 | 0 | 0 | 0 | 0 | 0 | 15.33
0 | 0 | -0.009 | 0.065 | -0.034 | 0 | -0.021 | 0 | 0 | 0 | 0 | 0 | 0 | 15.32
0 | 0 | -0.008 | 0.064 | -0.038 | 0 | -0.018 | 0 | 0 | 0 | 0 | 0 | 0 | 15.34
0 | 0 | -0.008 | 0.065 | -0.04 | 0 | -0.016 | 0 | 0 | 0 | 0 | 0 | 0 | 15.35
0 | 0 | -0.007 | 0.062 | -0.042 | 0 | -0.013 | 0 | 0 | 0 | 0 | 0 | 0 | 15.37
0 | 0 | -0.006 | 0.061 | -0.044 | 0 | -0.01 | 0 | 0 | 0 | 0 | 0 | 0 | 15.38
0 | 0 | -0.007 | 0.064 | -0.046 | 0 | -0.011 | 0 | 0 | 0 | 0 | 0 | 0 | 15.39
0 | 0 | -0.007 | 0.066 | -0.047 | 0 | -0.012 | 0 | 0 | 0 | 0 | 0 | 0 | 15.39
0 | 0 | -0.007 | 0.067 | -0.048 | 0 | -0.013 | 0 | 0 | 0 | 0 | 0 | 0 | 15.39
0 | 0 | -0.007 | 0.068 | -0.048 | 0 | -0.013 | 0 | 0 | 0 | 0 | 0 | 0 | 15.39
0 | 0 | -0.009 | 0.075 | -0.047 | 0 | -0.02 | 0 | 0 | 0 | 0 | 0 | 0 | 15.37
0 | 0 | -0.009 | 0.077 | -0.046 | 0 | -0.021 | 0 | 0 | 0 | 0 | 0 | 0 | 15.36
0 | 0 | -0.01 | 0.078 | -0.046 | 0 | -0.022 | 0 | 0 | 0 | 0 | 0 | 0 | 15.36
0 | 0 | -0.01 | 0.079 | -0.047 | 0 | -0.022 | 0 | 0 | 0 | 0 | 0 | 0 | 15.36
0 | 0 | -0.01 | 0.08 | -0.047 | 0 | -0.023 | 0 | 0 | 0 | 0 | 0 | 0 | 15.35
0 | 0 | -0.01 | 0.08 | -0.047 | 0 | -0.023 | 0 | 0 | 0 | 0 | 0 | 0 | 15.35
0 | 0 | -0.014 | 0.111 | -0.064 | 0 | -0.033 | 0 | 0 | 0 | 0 | 0 | 0 | 15.35
0 | 0 | -0.018 | 0.134 | -0.077 | 0 | -0.04 | 0 | 0 | 0 | 0 | 0 | 0 | 15.35
0 | 0 | -0.02 | 0.149 | -0.085 | 0 | -0.044 | 0 | 0 | 0 | 0 | 0 | 0 | 15.35
0 | 0 | -0.021 | 0.16 | -0.091 | 0 | -0.048 | 0 | 0 | 0 | 0 | 0 | 0 | 15.35
0 | 0 | -0.021 | 0.154 | -0.087 | 0 | -0.047 | 0 | 0 | 0 | 0 | 0 | 0 | 15.34
0 | 0 | -0.02 | 0.15 | -0.084 | 0 | -0.045 | 0 | 0 | 0 | 0 | 0 | 0 | 15.34
0 | 0 | -0.02 | 0.147 | -0.082 | 0 | -0.045 | 0 | 0 | 0 | 0 | 0 | 0 | 15.34
0 | 0 | -0.019 | 0.144 | -0.081 | 0 | -0.044 | 0 | 0 | 0 | 0 | 0 | 0 | 15.34
0 | 0 | -0.007 | 0.051 | -0.029 | 0 | -0.016 | 0 | 0 | 0 | 0 | 0 | 0 | 15.34
0 | 0 | -0.008 | 0.059 | -0.034 | 0 | -0.018 | 0 | 0 | 0 | 0 | 0 | 0 | 15.34
0 | 0 | -0.008 | 0.063 | -0.037 | 0 | -0.018 | 0 | 0 | 0 | 0 | 0 | 0 | 15.34
0 | 0 | -0.008 | 0.065 | -0.04 | 0 | -0.018 | 0 | 0 | 0 | 0 | 0 | 0 | 15.35
0 | 0 | -0.008 | 0.067 | -0.042 | 0 | -0.017 | 0 | 0 | 0 | 0 | 0 | 0 | 15.36
0 | 0 | -0.008 | 0.068 | -0.044 | 0 | -0.016 | 0 | 0 | 0 | 0 | 0 | 0 | 15.36
0 | 0 | -0.008 | 0.069 | -0.045 | 0 | -0.016 | 0 | 0 | 0 | 0 | 0 | 0 | 15.37
0 | 0 | -0.008 | 0.071 | -0.046 | 0 | -0.017 | 0 | 0 | 0 | 0 | 0 | 0 | 15.37
0 | 0 | -0.009 | 0.073 | -0.045 | 0 | -0.019 | 0 | 0 | 0 | 0 | 0 | 0 | 15.37
0 | 0 | -0.009 | 0.075 | -0.046 | 0 | -0.02 | 0 | 0 | 0 | 0 | 0 | 0 | 15.37
0 | 0 | -0.009 | 0.076 | -0.046 | 0 | -0.021 | 0 | 0 | 0 | 0 | 0 | 0 | 15.36
0 | 0 | -0.01 | 0.077 | -0.046 | 0 | -0.022 | 0 | 0 | 0 | 0 | 0 | 0 | 15.36
0 | 0 | -0.01 | 0.078 | -0.046 | 0 | -0.022 | 0 | 0 | 0 | 0 | 0 | 0 | 15.36
0 | 0 | -0.01 | 0.079 | -0.046 | 0 | -0.023 | 0 | 0 | 0 | 0 | 0 | 0 | 15.36
0 | 0 | -0.01 | 0.079 | -0.046 | 0 | -0.023 | 0 | 0 | 0 | 0 | 0 | 0 | 15.36
0 | 0 | -0.01 | 0.08 | -0.046 | 0 | -0.023 | 0 | 0 | 0 | 0 | 0 | 0 | 15.36
0 | 0 | -0.015 | 0.112 | -0.064 | 0 | -0.033 | 0 | 0 | 0 | 0 | 0 | 0 | 15.36
0 | 0 | -0.018 | 0.135 | -0.077 | 0 | -0.04 | 0 | 0 | 0 | 0 | 0 | 0 | 15.36
0 | 0 | -0.02 | 0.15 | -0.084 | 0 | -0.046 | 0 | 0 | 0 | 0 | 0 | 0 | 15.35
0 | 0 | -0.022 | 0.16 | -0.089 | 0 | -0.049 | 0 | 0 | 0 | 0 | 0 | 0 | 15.35
0 | 0 | -0.021 | 0.153 | -0.084 | 0 | -0.048 | 0 | 0 | 0 | 0 | 0 | 0 | 15.35
0 | 0 | -0.021 | 0.149 | -0.082 | 0 | -0.047 | 0 | 0 | 0 | 0 | 0 | 0 | 15.35
0 | 0 | -0.02 | 0.145 | -0.079 | 0 | -0.046 | 0 | 0 | 0 | 0 | 0 | 0 | 15.34
0 | 0 | -0.02 | 0.142 | -0.076 | 0 | -0.046 | 0 | 0 | 0 | 0 | 0 | 0 | 15.34
0 | 0 | -0.008 | 0.054 | -0.029 | 0 | -0.017 | 0 | 0 | 0 | 0 | 0 | 0 | 15.33
0 | 0 | -0.009 | 0.062 | -0.033 | 0 | -0.02 | 0 | 0 | 0 | 0 | 0 | 0 | 15.33
0 | 0 | -0.009 | 0.066 | -0.036 | 0 | -0.021 | 0 | 0 | 0 | 0 | 0 | 0 | 15.33
0 | 0 | -0.009 | 0.068 | -0.038 | 0 | -0.021 | 0 | 0 | 0 | 0 | 0 | 0 | 15.33
0 | 0 | -0.01 | 0.07 | -0.04 | 0 | -0.021 | 0 | 0 | 0 | 0 | 0 | 0 | 15.34
0 | 0 | -0.009 | 0.072 | -0.042 | 0 | -0.02 | 0 | 0 | 0 | 0 | 0 | 0 | 15.34
0 | 0 | -0.009 | 0.073 | -0.043 | 0 | -0.02 | 0 | 0 | 0 | 0 | 0 | 0 | 15.35
0 | 0 | -0.01 | 0.074 | -0.044 | 0 | -0.021 | 0 | 0 | 0 | 0 | 0 | 0 | 15.34
0 | 0 | -0.01 | 0.076 | -0.044 | 0 | -0.022 | 0 | 0 | 0 | 0 | 0 | 0 | 15.34
0 | 0 | -0.01 | 0.077 | -0.044 | 0 | -0.023 | 0 | 0 | 0 | 0 | 0 | 0 | 15.34
0 | 0 | -0.01 | 0.078 | -0.044 | 0 | -0.024 | 0 | 0 | 0 | 0 | 0 | 0 | 15.33
0 | 0 | -0.011 | 0.079 | -0.044 | 0 | -0.024 | 0 | 0 | 0 | 0 | 0 | 0 | 15.33
0 | 0 | -0.011 | 0.08 | -0.044 | 0 | -0.024 | 0 | 0 | 0 | 0 | 0 | 0 | 15.32
0 | 0 | -0.011 | 0.08 | -0.045 | 0 | -0.025 | 0 | 0 | 0 | 0 | 0 | 0 | 15.32
0 | 0 | -0.011 | 0.081 | -0.045 | 0 | -0.025 | 0 | 0 | 0 | 0 | 0 | 0 | 15.32
0 | 0 | -0.011 | 0.081 | -0.045 | 0 | -0.025 | 0 | 0 | 0 | 0 | 0 | 0 | 15.31
0 | 0 | -0.016 | 0.115 | -0.063 | 0 | -0.036 | 0 | 0 | 0 | 0 | 0 | 0 | 15.31
8760 | 0 | -168.126 | 590.301 | -319.039 | 0 | -103.162 | 0 | 0 | 0 | 0 | 0 | 0 | 19.3376

## Consumo
HULC |  |  |  | Guia de Referencia | [8 empty] | CHEQ4
Consumo EF
Row Labels | Sum of Column1.values | Consumo EF/m^2 | Consumo EF/m^2 en la Guia de Aplicacion | SERVICIO | VECTOR ENERGÉTI CO | [D] KW·h/ m 2·año | Consumo E. Final KW·h/ m 2·año | factor de paso a E.P.T. | Consumo E. Prim. Total KW·h/ m 2·año | factor de paso a E.P.N.R. | Consumo E. P. NO RENOV. KW·h/ m 2·año | Consumo E. P. RENOV. KW·h/ m 2·año | SERVICIO | VECTOR ENERGÉTI CO | [D] KW·h/ m 2·año | Consumo E. Final KW·h/ m 2·año | factor de paso a E.P.T. | Consumo E. Prim. Total KW·h/ m 2·año | factor de paso a E.P.N.R. | Consumo E. P. NO RENOV. KW·h/ m 2·año | Consumo E. P. RENOV. KW·h/ m 2·año
CAL
BIOMASADENSIFICADA | 4263.73 | 66.6208 | 73.66 | CALEFACCIÓN | BIOMASA | 69.37 | 73.66 | 1113 | 81.98 | 0.085 | 6.26 | 75.72 | CALEFACCIÓN | BIOMASA | 118.1 | 190 | 1113
GASNATURAL | 44.33 | 0.69266 | 0.9 |  | GAS NATURAL (*) |  | 0.9 | 1195 | 1.07 | 1.19 | 1.07 | 0.004 |  | GAS NATURAL (*) |  |  | 1195
REF
ELECTRICIDAD | 107.29 | 1.6764 | 5 | REFRIGERACIÓN | ELECTRICIDAD (*) | 12.6 | 5 | 2368 | 11.84 | 1954 | 9.77 | 2.07 | REFRIGERACIÓN | ELECTRICIDAD (*) |  |  | 2368
ACS
BIOMASADENSIFICADA | 1174.22 | 18.3472 | 19.1 | ACS | BIOMASA | 17.76 | 19.1 | 1113 | 21.25 | 0.085 | 1.62 | 19.63 | ACS | BIOMASA |  |  | 1113
VEN
ELECTRICIDAD | 27.48 | 0.42938 | 0.37 | VENTILACIÓN | ELECTRICIDAD | - | 0.37 | 2368 | 0.88 | 1954 | 0.72 | 0.15 | VENTILACIÓN | ELECTRICIDAD |  |  | 2368
Grand Total | 5617.05 | 87.7664 | 99.03 | TOTALES |  | 99.73 | 99.02 |  | 117.03 |  | 19.44 | 97.58 | TOTALES |  |  | 190.41 |  |  |  | 16.18

## Consumo EF y EP
| Energia Final | Energia Final/m^2
Row Labels | Sum of Column1.values |  | F paso | E primaria | EP/m^2
BIOMASADENSIFICADA | 5437.95 |  | 1.13 | 6144.8835
CALDERA SIS2_EQ1_EQ_Caldera-Biomasa-Defecto | 5437.95
ELECTRICIDAD | 134.77 |  | 2.368 | 319.1354
Consumo sistemas de sustitución (P02_E01) (REF) | 107.29
Consumo ventiladores | 27.48
GASNATURAL | 44.33 |  | 1.195 | 52.9744
Consumo sistemas de complemento por potencia insuficiente (P02_E01) (CAL) | 44.33 | kWh/(m^2*yr) |  | 6516.9932 | 101.828
Grand Total | 5617.05 | 87.7664

## Consumo EF mensual
kWh * yr
Sum of Column1.values | Column Labels
| ACS | CAL |  | REF | VEN | Grand Total
Row Labels | BIOMASADENSIFICADA | BIOMASADENSIFICADA | GASNATURAL | ELECTRICIDAD | ELECTRICIDAD
Jan | 108.06 | 941.52 | 13.58 | 0 | 2.63 | 1065.79
Feb | 96.19 | 708.03 | 10.31 | 0 | 2.37 | 816.9
Mar | 107.45 | 534.9 | 6.68 | 0 | 2.63 | 651.66
Apr | 97.35 | 292.1 | 0.39 | 0 | 2.54 | 392.38
May | 97.93 | 124.08 | 0 | 0 | 2.63 | 224.64
Jun | 87.38 | 0 | 0 | 6.49 | 1.69 | 95.56
Jul | 89.97 | 0 | 0 | 42.93 | 1.75 | 134.65
Aug | 89.55 | 0 | 0 | 39.4 | 1.75 | 130.7
Sep | 89.67 | 0 | 0 | 18.47 | 1.69 | 109.83
Oct | 97.61 | 124.97 | 0 | 0 | 2.63 | 225.21
Nov | 102.27 | 579.2 | 2.71 | 0 | 2.54 | 686.72
Dec | 110.79 | 958.93 | 10.66 | 0 | 2.63 | 1083.01
Grand Total | 1174.22 | 4263.73 | 44.33 | 107.29 | 27.48 | 5617.05

## SALIDA_CTEEPBD_EP
Column1.carrier | Column1.ctype | Column1.csubtype | Column1.service | Column1.values | Column1.comment | Month
BIOMASADENSIFICADA | CONSUMO | EPB | CAL | 932.45 | CALDERA SIS2_EQ1_EQ_Caldera-Biomasa-Defecto | Jan | 86.9653
BIOMASADENSIFICADA | CONSUMO | EPB | CAL | 700.55 | CALDERA SIS2_EQ1_EQ_Caldera-Biomasa-Defecto | Feb
BIOMASADENSIFICADA | CONSUMO | EPB | CAL | 528.43 | CALDERA SIS2_EQ1_EQ_Caldera-Biomasa-Defecto | Mar
BIOMASADENSIFICADA | CONSUMO | EPB | CAL | 287.34 | CALDERA SIS2_EQ1_EQ_Caldera-Biomasa-Defecto | Apr
BIOMASADENSIFICADA | CONSUMO | EPB | CAL | 121.43 | CALDERA SIS2_EQ1_EQ_Caldera-Biomasa-Defecto | May
BIOMASADENSIFICADA | CONSUMO | EPB | CAL | 0 | CALDERA SIS2_EQ1_EQ_Caldera-Biomasa-Defecto | Jun
BIOMASADENSIFICADA | CONSUMO | EPB | CAL | 0 | CALDERA SIS2_EQ1_EQ_Caldera-Biomasa-Defecto | Jul
BIOMASADENSIFICADA | CONSUMO | EPB | CAL | 0 | CALDERA SIS2_EQ1_EQ_Caldera-Biomasa-Defecto | Aug
BIOMASADENSIFICADA | CONSUMO | EPB | CAL | 0 | CALDERA SIS2_EQ1_EQ_Caldera-Biomasa-Defecto | Sep
BIOMASADENSIFICADA | CONSUMO | EPB | CAL | 122.06 | CALDERA SIS2_EQ1_EQ_Caldera-Biomasa-Defecto | Oct
BIOMASADENSIFICADA | CONSUMO | EPB | CAL | 572.11 | CALDERA SIS2_EQ1_EQ_Caldera-Biomasa-Defecto | Nov
BIOMASADENSIFICADA | CONSUMO | EPB | CAL | 949.91 | CALDERA SIS2_EQ1_EQ_Caldera-Biomasa-Defecto | Dec
BIOMASADENSIFICADA | CONSUMO | EPB | ACS | 108.06 | CALDERA SIS2_EQ1_EQ_Caldera-Biomasa-Defecto | Jan
BIOMASADENSIFICADA | CONSUMO | EPB | ACS | 96.19 | CALDERA SIS2_EQ1_EQ_Caldera-Biomasa-Defecto | Feb
BIOMASADENSIFICADA | CONSUMO | EPB | ACS | 107.45 | CALDERA SIS2_EQ1_EQ_Caldera-Biomasa-Defecto | Mar
BIOMASADENSIFICADA | CONSUMO | EPB | ACS | 97.35 | CALDERA SIS2_EQ1_EQ_Caldera-Biomasa-Defecto | Apr
BIOMASADENSIFICADA | CONSUMO | EPB | ACS | 97.93 | CALDERA SIS2_EQ1_EQ_Caldera-Biomasa-Defecto | May
BIOMASADENSIFICADA | CONSUMO | EPB | ACS | 87.38 | CALDERA SIS2_EQ1_EQ_Caldera-Biomasa-Defecto | Jun
BIOMASADENSIFICADA | CONSUMO | EPB | ACS | 89.97 | CALDERA SIS2_EQ1_EQ_Caldera-Biomasa-Defecto | Jul
BIOMASADENSIFICADA | CONSUMO | EPB | ACS | 89.55 | CALDERA SIS2_EQ1_EQ_Caldera-Biomasa-Defecto | Aug
BIOMASADENSIFICADA | CONSUMO | EPB | ACS | 89.67 | CALDERA SIS2_EQ1_EQ_Caldera-Biomasa-Defecto | Sep
BIOMASADENSIFICADA | CONSUMO | EPB | ACS | 97.61 | CALDERA SIS2_EQ1_EQ_Caldera-Biomasa-Defecto | Oct
BIOMASADENSIFICADA | CONSUMO | EPB | ACS | 102.27 | CALDERA SIS2_EQ1_EQ_Caldera-Biomasa-Defecto | Nov
BIOMASADENSIFICADA | CONSUMO | EPB | ACS | 110.79 | CALDERA SIS2_EQ1_EQ_Caldera-Biomasa-Defecto | Dec
GASNATURAL | CONSUMO | EPB | CAL | 12.9 | Consumo sistemas de complemento por potencia insuficiente (P02_E01) (CAL) | Jan
GASNATURAL | CONSUMO | EPB | CAL | 10.1 | Consumo sistemas de complemento por potencia insuficiente (P02_E01) (CAL) | Feb
GASNATURAL | CONSUMO | EPB | CAL | 6.54 | Consumo sistemas de complemento por potencia insuficiente (P02_E01) (CAL) | Mar
GASNATURAL | CONSUMO | EPB | CAL | 0 | Consumo sistemas de complemento por potencia insuficiente (P02_E01) (CAL) | Apr
GASNATURAL | CONSUMO | EPB | CAL | 0 | Consumo sistemas de complemento por potencia insuficiente (P02_E01) (CAL) | May
GASNATURAL | CONSUMO | EPB | CAL | 0 | Consumo sistemas de complemento por potencia insuficiente (P02_E01) (CAL) | Jun
GASNATURAL | CONSUMO | EPB | CAL | 0 | Consumo sistemas de complemento por potencia insuficiente (P02_E01) (CAL) | Jul
GASNATURAL | CONSUMO | EPB | CAL | 0 | Consumo sistemas de complemento por potencia insuficiente (P02_E01) (CAL) | Aug
GASNATURAL | CONSUMO | EPB | CAL | 0 | Consumo sistemas de complemento por potencia insuficiente (P02_E01) (CAL) | Sep
GASNATURAL | CONSUMO | EPB | CAL | 0 | Consumo sistemas de complemento por potencia insuficiente (P02_E01) (CAL) | Oct
GASNATURAL | CONSUMO | EPB | CAL | 2.64 | Consumo sistemas de complemento por potencia insuficiente (P02_E01) (CAL) | Nov
GASNATURAL | CONSUMO | EPB | CAL | 10.45 | Consumo sistemas de complemento por potencia insuficiente (P02_E01) (CAL) | Dec
ELECTRICIDAD | CONSUMO | EPB | REF | 0 | Consumo sistemas de sustitución (P02_E01) (REF) | Jan
ELECTRICIDAD | CONSUMO | EPB | REF | 0 | Consumo sistemas de sustitución (P02_E01) (REF) | Feb
ELECTRICIDAD | CONSUMO | EPB | REF | 0 | Consumo sistemas de sustitución (P02_E01) (REF) | Mar
ELECTRICIDAD | CONSUMO | EPB | REF | 0 | Consumo sistemas de sustitución (P02_E01) (REF) | Apr
ELECTRICIDAD | CONSUMO | EPB | REF | 0 | Consumo sistemas de sustitución (P02_E01) (REF) | May
ELECTRICIDAD | CONSUMO | EPB | REF | 6.47 | Consumo sistemas de sustitución (P02_E01) (REF) | Jun
ELECTRICIDAD | CONSUMO | EPB | REF | 42.84 | Consumo sistemas de sustitución (P02_E01) (REF) | Jul
ELECTRICIDAD | CONSUMO | EPB | REF | 39.36 | Consumo sistemas de sustitución (P02_E01) (REF) | Aug
ELECTRICIDAD | CONSUMO | EPB | REF | 18.5 | Consumo sistemas de sustitución (P02_E01) (REF) | Sep
ELECTRICIDAD | CONSUMO | EPB | REF | 0 | Consumo sistemas de sustitución (P02_E01) (REF) | Oct
ELECTRICIDAD | CONSUMO | EPB | REF | 0 | Consumo sistemas de sustitución (P02_E01) (REF) | Nov
ELECTRICIDAD | CONSUMO | EPB | REF | 0 | Consumo sistemas de sustitución (P02_E01) (REF) | Dec
ELECTRICIDAD | CONSUMO | EPB | VEN | 2.63 | Consumo ventiladores | Jan
ELECTRICIDAD | CONSUMO | EPB | VEN | 2.37 | Consumo ventiladores | Feb
ELECTRICIDAD | CONSUMO | EPB | VEN | 2.63 | Consumo ventiladores | Mar
ELECTRICIDAD | CONSUMO | EPB | VEN | 2.54 | Consumo ventiladores | Apr
ELECTRICIDAD | CONSUMO | EPB | VEN | 2.63 | Consumo ventiladores | May
ELECTRICIDAD | CONSUMO | EPB | VEN | 1.69 | Consumo ventiladores | Jun
ELECTRICIDAD | CONSUMO | EPB | VEN | 1.75 | Consumo ventiladores | Jul
ELECTRICIDAD | CONSUMO | EPB | VEN | 1.75 | Consumo ventiladores | Aug
ELECTRICIDAD | CONSUMO | EPB | VEN | 1.69 | Consumo ventiladores | Sep
ELECTRICIDAD | CONSUMO | EPB | VEN | 2.63 | Consumo ventiladores | Oct
ELECTRICIDAD | CONSUMO | EPB | VEN | 2.54 | Consumo ventiladores | Nov
ELECTRICIDAD | CONSUMO | EPB | VEN | 2.63 | Consumo ventiladores | Dec

## f_sh
Column1 | Column2 | Column3 | Column4 | Column5 | Column6 | Column7 | Column8 | Column9 | Column10 | Column11 | Column12 | Column13 | Column14 | Ave Jun-Set | Column15 | Ave Oct-May | Column16 | Column17 | Column18 | Column19 | Column22
HZ | I | > | 300 | 0.48 | 0.64 | 0.76 | 0.82 | 0.84 | 0.85 | 0.86 | 0.88 | 0.8 | 0.73 | 0.8475 | 0.56 | 0.70969 | 0.4 | 0.85 | 0.65
NE | I | > | 300 | 0 | 0 | 0.11 | 0.34 | 0.45 | 0.47 | 0.5 | 0.45 | 0.23 | 0.01 | 0.4125 | 0 | 0.16531 | 0 | 0.41 | 0.11
E | I | > | 300 | 0.48 | 0.47 | 0.54 | 0.61 | 0.61 | 0.6 | 0.65 | 0.67 | 0.58 | 0.55 | 0.625 | 0.48 | 0.54563 | 0.49 | 0.63 | 0.53
SE | I | > | 300 | 0.76 | 0.73 | 0.73 | 0.68 | 0.64 | 0.57 | 0.64 | 0.75 | 0.72 | 0.79 | 0.67 | 0.74 | 0.7175 | 0.78 | 0.67 | 0.73
S | I | > | 300 | 0.8 | 0.78 | 0.78 | 0.67 | 0.57 | 0.46 | 0.57 | 0.69 | 0.74 | 0.81 | 0.615 | 0.81 | 0.72938 | 0.84 | 0.62 | 0.76
SW | I | > | 300 | 0.75 | 0.76 | 0.76 | 0.68 | 0.65 | 0.57 | 0.62 | 0.73 | 0.7 | 0.79 | 0.655 | 0.76 | 0.72563 | 0.71 | 0.66 | 0.73
W | I | > | 300 | 0.47 | 0.52 | 0.61 | 0.59 | 0.63 | 0.64 | 0.6 | 0.63 | 0.56 | 0.58 | 0.6075 | 0.46 | 0.55844 | 0.38 | 0.61 | 0.53
NW | I | > | 300 | 0 | 0.03 | 0.17 | 0.31 | 0.45 | 0.49 | 0.45 | 0.4 | 0.2 | 0.03 | 0.385 | 0 | 0.17188 | 0 | 0.39 | 0.12
N | I | > | 300 | 0 | 0 | 0 | 0 | 0 | 0 | 0 | 0 | 0 | 0 | 0 | 0 | 0 | 0 | 0 | 0
0.6
| 0.05 | 0.336 | 0.3415 | 0.303 | 0.2645 | 0.2645 | 0.27 | 0.2425 | 0.2315 | 0.281 | 0.2975 | 0.336 | 0.3305 | 0.26 | 0.2572 | 0.30445 | 0.3132 |  |  |  | 0.28958 | 0.48264
Column12: 0.25625 | [7 empty] | 0.25625 | 0.42708

## f_sh 2
Superficie | fsh;with | ENE | FEB | MAR | ABR | MAY | JUN | JUL | AGO | SET | OCT | NOV | DIC | fsh;with;on | fsh;with;off
[14 empty] | (JUN-SET) | (ENE-MAY
OCT-DIC)
HZ | I > 300 | 0.48 | 0.64 | 0.76 | 0.82 | 0.84 | 0.85 | 0.86 | 0.88 | 0.80 | 0.73 | 0.56 | 0.40 | 0.85 | 0.65 | #DIV/0!
NE | I > 300 | 0.00 | 0.00 | 0.11 | 0.34 | 0.45 | 0.47 | 0.50 | 0.45 | 0.23 | 0.01 | 0.00 | 0.00 | 0.41 | 0.11
E | I > 300 | 0.48 | 0.47 | 0.54 | 0.61 | 0.61 | 0.60 | 0.65 | 0.67 | 0.58 | 0.55 | 0.48 | 0.49 | 0.63 | 0.53
SE | I > 300 | 0.76 | 0.73 | 0.73 | 0.68 | 0.64 | 0.57 | 0.64 | 0.75 | 0.72 | 0.79 | 0.74 | 0.78 | 0.67 | 0.73
S | I > 300 | 0.80 | 0.78 | 0.78 | 0.67 | 0.57 | 0.46 | 0.57 | 0.69 | 0.74 | 0.81 | 0.81 | 0.84 | 0.62 | 0.76
SW | I > 300 | 0.75 | 0.76 | 0.76 | 0.68 | 0.65 | 0.57 | 0.62 | 0.73 | 0.70 | 0.79 | 0.76 | 0.71 | 0.66 | 0.73
W | I > 300 | 0.47 | 0.52 | 0.61 | 0.59 | 0.63 | 0.64 | 0.60 | 0.63 | 0.56 | 0.58 | 0.46 | 0.38 | 0.61 | 0.53
NW | I > 300 | 0.00 | 0.03 | 0.17 | 0.31 | 0.45 | 0.49 | 0.45 | 0.40 | 0.20 | 0.03 | 0.00 | 0.00 | 0.39 | 0.12
N | I > 300 | 0.00 | 0.00 | 0.00 | 0.00 | 0.00 | 0.00 | 0.00 | 0.00 | 0.00 | 0.00 | 0.00 | 0.00 | 0.00 | 0.00
|  | 0.48 | 0.64 | 0.76 | 0.82 | 0.84 | 0.85 | 0.86 | 0.88 | 0.80 | 0.73 | 0.56 | 0.40 | 0.85 | 0.65
|  | 0.00 | 0.00 | 0.11 | 0.34 | 0.45 | 0.47 | 0.50 | 0.45 | 0.23 | 0.01 | 0.00 | 0.00 | 0.41 | 0.11
|  | 0.48 | 0.47 | 0.54 | 0.61 | 0.61 | 0.60 | 0.65 | 0.67 | 0.58 | 0.55 | 0.48 | 0.49 | 0.63 | 0.53
|  | 0.76 | 0.73 | 0.73 | 0.68 | 0.64 | 0.57 | 0.64 | 0.75 | 0.72 | 0.79 | 0.74 | 0.78 | 0.67 | 0.73
|  | 0.80 | 0.78 | 0.78 | 0.67 | 0.57 | 0.46 | 0.57 | 0.69 | 0.74 | 0.81 | 0.81 | 0.84 | 0.62 | 0.76
|  | 0.75 | 0.76 | 0.76 | 0.68 | 0.65 | 0.57 | 0.62 | 0.73 | 0.70 | 0.79 | 0.76 | 0.71 | 0.66 | 0.73
|  | 0.47 | 0.52 | 0.61 | 0.59 | 0.63 | 0.64 | 0.60 | 0.63 | 0.56 | 0.58 | 0.46 | 0.38 | 0.61 | 0.53
|  | 0.00 | 0.03 | 0.17 | 0.31 | 0.45 | 0.49 | 0.45 | 0.40 | 0.20 | 0.03 | 0.00 | 0.00 | 0.39 | 0.12
|  | 0.00 | 0.00 | 0.00 | 0.00 | 0.00 | 0.00 | 0.00 | 0.00 | 0.00 | 0.00 | 0.00 | 0.00 | 0.00 | 0.00

## Vent
Potencia | 5 | W
Caudal maximo | 75 | m^3/h
Potencia de entrada especifica | 0.066667 | W / (m^3/h) | 5 | 75
|  |  | 3.36 | 50.4
Caudal de referencia equilibrado | 50.4 | m^3/h