## P02_E01_PE004_V2
hci(W/m2K) | hri(W/m2K) | Taire interior(ºC) | Tradiante interior(ºC) | Carga sensible del espacio(W) | hce(W/m2K) | hre(W/m2K) | Taire exterior(ºC) | Tradiante exterior(ºC) | Radiación Directa(W/m2) | Radiación difusa(W/m2) | Angulo Radiación Directa con la normal | Azimuth | Zenit | Caudal de aire (m3/s) | Delta T ext-int (ºC)
2 | 5.7 | 18.54 | 18.54 | -1906.27 | 20 | 4.63 | -1.11 | -2.4 | 0 | 0 | 0 | 0 | 90 | 0 | 0
2 | 5.7 | 18.14 | 18.14 | -1542.97 | 20 | 4.63 | 5 | 3.81 | 0 | 0 | 0 | 0 | 90 | 0 | 0
2 | 5.7 | 17.89 | 17.89 | -1440.35 | 20 | 4.63 | 6.67 | 5.51 | 0 | 0 | 0 | 0 | 90 | 0 | 0
2 | 5.7 | 17.68 | 17.68 | -1442.42 | 20 | 4.63 | 6.67 | 5.51 | 0 | 0 | 0 | 0 | 90 | 0 | 0
2 | 5.7 | 17.47 | 17.47 | -1482.24 | 20 | 4.63 | 6.11 | 4.94 | 0 | 0 | 0 | 0 | 90 | 0 | 0
2 | 5.7 | 17.28 | 17.28 | -1486.7 | 20 | 4.63 | 6.11 | 4.94 | 0 | 0 | 0 | 0 | 90 | 0 | 0
2 | 5.7 | 17.09 | 17.09 | -1526.45 | 20 | 4.63 | 5.56 | 4.4 | 0 | 0 | 0 | 0 | 90 | 0 | 0
2 | 5.7 | 20 | 20 | -1522.9 | 20 | 4.63 | 5.56 | 4.4 | 0 | 0 | 0 | 0 | 90 | 0 | 0
2 | 5.7 | 20 | 20 | -1513.59 | 20 | 4.63 | 5.56 | 4.4 | 0 | 1.78 | 0 | 0 | 90 | 0 | 0
2 | 5.7 | 20 | 20 | -1348.71 | 20 | 4.63 | 6.67 | 5.51 | 0 | 15.98 | 0 | -51.34 | 83.01 | 0 | 0
2 | 5.7 | 20 | 20 | -1064.62 | 20 | 4.63 | 7.78 | 6.62 | 0 | 32.14 | 0 | -39.97 | 74.87 | 0 | 0
2 | 5.7 | 20 | 20 | -1157.34 | 20 | 4.63 | 7.78 | 6.64 | 0 | 23.38 | 0 | -27.02 | 68.58 | 0 | 0
2 | 5.7 | 20 | 20 | -1051.5 | 20 | 4.63 | 8.33 | 7.18 | 0 | 35.37 | 0 | -12.58 | 64.72 | 0 | 0
2 | 5.7 | 20 | 20 | -973.48 | 20 | 4.63 | 8.89 | 7.72 | 0 | 38.92 | 87.57 | 2.71 | 63.74 | 0 | 0
2 | 5.7 | 20 | 20 | -720.62 | 20 | 4.63 | 9.44 | 8.29 | 3.48 | 50.96 | 73.8 | 17.81 | 65.77 | 0 | 0
2 | 5.7 | 20 | 20 | -803.7 | 20 | 4.63 | 9.44 | 8.29 | 6.74 | 38.91 | 60.23 | 31.77 | 70.55 | 0 | 0
2 | 5.7 | 20 | 20 | -1035.02 | 20 | 4.63 | 8.89 | 7.75 | 0 | 15.98 | 47.14 | 44.15 | 77.56 | 0 | 0
2 | 5.7 | 20 | 20 | -1164.34 | 20 | 4.63 | 8.33 | 7.18 | 0 | 3.55 | 35.17 | 55.01 | 86.22 | 0 | 0
2 | 5.7 | 20 | 20 | -1134.06 | 20 | 4.63 | 8.33 | 7.18 | 0 | 0 | 0 | 0 | 90 | 0 | 0
2 | 5.7 | 20 | 20 | -1004.83 | 20 | 4.63 | 7.78 | 6.62 | 0 | 0 | 0 | 0 | 90 | 0 | 0
2 | 5.7 | 20 | 20 | -998.06 | 20 | 4.63 | 7.78 | 6.62 | 0 | 0 | 0 | 0 | 90 | 0 | 0
2 | 5.7 | 20 | 20 | -1030.39 | 20 | 4.63 | 7.22 | 6.08 | 0 | 0 | 0 | 0 | 90 | 0 | 0
2 | 5.7 | 20 | 20 | -1029.41 | 20 | 4.63 | 7.22 | 6.05 | 0 | 0 | 0 | 0 | 90 | 0 | 0
2 | 5.7 | 19.41 | 19.41 | -1194.65 | 20 | 4.63 | 6.67 | 5.51 | 0 | 0 | 0 | 0 | 90 | 0 | 0
2 | 5.7 | 18.86 | 18.86 | -1343.17 | 20 | 4.63 | 6.67 | 5.48 | 0 | 0 | 0 | 0 | 90 | 0 | 0
2 | 5.7 | 18.4 | 18.4 | -1395.99 | 20 | 4.63 | 6.11 | 4.94 | 0 | 0 | 0 | 0 | 90 | 0 | 0
2 | 5.7 | 18.03 | 18.03 | -1408.37 | 20 | 4.63 | 6.11 | 4.94 | 0 | 0 | 0 | 0 | 90 | 0 | 0
2 | 5.7 | 17.71 | 17.71 | -1454.24 | 20 | 4.63 | 5.56 | 4.37 | 0 | 0 | 0 | 0 | 90 | 0 | 0
2 | 5.7 | 17.43 | 17.43 | -1462.98 | 20 | 4.63 | 5.56 | 4.37 | 0 | 0 | 0 | 0 | 90 | 0 | 0
2 | 5.7 | 17.17 | 17.17 | -1506.22 | 20 | 4.63 | 5 | 3.83 | 0 | 0 | 0 | 0 | 90 | 0 | 0
2 | 5.7 | 17 | 17 | -1513.65 | 20 | 4.63 | 5 | 3.81 | 0 | 0 | 0 | 0 | 90 | 0 | 0
2 | 5.7 | 20 | 20 | -1547.93 | 20 | 4.63 | 4.44 | 3.27 | 0 | 0 | 0 | 0 | 90 | 0 | 0
2 | 5.7 | 20 | 20 | -1547.7 | 20 | 4.63 | 4.44 | 3.27 | 0 | 0.89 | 0 | 0 | 90 | 0 | 0
2 | 5.7 | 20 | 20 | -1456.81 | 20 | 4.63 | 5 | 3.83 | 0 | 9.77 | 0 | -51.47 | 83.01 | 0 | 0
2 | 5.7 | 20 | 20 | -1345.49 | 20 | 4.63 | 5.56 | 4.4 | 0 | 20.42 | 0 | -40.11 | 74.86 | 0 | 0
2 | 5.7 | 20 | 20 | -984.27 | 20 | 4.63 | 6.67 | 5.51 | 0 | 45.66 | 0 | -27.16 | 68.55 | 0 | 0
2 | 5.7 | 20 | 20 | -947.66 | 20 | 4.63 | 7.22 | 6.08 | 0 | 48.82 | 0 | -12.71 | 64.66 | 0 | 0
2 | 5.7 | 20 | 20 | -1021.87 | 20 | 4.63 | 7.78 | 6.62 | 0 | 34.48 | 87.67 | 2.6 | 63.65 | 0 | 0
2 | 5.7 | 20 | 20 | -1192.93 | 20 | 4.63 | 7.22 | 6.08 | 0 | 13.32 | 73.89 | 17.73 | 65.67 | 0 | 0
2 | 5.7 | 20 | 20 | -1253.1 | 20 | 4.63 | 6.67 | 5.51 | 0 | 7.99 | 60.31 | 31.71 | 70.43 | 0 | 0
2 | 5.7 | 20 | 20 | -1250.05 | 20 | 4.63 | 6.67 | 5.51 | 0 | 9.77 | 47.21 | 44.11 | 77.43 | 0 | 0
2 | 5.7 | 20 | 20 | -1330.08 | 20 | 4.63 | 6.11 | 4.97 | 0 | 3.55 | 35.2 | 54.99 | 86.09 | 0 | 0
2 | 5.7 | 20 | 20 | -1293.1 | 20 | 4.63 | 6.11 | 4.94 | 0 | 0 | 0 | 0 | 90 | 0 | 0
2 | 5.7 | 20 | 20 | -1123.75 | 20 | 4.63 | 6.11 | 4.94 | 0 | 0 | 0 | 0 | 90 | 0 | 0
2 | 5.7 | 20 | 20 | -1149.71 | 20 | 4.63 | 5.56 | 4.4 | 0 | 0 | 0 | 0 | 90 | 0 | 0
2 | 5.7 | 20 | 20 | -1145.26 | 20 | 4.63 | 5.56 | 4.4 | 0 | 0 | 0 | 0 | 90 | 0 | 0
2 | 5.7 | 20 | 20 | -1141.7 | 20 | 4.63 | 5.56 | 4.4 | 0 | 0 | 0 | 0 | 90 | 0 | 0
2 | 5.7 | 19.3 | 19.3 | -1269.24 | 20 | 4.63 | 5.56 | 4.4 | 0 | 0 | 0 | 0 | 90 | 0 | 0
2 | 5.7 | 18.67 | 18.67 | -1414.67 | 20 | 4.63 | 5.56 | 4.4 | 0 | 0 | 0 | 0 | 90 | 0 | 0
2 | 5.7 | 18.19 | 18.19 | -1429.63 | 20 | 4.63 | 5.56 | 4.37 | 0 | 0 | 0 | 0 | 90 | 0 | 0
2 | 5.7 | 17.8 | 17.8 | -1438.99 | 20 | 4.63 | 5.56 | 4.37 | 0 | 0 | 0 | 0 | 90 | 0 | 0
2 | 5.7 | 17.46 | 17.46 | -1482.62 | 20 | 4.63 | 5 | 3.83 | 0 | 0 | 0 | 0 | 90 | 0 | 0
2 | 5.7 | 17.17 | 17.17 | -1490.01 | 20 | 4.63 | 5 | 3.83 | 0 | 0 | 0 | 0 | 90 | 0 | 0
2 | 5.7 | 17 | 17 | -1495.55 | 20 | 4.63 | 5 | 3.83 | 0 | 0 | 0 | 0 | 90 | 0 | 0
2 | 5.7 | 17 | 17 | -1499.84 | 20 | 4.63 | 5 | 3.83 | 0 | 0 | 0 | 0 | 90 | 0 | 0
2 | 5.7 | 20 | 20 | -1495.62 | 20 | 4.63 | 5 | 3.83 | 0 | 0 | 0 | 0 | 90 | 0 | 0
2 | 5.7 | 20 | 20 | -1492.22 | 20 | 4.63 | 5 | 3.83 | 0 | 0.89 | 0 | 0 | 90 | 0 | 0
2 | 5.7 | 20 | 20 | -1416.85 | 20 | 4.63 | 5.56 | 4.37 | 0 | 7.1 | 0 | -51.61 | 83.01 | 0 | 0
2 | 5.7 | 20 | 20 | -1257.41 | 20 | 4.63 | 6.11 | 4.94 | 0 | 23.8 | 0 | -40.24 | 74.84 | 0 | 0
2 | 5.7 | 20 | 20 | -702.63 | 20 | 4.63 | 7.78 | 6.62 | 0 | 53.43 | 0 | -27.29 | 68.5 | 0 | 0
2 | 5.7 | 20 | 20 | -707.83 | 20 | 4.63 | 8.89 | 7.72 | 0 | 52.96 | 0 | -12.84 | 64.59 | 0 | 0
2 | 5.7 | 20 | 20 | -861.36 | 20 | 4.63 | 8.89 | 7.72 | 0 | 39.81 | 87.77 | 2.49 | 63.56 | 0 | 0
2 | 5.7 | 20 | 20 | -762.75 | 20 | 4.63 | 9.44 | 8.26 | 0.77 | 45.23 | 73.98 | 17.64 | 65.56 | 0 | 0
2 | 5.7 | 20 | 20 | -803.83 | 20 | 4.63 | 9.44 | 8.26 | 1.85 | 34.97 | 60.39 | 31.65 | 70.31 | 0 | 0
2 | 5.7 | 20 | 20 | -997.02 | 20 | 4.63 | 8.89 | 7.69 | 0 | 12.43 | 47.27 | 44.08 | 77.3 | 0 | 0
2 | 5.7 | 20 | 20 | -1110.76 | 20 | 4.63 | 8.33 | 7.12 | 0 | 2.66 | 35.23 | 54.97 | 85.96 | 0 | 0
2 | 5.7 | 20 | 20 | -1111.5 | 20 | 4.63 | 7.78 | 6.59 | 0 | 0 | 0 | 0 | 90 | 0 | 0
2 | 5.7 | 20 | 20 | -948.47 | 20 | 4.63 | 7.78 | 6.56 | 0 | 0 | 0 | 0 | 90 | 0 | 0
2 | 5.7 | 20 | 20 | -978.29 | 20 | 4.63 | 7.22 | 6.02 | 0 | 0 | 0 | 0 | 90 | 0 | 0
2 | 5.7 | 20 | 20 | -1013.85 | 20 | 4.63 | 6.67 | 5.45 | 0 | 0 | 0 | 0 | 90 | 0 | 0
2 | 5.7 | 20 | 20 | -1015.21 | 20 | 4.63 | 6.67 | 5.42 | 0 | 0 | 0 | 0 | 90 | 0 | 0
2 | 5.7 | 19.33 | 19.33 | -1182.55 | 20 | 4.63 | 6.11 | 4.88 | 0 | 0 | 0 | 0 | 90 | 0 | 0
2 | 5.7 | 18.72 | 18.72 | -1333 | 20 | 4.63 | 6.11 | 4.85 | 0 | 0 | 0 | 0 | 90 | 0 | 0
2 | 5.7 | 18.19 | 18.19 | -1424.74 | 20 | 4.63 | 5 | 3.74 | 0 | 0 | 0 | 0 | 90 | 0 | 0
2 | 5.7 | 17.72 | 17.72 | -1514.88 | 20 | 4.63 | 3.89 | 2.64 | 0 | 0 | 0 | 0 | 90 | 0 | 0
2 | 5.7 | 17.27 | 17.27 | -1605 | 20 | 4.63 | 2.78 | 1.54 | 0 | 0 | 0 | 0 | 90 | 0 | 0
2 | 5.7 | 17 | 17 | -1695.79 | 20 | 4.63 | 1.67 | 0.4 | 0 | 0 | 0 | 0 | 90 | 0 | 0
2 | 5.7 | 17 | 17 | -1749.23 | 20 | 4.63 | 1.11 | -0.16 | 0 | 0 | 0 | 0 | 90 | 0 | 0
2 | 5.7 | 17 | 17 | -1838.37 | 20 | 4.63 | 0 | -1.26 | 0 | 0 | 0 | 0 | 90 | 0 | 0
2 | 5.7 | 20 | 20 | -1921.53 | 20 | 4.63 | -1.11 | -2.4 | 0 | 0 | 0 | 0 | 90 | 0 | 0
2 | 5.7 | 20 | 20 | -1913.69 | 20 | 4.63 | -1.11 | -2.4 | 0 | 3.55 | 0 | 0 | 90 | 0 | 0
2 | 5.7 | 20 | 20 | -1649.29 | 20 | 4.63 | 0.56 | -0.73 | 0 | 28.41 | 0 | -51.74 | 83.01 | 0 | 0
2 | 5.7 | 20 | 20 | -227.95 | 20 | 4.63 | 3.33 | 2.04 | 0 | 48.63 | 0 | -40.38 | 74.81 | 0 | 0
2 | 5.7 | 20.17 | 20.17 | 102.69 | 20 | 4.63 | 5.56 | 4.28 | 0 | 69.95 | 0 | -27.43 | 68.45 | 0 | 0
2 | 5.7 | 20.53 | 20.53 | 384.25 | 20 | 4.63 | 7.22 | 5.95 | 0 | 87.5 | 0 | -12.97 | 64.52 | 0 | 0
2 | 5.7 | 21.19 | 21.19 | 912.72 | 20 | 4.63 | 8.89 | 7.59 | 0.48 | 90.49 | 87.87 | 2.38 | 63.46 | 0 | 0
2 | 5.7 | 21.61 | 21.61 | 788.6 | 20 | 4.63 | 9.44 | 8.16 | 26.54 | 84.49 | 74.07 | 17.56 | 65.44 | 0 | 0
2 | 5.7 | 21.76 | 21.76 | 526.78 | 20 | 4.63 | 9.44 | 8.16 | 85.84 | 64.3 | 60.47 | 31.6 | 70.18 | 0 | 0
2 | 5.7 | 21.55 | 21.55 | 59.63 | 20 | 4.63 | 8.33 | 7.06 | 165.66 | 38.47 | 47.32 | 44.05 | 77.17 | 0 | 0
2 | 5.7 | 20.84 | 20.84 | -723.37 | 20 | 4.63 | 7.22 | 5.92 | 0 | 16.87 | 35.25 | 54.96 | 85.82 | 0 | 0
2 | 5.7 | 20.19 | 20.19 | -919.19 | 20 | 4.63 | 6.11 | 4.82 | 0 | 1.78 | 0 | 0 | 90 | 0 | 0
2 | 5.7 | 20 | 20 | -864.05 | 20 | 4.63 | 5.56 | 4.25 | 0 | 0 | 0 | 0 | 90 | 0 | 0
2 | 5.7 | 20 | 20 | -940.18 | 20 | 4.63 | 5 | 3.68 | 0 | 0 | 0 | 0 | 90 | 0 | 0
2 | 5.7 | 20 | 20 | -1046.85 | 20 | 4.63 | 3.89 | 2.61 | 0 | 0 | 0 | 0 | 90 | 0 | 0
2 | 5.7 | 20 | 20 | -1114.22 | 20 | 4.63 | 3.33 | 2.04 | 0 | 0 | 0 | 0 | 90 | 0 | 0
2 | 5.7 | 19.25 | 19.25 | -1307.61 | 20 | 4.63 | 2.78 | 1.47 | 0 | 0 | 0 | 0 | 90 | 0 | 0
2 | 5.7 | 18.55 | 18.55 | -1515.25 | 20 | 4.63 | 2.22 | 0.91 | 0 | 0 | 0 | 0 | 90 | 0 | 0
2 | 5.7 | 17.95 | 17.95 | -1589.34 | 20 | 4.63 | 1.67 | 0.34 | 0 | 0 | 0 | 0 | 90 | 0 | 0
2 | 5.7 | 17.44 | 17.44 | -1656.08 | 20 | 4.63 | 1.11 | -0.23 | 0 | 0 | 0 | 0 | 90 | 0 | 0
2 | 5.7 | 17 | 17 | -1755.58 | 20 | 4.63 | 0 | -1.3 | 0 | 0 | 0 | 0 | 90 | 0 | 0
2 | 5.7 | 17 | 17 | -1817.2 | 20 | 4.63 | -0.56 | -1.87 | 0 | 0 | 0 | 0 | 90 | 0 | 0
2 | 5.7 | 17 | 17 | -1876.08 | 20 | 4.63 | -1.11 | -2.43 | 0 | 0 | 0 | 0 | 90 | 0 | 0
2 | 5.7 | 17 | 17 | -1933.1 | 20 | 4.63 | -1.67 | -3 | 0 | 0 | 0 | 0 | 90 | 0 | 0
2 | 5.7 | 20 | 20 | -1981.04 | 20 | 4.63 | -2.22 | -3.57 | 0 | 0 | 0 | 0 | 90 | 0 | 0
2 | 5.7 | 20 | 20 | -1996.65 | 20 | 4.63 | -2.22 | -3.53 | 0 | 3.55 | 0 | 0 | 90 | 0 | 0
2 | 5.7 | 20 | 20 | -1292.62 | 20 | 4.63 | -0.56 | -1.9 | 0 | 20.05 | 0 | -51.89 | 82.99 | 0 | 0
2 | 5.7 | 20 | 20 | -723.57 | 20 | 4.63 | 1.67 | 0.34 | 0 | 42.82 | 0 | -40.53 | 74.78 | 0 | 0
2 | 5.7 | 20 | 20 | -231.05 | 20 | 4.63 | 3.89 | 2.54 | 0 | 68.98 | 0 | -27.57 | 68.4 | 0 | 0
2 | 5.7 | 20.28 | 20.28 | 241.76 | 20 | 4.63 | 6.11 | 4.78 | 0 | 89.68 | 0 | -13.1 | 64.44 | 0 | 0
2 | 5.7 | 21.02 | 21.02 | 933.46 | 20 | 4.63 | 7.78 | 6.45 | 0.48 | 91.2 | 87.97 | 2.28 | 63.36 | 0 | 0
2 | 5.7 | 21.49 | 21.49 | 819.05 | 20 | 4.63 | 8.33 | 7.02 | 29.67 | 82.71 | 74.16 | 17.48 | 65.32 | 0 | 0
2 | 5.7 | 21.69 | 21.69 | 580.34 | 20 | 4.63 | 8.89 | 7.56 | 94.56 | 65.84 | 60.54 | 31.55 | 70.05 | 0 | 0
2 | 5.7 | 21.52 | 21.52 | 116.5 | 20 | 4.63 | 8.33 | 6.99 | 178.88 | 39.83 | 47.38 | 44.02 | 77.03 | 0 | 0
2 | 5.7 | 20.78 | 20.78 | -757.43 | 20 | 4.63 | 6.67 | 5.35 | 0 | 15.98 | 35.27 | 54.96 | 85.68 | 0 | 0
2 | 5.7 | 20.1 | 20.1 | -960.57 | 20 | 4.63 | 5.56 | 4.21 | 0 | 0.89 | 0 | 0 | 90 | 0 | 0
2 | 5.7 | 20 | 20 | -886.63 | 20 | 4.63 | 5 | 3.68 | 0 | 0 | 0 | 0 | 90 | 0 | 0
2 | 5.7 | 20 | 20 | -962.85 | 20 | 4.63 | 4.44 | 3.11 | 0 | 0 | 0 | 0 | 90 | 0 | 0
2 | 5.7 | 20 | 20 | -1033.72 | 20 | 4.63 | 3.89 | 2.54 | 0 | 0 | 0 | 0 | 90 | 0 | 0
2 | 5.7 | 20 | 20 | -1099.2 | 20 | 4.63 | 3.33 | 2.01 | 0 | 0 | 0 | 0 | 90 | 0 | 0
2 | 5.7 | 19.23 | 19.23 | -1328.92 | 20 | 4.63 | 2.22 | 0.91 | 0 | 0 | 0 | 0 | 90 | 0 | 0
2 | 5.7 | 18.5 | 18.5 | -1538.31 | 20 | 4.63 | 1.67 | 0.34 | 0 | 0 | 0 | 0 | 90 | 0 | 0
2 | 5.7 | 17.89 | 17.89 | -1613.59 | 20 | 4.63 | 1.11 | -0.23 | 0 | 0 | 0 | 0 | 90 | 0 | 0
2 | 5.7 | 17.36 | 17.36 | -1681.33 | 20 | 4.63 | 0.56 | -0.8 | 0 | 0 | 0 | 0 | 90 | 0 | 0
2 | 5.7 | 17 | 17 | -1782.24 | 20 | 4.63 | -0.56 | -1.9 | 0 | 0 | 0 | 0 | 90 | 0 | 0
2 | 5.7 | 17 | 17 | -1844.78 | 20 | 4.63 | -1.11 | -2.47 | 0 | 0 | 0 | 0 | 90 | 0 | 0
2 | 5.7 | 17 | 17 | -1904.53 | 20 | 4.63 | -1.67 | -3.04 | 0 | 0 | 0 | 0 | 90 | 0 | 0
2 | 5.7 | 17 | 17 | -1961.81 | 20 | 4.63 | -2.22 | -3.57 | 0 | 0 | 0 | 0 | 90 | 0 | 0
2 | 5.7 | 20 | 20 | -1985.03 | 20 | 4.63 | -3.33 | -4.67 | 0 | 0 | 0 | 0 | 90 | 0 | 0
2 | 5.7 | 20 | 20 | -1967.4 | 20 | 4.63 | -2.78 | -4.14 | 0 | 2.66 | 0 | 0 | 90 | 0 | 0
2 | 5.7 | 20 | 20 | -1079.54 | 20 | 4.63 | -1.67 | -3 | 0 | 20.13 | 0 | -52.03 | 82.97 | 0 | 0
2 | 5.7 | 20 | 20 | -369.08 | 20 | 4.63 | 1.11 | -0.23 | 0 | 47.02 | 0 | -40.67 | 74.74 | 0 | 0
2 | 5.7 | 20.17 | 20.17 | 123.4 | 20 | 4.63 | 3.33 | 2.01 | 0 | 72.7 | 0 | -27.72 | 68.34 | 0 | 0
2 | 5.7 | 20.58 | 20.58 | 483.08 | 20 | 4.63 | 5.56 | 4.21 | 0 | 87.42 | 0 | -13.23 | 64.35 | 0 | 0
2 | 5.7 | 21.33 | 21.33 | 1063.26 | 20 | 4.63 | 6.67 | 5.35 | 0.46 | 90.95 | 88.06 | 2.17 | 63.25 | 0 | 0
2 | 5.7 | 21.8 | 21.8 | 920.77 | 20 | 4.63 | 7.78 | 6.45 | 29.45 | 83.28 | 74.24 | 17.41 | 65.19 | 0 | 0
2 | 5.7 | 21.93 | 21.93 | 592.13 | 20 | 4.63 | 7.78 | 6.45 | 92.25 | 66.2 | 60.61 | 31.5 | 69.91 | 0 | 0
2 | 5.7 | 21.69 | 21.69 | 95.22 | 20 | 4.63 | 7.22 | 5.88 | 165.85 | 40.76 | 47.42 | 44 | 76.88 | 0 | 0
2 | 5.7 | 20.92 | 20.92 | -748.35 | 20 | 4.63 | 5.56 | 4.25 | 0 | 16.87 | 35.29 | 54.96 | 85.53 | 0 | 0
2 | 5.7 | 20.22 | 20.22 | -954.82 | 20 | 4.63 | 4.44 | 3.14 | 0 | 1.78 | 0 | 0 | 90 | 0 | 0
2 | 5.7 | 20 | 20 | -889.67 | 20 | 4.63 | 3.89 | 2.58 | 0 | 0 | 0 | 0 | 90 | 0 | 0
2 | 5.7 | 20 | 20 | -932.19 | 20 | 4.63 | 3.89 | 2.58 | 0 | 0 | 0 | 0 | 90 | 0 | 0
2 | 5.7 | 20 | 20 | -1003.94 | 20 | 4.63 | 3.33 | 2.01 | 0 | 0 | 0 | 0 | 90 | 0 | 0
2 | 5.7 | 20 | 20 | -1070.62 | 20 | 4.63 | 2.78 | 1.47 | 0 | 0 | 0 | 0 | 90 | 0 | 0
2 | 5.7 | 19.25 | 19.25 | -1306.61 | 20 | 4.63 | 2.22 | 0.91 | 0 | 0 | 0 | 0 | 90 | 0 | 0
2 | 5.7 | 18.53 | 18.53 | -1517.66 | 20 | 4.63 | 1.67 | 0.37 | 0 | 0 | 0 | 0 | 90 | 0 | 0
2 | 5.7 | 17.93 | 17.93 | -1594.48 | 20 | 4.63 | 1.11 | -0.2 | 0 | 0 | 0 | 0 | 90 | 0 | 0
2 | 5.7 | 17.43 | 17.43 | -1626.23 | 20 | 4.63 | 1.11 | -0.23 | 0 | 0 | 0 | 0 | 90 | 0 | 0
2 | 5.7 | 17 | 17 | -1688.33 | 20 | 4.63 | 0.56 | -0.76 | 0 | 0 | 0 | 0 | 90 | 0 | 0
2 | 5.7 | 17 | 17 | -1748.37 | 20 | 4.63 | 0 | -1.33 | 0 | 0 | 0 | 0 | 90 | 0 | 0
2 | 5.7 | 17 | 17 | -1806.07 | 20 | 4.63 | -0.56 | -1.87 | 0 | 0 | 0 | 0 | 90 | 0 | 0
2 | 5.7 | 17 | 17 | -1862.72 | 20 | 4.63 | -1.11 | -2.43 | 0 | 0 | 0 | 0 | 90 | 0 | 0
2 | 5.7 | 20 | 20 | -1846.8 | 20 | 4.63 | -1.67 | -2.97 | 0 | 0 | 0 | 0 | 90 | 0 | 0
2 | 5.7 | 20 | 20 | -1825.28 | 20 | 4.63 | -1.11 | -2.43 | 0 | 2.66 | 0 | 0 | 90 | 0 | 0
2 | 5.7 | 20 | 20 | -811.85 | 20 | 4.63 | 0.56 | -0.76 | 0 | 22.18 | 0 | -52.18 | 82.95 | 0 | 0
2 | 5.7 | 20 | 20 | -240.9 | 20 | 4.63 | 3.33 | 2.04 | 0 | 49.21 | 0 | -40.82 | 74.69 | 0 | 0
2 | 5.7 | 20 | 20 | -414.73 | 20 | 4.63 | 4.44 | 3.14 | 0 | 62.62 | 0 | -27.86 | 68.27 | 0 | 0
2 | 5.7 | 20 | 20 | -589.86 | 20 | 4.63 | 5.56 | 4.25 | 0 | 64.56 | 0 | -13.36 | 64.25 | 0 | 0
2 | 5.7 | 20 | 20 | -655.13 | 20 | 4.63 | 5.56 | 4.28 | 0.03 | 62.05 | 88.16 | 2.06 | 63.13 | 0 | 0
2 | 5.7 | 20 | 20 | -367.33 | 20 | 4.63 | 6.11 | 4.82 | 7.96 | 67.83 | 74.33 | 17.33 | 65.05 | 0 | 0
2 | 5.7 | 20.04 | 20.04 | -126.74 | 20 | 4.63 | 6.67 | 5.38 | 54.42 | 64.13 | 60.68 | 31.46 | 69.76 | 0 | 0
2 | 5.7 | 20 | 20 | -293.3 | 20 | 4.63 | 6.11 | 4.85 | 144.46 | 41.55 | 47.47 | 43.99 | 76.73 | 0 | 0
2 | 5.7 | 20 | 20 | -985.32 | 20 | 4.63 | 5 | 3.74 | 0 | 16.87 | 35.3 | 54.96 | 85.38 | 0 | 0
2 | 5.7 | 20 | 20 | -1119.35 | 20 | 4.63 | 4.44 | 3.18 | 0 | 0.89 | 0 | 0 | 90 | 0 | 0
2 | 5.7 | 20 | 20 | -1018.08 | 20 | 4.63 | 3.89 | 2.64 | 0 | 0 | 0 | 0 | 90 | 0 | 0
2 | 5.7 | 20 | 20 | -1037.96 | 20 | 4.63 | 3.89 | 2.61 | 0 | 0 | 0 | 0 | 90 | 0 | 0
2 | 5.7 | 20 | 20 | -1091.45 | 20 | 4.63 | 3.33 | 2.07 | 0 | 0 | 0 | 0 | 90 | 0 | 0
2 | 5.7 | 20 | 20 | -1107 | 20 | 4.63 | 3.33 | 2.07 | 0 | 0 | 0 | 0 | 90 | 0 | 0
2 | 5.7 | 19.18 | 19.18 | -1329.59 | 20 | 4.63 | 2.78 | 1.51 | 0 | 0 | 0 | 0 | 90 | 0 | 0
2 | 5.7 | 18.43 | 18.43 | -1530.15 | 20 | 4.63 | 2.22 | 0.97 | 0 | 0 | 0 | 0 | 90 | 0 | 0
2 | 5.7 | 17.84 | 17.84 | -1561.24 | 20 | 4.63 | 2.22 | 0.94 | 0 | 0 | 0 | 0 | 90 | 0 | 0
2 | 5.7 | 17.37 | 17.37 | -1583.55 | 20 | 4.63 | 2.22 | 0.94 | 0 | 0 | 0 | 0 | 90 | 0 | 0
2 | 5.7 | 17 | 17 | -1638.46 | 20 | 4.63 | 1.67 | 0.4 | 0 | 0 | 0 | 0 | 90 | 0 | 0
2 | 5.7 | 17 | 17 | -1655.35 | 20 | 4.63 | 1.67 | 0.37 | 0 | 0 | 0 | 0 | 90 | 0 | 0
2 | 5.7 | 17 | 17 | -1706.09 | 20 | 4.63 | 1.11 | -0.16 | 0 | 0 | 0 | 0 | 90 | 0 | 0
2 | 5.7 | 17 | 17 | -1719.49 | 20 | 4.63 | 1.11 | -0.16 | 0 | 0 | 0 | 0 | 90 | 0 | 0
2 | 5.7 | 20 | 20 | -1722.85 | 20 | 4.63 | 1.11 | -0.16 | 0 | 0 | 0 | 0 | 90 | 0 | 0
2 | 5.7 | 20 | 20 | -1731.77 | 20 | 4.63 | 1.11 | -0.16 | 0 | 0 | 0 | 0 | 90 | 0 | 0
2 | 5.7 | 20 | 20 | -1730.6 | 20 | 4.63 | 1.11 | -0.13 | 0 | 4.44 | 0 | -52.34 | 82.92 | 0 | 0
2 | 5.7 | 20 | 20 | -1692.75 | 20 | 4.63 | 1.67 | 0.4 | 0 | 5.33 | 0 | -40.97 | 74.64 | 0 | 0
2 | 5.7 | 20 | 20 | -1678.06 | 20 | 4.63 | 1.67 | 0.4 | 0 | 7.99 | 0 | -28.01 | 68.19 | 0 | 0
2 | 5.7 | 20 | 20 | -1661.97 | 20 | 4.63 | 1.67 | 0.4 | 0 | 10.65 | 0 | -13.49 | 64.15 | 0 | 0
2 | 5.7 | 20 | 20 | -1578.04 | 20 | 4.63 | 2.22 | 0.97 | 0 | 17.76 | 88.25 | 1.96 | 63.01 | 0 | 0
2 | 5.7 | 20 | 20 | -1571.56 | 20 | 4.63 | 2.22 | 0.97 | 0 | 17.76 | 74.41 | 17.26 | 64.91 | 0 | 0
2 | 5.7 | 20 | 20 | -1575.5 | 20 | 4.63 | 2.22 | 0.97 | 0 | 13.32 | 60.74 | 31.43 | 69.61 | 0 | 0
2 | 5.7 | 20 | 20 | -1597.68 | 20 | 4.63 | 2.22 | 0.97 | 0 | 9.77 | 47.51 | 43.98 | 76.58 | 0 | 0
2 | 5.7 | 20 | 20 | -1634.1 | 20 | 4.63 | 2.22 | 0.97 | 0 | 4.44 | 35.31 | 54.97 | 85.22 | 0 | 0
2 | 5.7 | 20 | 20 | -1593.39 | 20 | 4.63 | 2.22 | 0.97 | 0 | 0.89 | 0 | 0 | 90 | 0 | 0
2 | 5.7 | 20 | 20 | -1446.1 | 20 | 4.63 | 1.67 | 0.43 | 0 | 0 | 0 | 0 | 90 | 0 | 0
2 | 5.7 | 20 | 20 | -1435.19 | 20 | 4.63 | 1.67 | 0.43 | 0 | 0 | 0 | 0 | 90 | 0 | 0
2 | 5.7 | 20 | 20 | -1429.42 | 20 | 4.63 | 1.67 | 0.4 | 0 | 0 | 0 | 0 | 90 | 0 | 0
2 | 5.7 | 20 | 20 | -1462.53 | 20 | 4.63 | 1.11 | -0.13 | 0 | 0 | 0 | 0 | 90 | 0 | 0
2 | 5.7 | 18.98 | 18.98 | -1592.34 | 20 | 4.63 | 1.11 | -0.13 | 0 | 0 | 0 | 0 | 90 | 0 | 0
2 | 5.7 | 18.12 | 18.12 | -1739.69 | 20 | 4.63 | 1.11 | -0.13 | 0 | 0 | 0 | 0 | 90 | 0 | 0
2 | 5.7 | 17.42 | 17.42 | -1793.88 | 20 | 4.63 | 0.56 | -0.7 | 0 | 0 | 0 | 0 | 90 | 0 | 0
2 | 5.7 | 17 | 17 | -1807.07 | 20 | 4.63 | 0.56 | -0.7 | 0 | 0 | 0 | 0 | 90 | 0 | 0
2 | 5.7 | 17 | 17 | -1854.68 | 20 | 4.63 | 0 | -1.26 | 0 | 0 | 0 | 0 | 90 | 0 | 0
2 | 5.7 | 17 | 17 | -1864.74 | 20 | 4.63 | 0 | -1.26 | 0 | 0 | 0 | 0 | 90 | 0 | 0
2 | 5.7 | 17 | 17 | -1872.83 | 20 | 4.63 | 0 | -1.26 | 0 | 0 | 0 | 0 | 90 | 0 | 0
2 | 5.7 | 17 | 17 | -1917.15 | 20 | 4.63 | -0.56 | -1.8 | 0 | 0 | 0 | 0 | 90 | 0 | 0
2 | 5.7 | 20 | 20 | -1917.38 | 20 | 4.63 | -0.56 | -1.8 | 0 | 0 | 0 | 0 | 90 | 0 | 0
2 | 5.7 | 20 | 20 | -1933.52 | 20 | 4.63 | -0.56 | -1.8 | 0 | 1.78 | 0 | 0 | 90 | 0 | 0
2 | 5.7 | 20 | 20 | -1884.73 | 20 | 4.63 | 0 | -1.26 | 0 | 4.44 | 0 | -52.49 | 82.88 | 0 | 0
2 | 5.7 | 20 | 20 | -1834.29 | 20 | 4.63 | 0 | -1.23 | 0 | 12.43 | 0 | -41.13 | 74.59 | 0 | 0
2 | 5.7 | 20 | 20 | -1657.9 | 20 | 4.63 | 1.11 | -0.16 | 0 | 27.52 | 0 | -28.15 | 68.11 | 0 | 0
2 | 5.7 | 20 | 20 | -1503.35 | 20 | 4.63 | 1.67 | 0.43 | 0 | 42.47 | 0 | -13.62 | 64.05 | 0 | 0
2 | 5.7 | 20 | 20 | -1441.61 | 20 | 4.63 | 2.22 | 0.97 | 0 | 42.47 | 88.35 | 1.86 | 62.88 | 0 | 0
2 | 5.7 | 20 | 20 | -1357.52 | 20 | 4.63 | 2.78 | 1.54 | 0.51 | 44.59 | 74.49 | 17.2 | 64.76 | 0 | 0
2 | 5.7 | 20 | 20 | -1412.18 | 20 | 4.63 | 2.78 | 1.54 | 1.08 | 31.62 | 60.81 | 31.39 | 69.46 | 0 | 0
2 | 5.7 | 20 | 20 | -1524.59 | 20 | 4.63 | 2.78 | 1.51 | 0 | 15.09 | 47.55 | 43.97 | 76.42 | 0 | 0
2 | 5.7 | 20 | 20 | -1639.01 | 20 | 4.63 | 2.22 | 0.97 | 0 | 4.44 | 35.31 | 54.99 | 85.07 | 0 | 0
2 | 5.7 | 20 | 20 | -1630.93 | 20 | 4.63 | 1.67 | 0.4 | 0 | 0 | 0 | 0 | 90 | 0 | 0
2 | 5.7 | 20 | 20 | -1465.36 | 20 | 4.63 | 1.67 | 0.4 | 0 | 0 | 0 | 0 | 90 | 0 | 0
2 | 5.7 | 20 | 20 | -1495.28 | 20 | 4.63 | 1.11 | -0.16 | 0 | 0 | 0 | 0 | 90 | 0 | 0
2 | 5.7 | 20 | 20 | -1493.47 | 20 | 4.63 | 1.11 | -0.16 | 0 | 0 | 0 | 0 | 90 | 0 | 0
2 | 5.7 | 20 | 20 | -1530.05 | 20 | 4.63 | 0.56 | -0.73 | 0 | 0 | 0 | 0 | 90 | 0 | 0
2 | 5.7 | 18.89 | 18.89 | -1699.55 | 20 | 4.63 | 0 | -1.26 | 0 | 0 | 0 | 0 | 90 | 0 | 0
2 | 5.7 | 17.96 | 17.96 | -1851.07 | 20 | 4.63 | 0 | -1.3 | 0 | 0 | 0 | 0 | 90 | 0 | 0
2 | 5.7 | 17.22 | 17.22 | -1907.62 | 20 | 4.63 | -0.56 | -1.83 | 0 | 0 | 0 | 0 | 90 | 0 | 0
2 | 5.7 | 17 | 17 | -1960.54 | 20 | 4.63 | -1.11 | -2.4 | 0 | 0 | 0 | 0 | 90 | 0 | 0
2 | 5.7 | 17 | 17 | -2011.9 | 20 | 4.63 | -1.67 | -2.97 | 0 | 0 | 0 | 0 | 90 | 0 | 0
2 | 5.7 | 17 | 17 | -2024.39 | 20 | 4.63 | -1.67 | -2.97 | 0 | 0 | 0 | 0 | 90 | 0 | 0
2 | 5.7 | 17 | 17 | -2072.47 | 20 | 4.63 | -2.22 | -3.53 | 0 | 0 | 0 | 0 | 90 | 0 | 0
2 | 5.7 | 17 | 17 | -2121.04 | 20 | 4.63 | -2.78 | -4.1 | 0 | 0 | 0 | 0 | 90 | 0 | 0
2 | 5.7 | 20 | 20 | -2161.63 | 20 | 4.63 | -3.33 | -4.63 | 0 | 0 | 0 | 0 | 90 | 0 | 0
2 | 5.7 | 20 | 20 | -2184.27 | 20 | 4.63 | -3.33 | -4.63 | 0 | 1.78 | 0 | 0 | 90 | 0 | 0
2 | 5.7 | 20 | 20 | -1393.31 | 20 | 4.63 | -1.67 | -2.97 | 0 | 19.33 | 0 | -52.65 | 82.84 | 0 | 0
2 | 5.7 | 20 | 20 | -914.76 | 20 | 4.63 | 0 | -1.3 | 0 | 43.34 | 0 | -41.29 | 74.52 | 0 | 0
2 | 5.7 | 20 | 20 | -462.66 | 20 | 4.63 | 2.22 | 0.94 | 0 | 68.56 | 0 | -28.3 | 68.02 | 0 | 0
2 | 5.7 | 20 | 20 | -256.52 | 20 | 4.63 | 3.89 | 2.61 | 0 | 83.8 | 0 | -13.75 | 63.93 | 0 | 0
2 | 5.7 | 20.36 | 20.36 | 384.16 | 20 | 4.63 | 5.56 | 4.28 | 0.22 | 93.85 | 88.44 | 1.76 | 62.74 | 0 | 0
2 | 5.7 | 20.57 | 20.57 | 289.39 | 20 | 4.63 | 6.11 | 4.85 | 21.12 | 89.44 | 74.57 | 17.13 | 64.61 | 0 | 0
2 | 5.7 | 20.26 | 20.26 | -356.39 | 20 | 4.63 | 6.11 | 4.82 | 36.85 | 54 | 60.87 | 31.36 | 69.29 | 0 | 0
2 | 5.7 | 20 | 20 | -764.97 | 20 | 4.63 | 5 | 3.71 | 54.71 | 32.33 | 47.59 | 43.97 | 76.25 | 0 | 0
2 | 5.7 | 20 | 20 | -1171.51 | 20 | 4.63 | 3.89 | 2.61 | 0 | 15.98 | 35.31 | 55.01 | 84.9 | 0 | 0
2 | 5.7 | 20 | 20 | -1302.24 | 20 | 4.63 | 3.33 | 2.04 | 0 | 0.89 | 0 | 0 | 90 | 0 | 0
2 | 5.7 | 20 | 20 | -1205.2 | 20 | 4.63 | 2.78 | 1.51 | 0 | 0 | 0 | 0 | 90 | 0 | 0
2 | 5.7 | 20 | 20 | -1229.53 | 20 | 4.63 | 2.78 | 1.51 | 0 | 0 | 0 | 0 | 90 | 0 | 0
2 | 5.7 | 20 | 20 | -1250.15 | 20 | 4.63 | 2.78 | 1.51 | 0 | 0 | 0 | 0 | 90 | 0 | 0
2 | 5.7 | 20 | 20 | -1304.43 | 20 | 4.63 | 2.22 | 0.94 | 0 | 0 | 0 | 0 | 90 | 0 | 0
2 | 5.7 | 19.07 | 19.07 | -1450.85 | 20 | 4.63 | 2.22 | 0.94 | 0 | 0 | 0 | 0 | 90 | 0 | 0
2 | 5.7 | 18.27 | 18.27 | -1611.48 | 20 | 4.63 | 2.22 | 0.94 | 0 | 0 | 0 | 0 | 90 | 0 | 0
2 | 5.7 | 17.62 | 17.62 | -1675.81 | 20 | 4.63 | 1.67 | 0.4 | 0 | 0 | 0 | 0 | 90 | 0 | 0
2 | 5.7 | 17.09 | 17.09 | -1698.12 | 20 | 4.63 | 1.67 | 0.37 | 0 | 0 | 0 | 0 | 90 | 0 | 0
2 | 5.7 | 17 | 17 | -1715.07 | 20 | 4.63 | 1.67 | 0.37 | 0 | 0 | 0 | 0 | 90 | 0 | 0
2 | 5.7 | 17 | 17 | -1766.07 | 20 | 4.63 | 1.11 | -0.16 | 0 | 0 | 0 | 0 | 90 | 0 | 0
2 | 5.7 | 17 | 17 | -1779.55 | 20 | 4.63 | 1.11 | -0.16 | 0 | 0 | 0 | 0 | 90 | 0 | 0
2 | 5.7 | 17 | 17 | -1790.53 | 20 | 4.63 | 1.11 | -0.16 | 0 | 0 | 0 | 0 | 90 | 0 | 0
2 | 5.7 | 20 | 20 | -1829.4 | 20 | 4.63 | 0.56 | -0.7 | 0 | 0 | 0 | 0 | 90 | 0 | 0
2 | 5.7 | 20 | 20 | -1810.11 | 20 | 4.63 | 1.11 | -0.16 | 0 | 1.78 | 0 | 0 | 90 | 0 | 0
2 | 5.7 | 20 | 20 | -1788.12 | 20 | 4.63 | 1.11 | -0.16 | 0 | 6.21 | 0 | -52.81 | 82.79 | 0 | 0
2 | 5.7 | 20 | 20 | -1747.23 | 20 | 4.63 | 1.67 | 0.37 | 0 | 7.1 | 0 | -41.44 | 74.45 | 0 | 0
2 | 5.7 | 20 | 20 | -1707.01 | 20 | 4.63 | 1.67 | 0.4 | 0 | 13.32 | 0 | -28.45 | 67.93 | 0 | 0
2 | 5.7 | 20 | 20 | -1545.45 | 20 | 4.63 | 2.22 | 0.97 | 0 | 31.96 | 0 | -13.88 | 63.81 | 0 | 0
2 | 5.7 | 20 | 20 | -1326.58 | 20 | 4.63 | 3.33 | 2.07 | 0 | 49.27 | 88.53 | 1.66 | 62.6 | 0 | 0
2 | 5.7 | 20 | 20 | -1239.43 | 20 | 4.63 | 3.89 | 2.61 | 0.5 | 51.69 | 74.64 | 17.07 | 64.45 | 0 | 0
2 | 5.7 | 20 | 20 | -1301.77 | 20 | 4.63 | 3.89 | 2.64 | 0.71 | 37.06 | 60.92 | 31.34 | 69.13 | 0 | 0
2 | 5.7 | 20 | 20 | -1448.75 | 20 | 4.63 | 3.89 | 2.61 | 0 | 14.2 | 47.62 | 43.98 | 76.09 | 0 | 0
2 | 5.7 | 20 | 20 | -1576.58 | 20 | 4.63 | 3.33 | 2.04 | 0 | 1.78 | 35.31 | 55.04 | 84.74 | 0 | 0
2 | 5.7 | 20 | 20 | -1553.65 | 20 | 4.63 | 2.78 | 1.51 | 0 | 0 | 0 | 0 | 90 | 0 | 0
2 | 5.7 | 20 | 20 | -1387.25 | 20 | 4.63 | 2.78 | 1.51 | 0 | 0 | 0 | 0 | 90 | 0 | 0
2 | 5.7 | 20 | 20 | -1416.49 | 20 | 4.63 | 2.22 | 0.94 | 0 | 0 | 0 | 0 | 90 | 0 | 0
2 | 5.7 | 20 | 20 | -1414.25 | 20 | 4.63 | 2.22 | 0.94 | 0 | 0 | 0 | 0 | 90 | 0 | 0
2 | 5.7 | 20 | 20 | -1450.25 | 20 | 4.63 | 1.67 | 0.37 | 0 | 0 | 0 | 0 | 90 | 0 | 0
2 | 5.7 | 18.97 | 18.97 | -1581.93 | 20 | 4.63 | 1.67 | 0.37 | 0 | 0 | 0 | 0 | 90 | 0 | 0
2 | 5.7 | 18.1 | 18.1 | -1731.09 | 20 | 4.63 | 1.67 | 0.34 | 0 | 0 | 0 | 0 | 90 | 0 | 0
2 | 5.7 | 17.38 | 17.38 | -1823.03 | 20 | 4.63 | 0.56 | -0.73 | 0 | 0 | 0 | 0 | 90 | 0 | 0
2 | 5.7 | 17 | 17 | -1876.6 | 20 | 4.63 | 0 | -1.3 | 0 | 0 | 0 | 0 | 90 | 0 | 0
2 | 5.7 | 17 | 17 | -1965.51 | 20 | 4.63 | -1.11 | -2.4 | 0 | 0 | 0 | 0 | 90 | 0 | 0
2 | 5.7 | 17 | 17 | -2018.52 | 20 | 4.63 | -1.67 | -3 | 0 | 0 | 0 | 0 | 90 | 0 | 0
2 | 5.7 | 17 | 17 | -2069.89 | 20 | 4.63 | -2.22 | -3.57 | 0 | 0 | 0 | 0 | 90 | 0 | 0
2 | 5.7 | 17 | 17 | -2158.41 | 20 | 4.63 | -3.33 | -4.67 | 0 | 0 | 0 | 0 | 90 | 0 | 0
2 | 5.7 | 20 | 20 | -2203.11 | 20 | 4.63 | -3.89 | -5.23 | 0 | 0 | 0 | 0 | 90 | 0 | 0
2 | 5.7 | 20 | 20 | -2255.86 | 20 | 4.63 | -4.44 | -5.76 | 0 | 3.55 | 0 | 0 | 90 | 0 | 0
2 | 5.7 | 20 | 20 | -1666.2 | 20 | 4.63 | -3.33 | -4.67 | 0 | 22.42 | 0 | -52.98 | 82.74 | 0 | 0
2 | 5.7 | 20 | 20 | -1575.31 | 20 | 4.63 | -2.78 | -4.1 | 0 | 41.06 | 0 | -41.61 | 74.38 | 0 | 0
2 | 5.7 | 20 | 20 | -1764.96 | 20 | 4.63 | -2.78 | -4.1 | 0 | 39.79 | 0 | -28.6 | 67.83 | 0 | 0
2 | 5.7 | 20 | 20 | -1626.05 | 20 | 4.63 | -2.22 | -3.53 | 0 | 55 | 0 | -14.01 | 63.68 | 0 | 0
2 | 5.7 | 20 | 20 | -1438.06 | 20 | 4.63 | -2.22 | -3.53 | 0.03 | 68.05 | 88.62 | 1.56 | 62.45 | 0 | 0
2 | 5.7 | 20 | 20 | -1239.71 | 20 | 4.63 | -1.67 | -3 | 6.97 | 69.26 | 74.71 | 17.01 | 64.29 | 0 | 0
2 | 5.7 | 20 | 20 | -1179.37 | 20 | 4.63 | -1.67 | -2.97 | 36.9 | 59.92 | 60.98 | 31.32 | 68.96 | 0 | 0
2 | 5.7 | 20 | 20 | -1536.14 | 20 | 4.63 | -2.22 | -3.53 | 51.29 | 33.41 | 47.65 | 43.99 | 75.91 | 0 | 0
2 | 5.7 | 20 | 20 | -1911.44 | 20 | 4.63 | -2.78 | -4.1 | 0 | 9.77 | 35.3 | 55.07 | 84.57 | 0 | 0
2 | 5.7 | 20 | 20 | -1984.47 | 20 | 4.63 | -3.33 | -4.67 | 0 | 0.89 | 0 | 0 | 90 | 0 | 0
2 | 5.7 | 20 | 20 | -1825.91 | 20 | 4.63 | -3.33 | -4.67 | 0 | 0 | 0 | 0 | 90 | 0 | 0
2 | 5.7 | 20 | 20 | -1872.18 | 20 | 4.63 | -3.89 | -5.2 | 0 | 0 | 0 | 0 | 90 | 0 | 0
2 | 5.7 | 20 | 20 | -1921.47 | 20 | 4.63 | -4.44 | -5.76 | 0 | 0 | 0 | 0 | 90 | 0 | 0
2 | 5.7 | 20 | 20 | -1894.04 | 20 | 4.63 | -3.89 | -5.2 | 0 | 0 | 0 | 0 | 90 | 0 | 0
2 | 5.7 | 18.66 | 18.66 | -1993.89 | 20 | 4.63 | -3.33 | -4.67 | 0 | 0 | 0 | 0 | 90 | 0 | 0
2 | 5.7 | 17.57 | 17.57 | -2146.32 | 20 | 4.63 | -3.33 | -4.67 | 0 | 0 | 0 | 0 | 90 | 0 | 0
2 | 5.7 | 17 | 17 | -2167.28 | 20 | 4.63 | -3.33 | -4.67 | 0 | 0 | 0 | 0 | 90 | 0 | 0
2 | 5.7 | 17 | 17 | -2182.06 | 20 | 4.63 | -3.33 | -4.67 | 0 | 0 | 0 | 0 | 90 | 0 | 0
2 | 5.7 | 17 | 17 | -2193.87 | 20 | 4.63 | -3.33 | -4.67 | 0 | 0 | 0 | 0 | 90 | 0 | 0
2 | 5.7 | 17 | 17 | -2203.71 | 20 | 4.63 | -3.33 | -4.67 | 0 | 0 | 0 | 0 | 90 | 0 | 0
2 | 5.7 | 17 | 17 | -2174.28 | 20 | 4.63 | -2.78 | -4.14 | 0 | 0 | 0 | 0 | 90 | 0 | 0
2 | 5.7 | 17 | 17 | -2179.04 | 20 | 4.63 | -2.78 | -4.1 | 0 | 0 | 0 | 0 | 90 | 0 | 0
2 | 5.7 | 20 | 20 | -2113.13 | 20 | 4.63 | -2.78 | -4.1 | 0 | 0 | 0 | 0 | 90 | 0 | 0
2 | 5.7 | 20 | 20 | -2124.73 | 20 | 4.63 | -2.78 | -4.1 | 0 | 1.78 | 0 | 0 | 90 | 0 | 0
2 | 5.7 | 20 | 20 | -1517.93 | 20 | 4.63 | -1.11 | -2.43 | 0 | 19 | 0 | -53.15 | 82.68 | 0 | 0
2 | 5.7 | 20 | 20 | -1432.85 | 20 | 4.63 | 0 | -1.3 | 0 | 37.9 | 0 | -41.77 | 74.3 | 0 | 0
2 | 5.7 | 20 | 20 | -1172.56 | 20 | 4.63 | 1.67 | 0.37 | 0 | 56.18 | 0 | -28.76 | 67.72 | 0 | 0
2 | 5.7 | 20 | 20 | -1236.64 | 20 | 4.63 | 2.22 | 0.94 | 0 | 51.75 | 0 | -14.14 | 63.55 | 0 | 0
2 | 5.7 | 20 | 20 | -1378.24 | 20 | 4.63 | 2.22 | 0.94 | 0 | 39.95 | 88.7 | 1.46 | 62.29 | 0 | 0
2 | 5.7 | 20 | 20 | -1481.1 | 20 | 4.63 | 1.67 | 0.37 | 0 | 30.18 | 74.79 | 16.96 | 64.12 | 0 | 0
2 | 5.7 | 20 | 20 | -1510.99 | 20 | 4.63 | 1.67 | 0.37 | 0 | 26.63 | 61.03 | 31.3 | 68.78 | 0 | 0
2 | 5.7 | 20 | 20 | -1558.99 | 20 | 4.63 | 1.11 | -0.16 | 2.52 | 24.62 | 47.68 | 44 | 75.74 | 0 | 0
2 | 5.7 | 20 | 20 | -1706.6 | 20 | 4.63 | 0.56 | -0.73 | 0 | 9.77 | 35.28 | 55.11 | 84.39 | 0 | 0
2 | 5.7 | 20 | 20 | -1712.06 | 20 | 4.63 | 0.56 | -0.73 | 0 | 0.89 | 0 | 0 | 90 | 0 | 0
2 | 5.7 | 20 | 20 | -1537.22 | 20 | 4.63 | 0.56 | -0.73 | 0 | 0 | 0 | 0 | 90 | 0 | 0
2 | 5.7 | 20 | 20 | -1569.06 | 20 | 4.63 | 0 | -1.26 | 0 | 0 | 0 | 0 | 90 | 0 | 0
2 | 5.7 | 20 | 20 | -1569.02 | 20 | 4.63 | 0 | -1.26 | 0 | 0 | 0 | 0 | 90 | 0 | 0
2 | 5.7 | 20 | 20 | -1569.69 | 20 | 4.63 | 0 | -1.3 | 0 | 0 | 0 | 0 | 90 | 0 | 0
2 | 5.7 | 18.85 | 18.85 | -1743.08 | 20 | 4.63 | 0 | -1.3 | 0 | 0 | 0 | 0 | 90 | 0 | 0
2 | 5.7 | 17.88 | 17.88 | -1894.92 | 20 | 4.63 | 0 | -1.3 | 0 | 0 | 0 | 0 | 90 | 0 | 0
2 | 5.7 | 17.11 | 17.11 | -1951.84 | 20 | 4.63 | -0.56 | -1.83 | 0 | 0 | 0 | 0 | 90 | 0 | 0
2 | 5.7 | 17 | 17 | -1966.89 | 20 | 4.63 | -0.56 | -1.83 | 0 | 0 | 0 | 0 | 90 | 0 | 0
2 | 5.7 | 17 | 17 | -1978.68 | 20 | 4.63 | -0.56 | -1.87 | 0 | 0 | 0 | 0 | 90 | 0 | 0
2 | 5.7 | 17 | 17 | -1987.87 | 20 | 4.63 | -0.56 | -1.87 | 0 | 0 | 0 | 0 | 90 | 0 | 0
2 | 5.7 | 17 | 17 | -2033.02 | 20 | 4.63 | -1.11 | -2.4 | 0 | 0 | 0 | 0 | 90 | 0 | 0
2 | 5.7 | 17 | 17 | -2041.45 | 20 | 4.63 | -1.11 | -2.4 | 0 | 0 | 0 | 0 | 90 | 0 | 0
2 | 5.7 | 20 | 20 | -1977.29 | 20 | 4.63 | -1.11 | -2.4 | 0 | 0 | 0 | 0 | 90 | 0 | 0
2 | 5.7 | 20 | 20 | -1994.13 | 20 | 4.63 | -1.11 | -2.4 | 0 | 0.89 | 0 | 0 | 90 | 0 | 0
2 | 5.7 | 20 | 20 | -1962.69 | 20 | 4.63 | -1.11 | -2.37 | 0 | 6.21 | 0 | -53.32 | 82.62 | 0 | 0
2 | 5.7 | 20 | 20 | -1799.85 | 20 | 4.63 | 0 | -1.3 | 0 | 19.53 | 0 | -41.94 | 74.21 | 0 | 0
2 | 5.7 | 20 | 20 | -1650.75 | 20 | 4.63 | 0.56 | -0.73 | 0 | 34.62 | 0 | -28.91 | 67.61 | 0 | 0
2 | 5.7 | 20 | 20 | -1540 | 20 | 4.63 | 1.11 | -0.16 | 0 | 42.61 | 0 | -14.27 | 63.41 | 0 | 0
2 | 5.7 | 20 | 20 | -1638.29 | 20 | 4.63 | 1.11 | -0.16 | 0 | 23.97 | 88.79 | 1.37 | 62.13 | 0 | 0
2 | 5.7 | 20 | 20 | -1670.54 | 20 | 4.63 | 1.11 | -0.16 | 0 | 18.64 | 74.85 | 16.91 | 63.94 | 0 | 0
2 | 5.7 | 20 | 20 | -1699.41 | 20 | 4.63 | 1.11 | -0.16 | 0 | 14.2 | 61.08 | 31.29 | 68.6 | 0 | 0
2 | 5.7 | 20 | 20 | -1718.78 | 20 | 4.63 | 1.11 | -0.16 | 0 | 11.54 | 47.7 | 44.02 | 75.55 | 0 | 0
2 | 5.7 | 20 | 20 | -1782.68 | 20 | 4.63 | 0.56 | -0.73 | 0 | 7.99 | 35.27 | 55.15 | 84.22 | 0 | 0
2 | 5.7 | 20 | 20 | -1765.79 | 20 | 4.63 | 0.56 | -0.73 | 0 | 0.89 | 0 | 0 | 90 | 0 | 0
2 | 5.7 | 20 | 20 | -1620.01 | 20 | 4.63 | 0 | -1.26 | 0 | 0 | 0 | 0 | 90 | 0 | 0
2 | 5.7 | 20 | 20 | -1610.43 | 20 | 4.63 | 0 | -1.26 | 0 | 0 | 0 | 0 | 90 | 0 | 0
2 | 5.7 | 20 | 20 | -1605.41 | 20 | 4.63 | 0 | -1.3 | 0 | 0 | 0 | 0 | 90 | 0 | 0
2 | 5.7 | 20 | 20 | -1639.06 | 20 | 4.63 | -0.56 | -1.83 | 0 | 0 | 0 | 0 | 90 | 0 | 0
2 | 5.7 | 18.79 | 18.79 | -1811.19 | 20 | 4.63 | -0.56 | -1.83 | 0 | 0 | 0 | 0 | 90 | 0 | 0
2 | 5.7 | 17.8 | 17.8 | -1962.08 | 20 | 4.63 | -0.56 | -1.87 | 0 | 0 | 0 | 0 | 90 | 0 | 0
2 | 5.7 | 17 | 17 | -2017.85 | 20 | 4.63 | -1.11 | -2.4 | 0 | 0 | 0 | 0 | 90 | 0 | 0
2 | 5.7 | 17 | 17 | -2032.21 | 20 | 4.63 | -1.11 | -2.43 | 0 | 0 | 0 | 0 | 90 | 0 | 0
2 | 5.7 | 17 | 17 | -2080.25 | 20 | 4.63 | -1.67 | -2.97 | 0 | 0 | 0 | 0 | 90 | 0 | 0
2 | 5.7 | 17 | 17 | -2128.3 | 20 | 4.63 | -2.22 | -3.5 | 0 | 0 | 0 | 0 | 90 | 0 | 0
2 | 5.7 | 17 | 17 | -2138.9 | 20 | 4.63 | -2.22 | -3.53 | 0 | 0 | 0 | 0 | 90 | 0 | 0
2 | 5.7 | 17 | 17 | -2184.75 | 20 | 4.63 | -2.78 | -4.07 | 0 | 0 | 0 | 0 | 90 | 0 | 0
2 | 5.7 | 20 | 20 | -2186.2 | 20 | 4.63 | -2.78 | -4.1 | 0 | 0 | 0 | 0 | 90 | 0 | 0
2 | 5.7 | 20 | 20 | -2210.64 | 20 | 4.63 | -2.78 | -4.1 | 0 | 0.89 | 0 | 0 | 90 | 0 | 0
2 | 5.7 | 20 | 20 | -2183.34 | 20 | 4.63 | -2.78 | -4.07 | 0 | 6.21 | 0 | -53.49 | 82.54 | 0 | 0
2 | 5.7 | 20 | 20 | -2090 | 20 | 4.63 | -2.22 | -3.53 | 0 | 15.09 | 0 | -42.1 | 74.11 | 0 | 0
2 | 5.7 | 20 | 20 | -1988.4 | 20 | 4.63 | -1.67 | -2.97 | 0 | 23.97 | 0 | -29.06 | 67.49 | 0 | 0
2 | 5.7 | 20 | 20 | -1910.08 | 20 | 4.63 | -1.11 | -2.4 | 0 | 28.41 | 0 | -14.4 | 63.26 | 0 | 0
2 | 5.7 | 20 | 20 | -1871.38 | 20 | 4.63 | -0.56 | -1.87 | 0 | 26.63 | 88.87 | 1.28 | 61.96 | 0 | 0
2 | 5.7 | 20 | 20 | -1856.28 | 20 | 4.63 | -0.56 | -1.83 | 0 | 27.52 | 74.92 | 16.86 | 63.76 | 0 | 0
2 | 5.7 | 20 | 20 | -1867.95 | 20 | 4.63 | -0.56 | -1.83 | 0 | 21.31 | 61.12 | 31.29 | 68.41 | 0 | 0
2 | 5.7 | 20 | 20 | -1905.75 | 20 | 4.63 | -0.56 | -1.87 | 0 | 15.09 | 47.72 | 44.05 | 75.37 | 0 | 0
2 | 5.7 | 20 | 20 | -1997.17 | 20 | 4.63 | -1.11 | -2.4 | 0 | 7.1 | 35.24 | 55.2 | 84.04 | 0 | 0
2 | 5.7 | 20 | 20 | -1976.72 | 20 | 4.63 | -1.11 | -2.4 | 0 | 0.89 | 0 | 0 | 90 | 0 | 0
2 | 5.7 | 20 | 20 | -1830.57 | 20 | 4.63 | -1.67 | -2.97 | 0 | 0 | 0 | 0 | 90 | 0 | 0
2 | 5.7 | 20 | 20 | -1821.26 | 20 | 4.63 | -1.67 | -2.97 | 0 | 0 | 0 | 0 | 90 | 0 | 0
2 | 5.7 | 20 | 20 | -1816.07 | 20 | 4.63 | -1.67 | -2.97 | 0 | 0 | 0 | 0 | 90 | 0 | 0
2 | 5.7 | 20 | 20 | -1850.61 | 20 | 4.63 | -2.22 | -3.53 | 0 | 0 | 0 | 0 | 90 | 0 | 0
2 | 5.7 | 18.67 | 18.67 | -1980.93 | 20 | 4.63 | -2.22 | -3.53 | 0 | 0 | 0 | 0 | 90 | 0 | 0
2 | 5.7 | 17.58 | 17.58 | -2128.51 | 20 | 4.63 | -2.22 | -3.53 | 0 | 0 | 0 | 0 | 90 | 0 | 0
2 | 5.7 | 17 | 17 | -2182.58 | 20 | 4.63 | -2.78 | -4.07 | 0 | 0 | 0 | 0 | 90 | 0 | 0
2 | 5.7 | 17 | 17 | -2195.65 | 20 | 4.63 | -2.78 | -4.1 | 0 | 0 | 0 | 0 | 90 | 0 | 0
2 | 5.7 | 17 | 17 | -2205.12 | 20 | 4.63 | -2.78 | -4.1 | 0 | 0 | 0 | 0 | 90 | 0 | 0
2 | 5.7 | 17 | 17 | -2212.72 | 20 | 4.63 | -2.78 | -4.1 | 0 | 0 | 0 | 0 | 90 | 0 | 0
2 | 5.7 | 17 | 17 | -2256.89 | 20 | 4.63 | -3.33 | -4.63 | 0 | 0 | 0 | 0 | 90 | 0 | 0
2 | 5.7 | 17 | 17 | -2264.7 | 20 | 4.63 | -3.33 | -4.67 | 0 | 0 | 0 | 0 | 90 | 0 | 0
2 | 5.7 | 20 | 20 | -2262.94 | 20 | 4.63 | -3.33 | -4.67 | 0 | 0 | 0 | 0 | 90 | 0 | 0
2 | 5.7 | 20 | 20 | -2268.26 | 20 | 4.63 | -3.33 | -4.63 | 0 | 3.55 | 0 | 0 | 90 | 0 | 0
2 | 5.7 | 20 | 20 | -1752.61 | 20 | 4.63 | -2.22 | -3.53 | 0 | 19.25 | 0 | -53.67 | 82.47 | 0 | 0
2 | 5.7 | 20 | 20 | -1269.47 | 20 | 4.63 | -0.56 | -1.83 | 0 | 43.89 | 0 | -42.27 | 74.01 | 0 | 0
2 | 5.7 | 20 | 20 | -861.58 | 20 | 4.63 | 1.11 | -0.16 | 0 | 66.02 | 0 | -29.22 | 67.36 | 0 | 0
2 | 5.7 | 20 | 20 | -485.85 | 20 | 4.63 | 2.78 | 1.51 | 0 | 81.59 | 0 | -14.53 | 63.11 | 0 | 0
2 | 5.7 | 20.07 | 20.07 | 4.07 | 20 | 4.63 | 3.89 | 2.61 | 0.09 | 86.7 | 88.95 | 1.19 | 61.79 | 0 | 0
2 | 5.7 | 20.03 | 20.03 | -132.56 | 20 | 4.63 | 5 | 3.71 | 16.02 | 83.56 | 74.98 | 16.82 | 63.57 | 0 | 0
2 | 5.7 | 20 | 20 | -734.82 | 20 | 4.63 | 4.44 | 3.14 | 25.51 | 51.67 | 61.17 | 31.29 | 68.22 | 0 | 0
2 | 5.7 | 20 | 20 | -1141.36 | 20 | 4.63 | 3.33 | 2.07 | 24.39 | 29.58 | 47.74 | 44.08 | 75.18 | 0 | 0
2 | 5.7 | 20 | 20 | -1426.14 | 20 | 4.63 | 2.22 | 0.94 | 0 | 16.87 | 35.22 | 55.25 | 83.85 | 0 | 0
2 | 5.7 | 20 | 20 | -1537.91 | 20 | 4.63 | 1.67 | 0.4 | 0 | 2.66 | 0 | 0 | 90 | 0 | 0
2 | 5.7 | 20 | 20 | -1405.28 | 20 | 4.63 | 1.67 | 0.37 | 0 | 0 | 0 | 0 | 90 | 0 | 0
2 | 5.7 | 20 | 20 | -1422.27 | 20 | 4.63 | 1.67 | 0.37 | 0 | 0 | 0 | 0 | 90 | 0 | 0
2 | 5.7 | 20 | 20 | -1474.46 | 20 | 4.63 | 1.11 | -0.16 | 0 | 0 | 0 | 0 | 90 | 0 | 0
2 | 5.7 | 20 | 20 | -1488.69 | 20 | 4.63 | 1.11 | -0.16 | 0 | 0 | 0 | 0 | 90 | 0 | 0
2 | 5.7 | 18.93 | 18.93 | -1630.67 | 20 | 4.63 | 1.11 | -0.16 | 0 | 0 | 0 | 0 | 90 | 0 | 0
2 | 5.7 | 18.02 | 18.02 | -1788.35 | 20 | 4.63 | 1.11 | -0.2 | 0 | 0 | 0 | 0 | 90 | 0 | 0
2 | 5.7 | 17.29 | 17.29 | -1850.04 | 20 | 4.63 | 0.56 | -0.73 | 0 | 0 | 0 | 0 | 90 | 0 | 0
2 | 5.7 | 17 | 17 | -1869.36 | 20 | 4.63 | 0.56 | -0.73 | 0 | 0 | 0 | 0 | 90 | 0 | 0
2 | 5.7 | 17 | 17 | -1884.1 | 20 | 4.63 | 0.56 | -0.73 | 0 | 0 | 0 | 0 | 90 | 0 | 0
2 | 5.7 | 17 | 17 | -1933.4 | 20 | 4.63 | 0 | -1.26 | 0 | 0 | 0 | 0 | 90 | 0 | 0
2 | 5.7 | 17 | 17 | -1945.68 | 20 | 4.63 | 0 | -1.3 | 0 | 0 | 0 | 0 | 90 | 0 | 0
2 | 5.7 | 17 | 17 | -1955.24 | 20 | 4.63 | 0 | -1.3 | 0 | 0 | 0 | 0 | 90 | 0 | 0
2 | 5.7 | 20 | 20 | -1955.5 | 20 | 4.63 | 0 | -1.3 | 0 | 0 | 0 | 0 | 90 | 0 | 0
2 | 5.7 | 20 | 20 | -1959.5 | 20 | 4.63 | 0 | -1.26 | 0 | 3.55 | 0 | 0 | 90 | 0 | 0
2 | 5.7 | 20 | 20 | -1266.54 | 20 | 4.63 | 1.67 | 0.4 | 0 | 21.66 | 0 | -53.85 | 82.38 | 0 | 0
2 | 5.7 | 20 | 20 | -1163.13 | 20 | 4.63 | 2.78 | 1.51 | 0 | 41.36 | 0 | -42.45 | 73.91 | 0 | 0
2 | 5.7 | 20 | 20 | -1239.08 | 20 | 4.63 | 3.89 | 2.61 | 0 | 46.59 | 0 | -29.38 | 67.23 | 0 | 0
2 | 5.7 | 20 | 20 | -1296.38 | 20 | 4.63 | 3.89 | 2.64 | 0 | 45.87 | 0 | -14.66 | 62.95 | 0 | 0
2 | 5.7 | 20 | 20 | -1313.9 | 20 | 4.63 | 3.89 | 2.64 | 0 | 43.5 | 89.03 | 1.1 | 61.6 | 0 | 0
2 | 5.7 | 20 | 20 | -1441.78 | 20 | 4.63 | 3.89 | 2.64 | 0 | 23.08 | 75.05 | 16.78 | 63.38 | 0 | 0
2 | 5.7 | 20 | 20 | -1586.52 | 20 | 4.63 | 2.78 | 1.54 | 0 | 10.65 | 61.21 | 31.29 | 68.02 | 0 | 0
2 | 5.7 | 20 | 20 | -1574.68 | 20 | 4.63 | 2.78 | 1.54 | 0 | 15.09 | 47.75 | 44.12 | 74.99 | 0 | 0
2 | 5.7 | 20 | 20 | -1654.27 | 20 | 4.63 | 2.22 | 0.97 | 0 | 9.77 | 35.19 | 55.32 | 83.67 | 0 | 0
2 | 5.7 | 20 | 20 | -1648.29 | 20 | 4.63 | 2.22 | 0.97 | 0 | 1.78 | 0 | 0 | 90 | 0 | 0
2 | 5.7 | 20 | 20 | -1476.99 | 20 | 4.63 | 2.22 | 0.97 | 0 | 0 | 0 | 0 | 90 | 0 | 0
2 | 5.7 | 20 | 20 | -1469.74 | 20 | 4.63 | 2.22 | 0.97 | 0 | 0 | 0 | 0 | 90 | 0 | 0
2 | 5.7 | 20 | 20 | -1466.29 | 20 | 4.63 | 2.22 | 0.97 | 0 | 0 | 0 | 0 | 90 | 0 | 0
2 | 5.7 | 20 | 20 | -1464.09 | 20 | 4.63 | 2.22 | 0.97 | 0 | 0 | 0 | 0 | 90 | 0 | 0
2 | 5.7 | 18.95 | 18.95 | -1593.26 | 20 | 4.63 | 2.22 | 0.97 | 0 | 0 | 0 | 0 | 90 | 0 | 0
2 | 5.7 | 18.07 | 18.07 | -1740.22 | 20 | 4.63 | 2.22 | 0.97 | 0 | 0 | 0 | 0 | 90 | 0 | 0
2 | 5.7 | 17.4 | 17.4 | -1756.23 | 20 | 4.63 | 2.22 | 0.97 | 0 | 0 | 0 | 0 | 90 | 0 | 0
2 | 5.7 | 17 | 17 | -1766.79 | 20 | 4.63 | 2.22 | 0.97 | 0 | 0 | 0 | 0 | 90 | 0 | 0
2 | 5.7 | 17 | 17 | -1774.63 | 20 | 4.63 | 2.22 | 0.97 | 0 | 0 | 0 | 0 | 90 | 0 | 0
2 | 5.7 | 17 | 17 | -1780.93 | 20 | 4.63 | 2.22 | 0.97 | 0 | 0 | 0 | 0 | 90 | 0 | 0
2 | 5.7 | 17 | 17 | -1786.12 | 20 | 4.63 | 2.22 | 0.97 | 0 | 0 | 0 | 0 | 90 | 0 | 0
2 | 5.7 | 17 | 17 | -1790.47 | 20 | 4.63 | 2.22 | 0.97 | 0 | 0 | 0 | 0 | 90 | 0 | 0
2 | 5.7 | 20 | 20 | -1786.05 | 20 | 4.63 | 2.22 | 1 | 0 | 0 | 0 | 0 | 90 | 0 | 0
2 | 5.7 | 20 | 20 | -1801.95 | 20 | 4.63 | 2.22 | 1 | 0 | 0.89 | 0 | 0 | 90 | 0 | 0
2 | 5.7 | 20 | 20 | -1771.38 | 20 | 4.63 | 2.22 | 1 | 0 | 6.21 | 0 | -54.03 | 82.3 | 0 | 0
2 | 5.7 | 20 | 20 | -1726.68 | 20 | 4.63 | 2.78 | 1.57 | 0 | 7.1 | 0 | -42.62 | 73.8 | 0 | 0
2 | 5.7 | 20 | 20 | -1623.55 | 20 | 4.63 | 3.33 | 2.1 | 0 | 16.87 | 0 | -29.54 | 67.09 | 0 | 0
2 | 5.7 | 20 | 20 | -1489.48 | 20 | 4.63 | 3.89 | 2.67 | 0 | 30.18 | 0 | -14.79 | 62.79 | 0 | 0
2 | 5.7 | 20 | 20 | -1299.75 | 20 | 4.63 | 4.44 | 3.24 | 0 | 47.17 | 89.11 | 1.02 | 61.42 | 0 | 0
2 | 5.7 | 20 | 20 | -1211.96 | 20 | 4.63 | 5 | 3.78 | 0.57 | 50.62 | 75.1 | 16.74 | 63.18 | 0 | 0
2 | 5.7 | 20 | 20 | -1359.14 | 20 | 4.63 | 5 | 3.78 | 0.35 | 23.85 | 61.25 | 31.3 | 67.82 | 0 | 0
2 | 5.7 | 20 | 20 | -1454.62 | 20 | 4.63 | 5 | 3.78 | 0 | 9.77 | 47.76 | 44.16 | 74.79 | 0 | 0
2 | 5.7 | 20 | 20 | -1523.25 | 20 | 4.63 | 4.44 | 3.24 | 0 | 6.21 | 35.15 | 55.38 | 83.48 | 0 | 0
2 | 5.7 | 20 | 20 | -1497.68 | 20 | 4.63 | 4.44 | 3.21 | 0 | 0.89 | 0 | 0 | 90 | 0 | 0
2 | 5.7 | 20 | 20 | -1354.95 | 20 | 4.63 | 3.89 | 2.67 | 0 | 0 | 0 | 0 | 90 | 0 | 0
2 | 5.7 | 20 | 20 | -1346.1 | 20 | 4.63 | 3.89 | 2.64 | 0 | 0 | 0 | 0 | 90 | 0 | 0
2 | 5.7 | 20 | 20 | -1377.62 | 20 | 4.63 | 3.33 | 2.1 | 0 | 0 | 0 | 0 | 90 | 0 | 0
2 | 5.7 | 20 | 20 | -1375.65 | 20 | 4.63 | 3.33 | 2.1 | 0 | 0 | 0 | 0 | 90 | 0 | 0
2 | 5.7 | 19.02 | 19.02 | -1504.92 | 20 | 4.63 | 3.33 | 2.07 | 0 | 0 | 0 | 0 | 90 | 0 | 0
2 | 5.7 | 18.16 | 18.16 | -1688.48 | 20 | 4.63 | 2.78 | 1.54 | 0 | 0 | 0 | 0 | 90 | 0 | 0
2 | 5.7 | 17.47 | 17.47 | -1743.56 | 20 | 4.63 | 2.22 | 0.97 | 0 | 0 | 0 | 0 | 90 | 0 | 0
2 | 5.7 | 17 | 17 | -1794.2 | 20 | 4.63 | 1.67 | 0.43 | 0 | 0 | 0 | 0 | 90 | 0 | 0
2 | 5.7 | 17 | 17 | -1843.49 | 20 | 4.63 | 1.11 | -0.13 | 0 | 0 | 0 | 0 | 90 | 0 | 0
2 | 5.7 | 17 | 17 | -1892.12 | 20 | 4.63 | 0.56 | -0.7 | 0 | 0 | 0 | 0 | 90 | 0 | 0
2 | 5.7 | 17 | 17 | -1939.99 | 20 | 4.63 | 0 | -1.23 | 0 | 0 | 0 | 0 | 90 | 0 | 0
2 | 5.7 | 17 | 17 | -1988.01 | 20 | 4.63 | -0.56 | -1.8 | 0 | 0 | 0 | 0 | 90 | 0 | 0
2 | 5.7 | 20 | 20 | -2028.24 | 20 | 4.63 | -1.11 | -2.37 | 0 | 0 | 0 | 0 | 90 | 0 | 0
2 | 5.7 | 20 | 20 | -1987.33 | 20 | 4.63 | -0.56 | -1.83 | 0 | 5.33 | 0 | 0 | 90 | 0 | 0
2 | 5.7 | 20 | 20 | -1080.42 | 20 | 4.63 | 1.67 | 0.4 | 0 | 24.48 | 0 | -54.22 | 82.2 | 0 | 0
2 | 5.7 | 20 | 20 | -621.82 | 20 | 4.63 | 3.89 | 2.64 | 0 | 49.68 | 0 | -42.79 | 73.68 | 0 | 0
2 | 5.7 | 20 | 20 | -189.61 | 20 | 4.63 | 6.11 | 4.85 | 0 | 73.25 | 0 | -29.69 | 66.94 | 0 | 0
2 | 5.7 | 20.25 | 20.25 | 266.73 | 20 | 4.63 | 8.33 | 7.06 | 0 | 96.09 | 0 | -14.92 | 62.61 | 0 | 0
2 | 5.7 | 20.94 | 20.94 | 934.69 | 20 | 4.63 | 10 | 8.74 | 0.07 | 98.19 | 89.18 | 0.93 | 61.23 | 0 | 0
2 | 5.7 | 21.4 | 21.4 | 843.22 | 20 | 4.63 | 11.11 | 9.84 | 24.43 | 86.21 | 75.16 | 16.71 | 62.98 | 0 | 0
2 | 5.7 | 21.61 | 21.61 | 633.52 | 20 | 4.63 | 11.11 | 9.84 | 88.31 | 72.69 | 61.28 | 31.31 | 67.62 | 0 | 0
2 | 5.7 | 21.53 | 21.53 | 268.93 | 20 | 4.63 | 10.56 | 9.31 | 194.4 | 49.54 | 47.77 | 44.21 | 74.59 | 0 | 0
2 | 5.7 | 20.87 | 20.87 | -573.43 | 20 | 4.63 | 9.44 | 8.16 | 0 | 26.63 | 35.11 | 55.45 | 83.28 | 0 | 0
2 | 5.7 | 20.22 | 20.22 | -817.29 | 20 | 4.63 | 8.33 | 7.06 | 0 | 3.55 | 0 | 0 | 90 | 0 | 0
2 | 5.7 | 20 | 20 | -797.97 | 20 | 4.63 | 7.22 | 5.95 | 0 | 0 | 0 | 0 | 90 | 0 | 0
2 | 5.7 | 20 | 20 | -875.58 | 20 | 4.63 | 6.67 | 5.38 | 0 | 0 | 0 | 0 | 90 | 0 | 0
2 | 5.7 | 20 | 20 | -946.23 | 20 | 4.63 | 6.11 | 4.82 | 0 | 0 | 0 | 0 | 90 | 0 | 0
2 | 5.7 | 20 | 20 | -1011.44 | 20 | 4.63 | 5.56 | 4.25 | 0 | 0 | 0 | 0 | 90 | 0 | 0
2 | 5.7 | 19.25 | 19.25 | -1239.41 | 20 | 4.63 | 4.44 | 3.18 | 0 | 0 | 0 | 0 | 90 | 0 | 0
2 | 5.7 | 18.55 | 18.55 | -1447.52 | 20 | 4.63 | 3.89 | 2.61 | 0 | 0 | 0 | 0 | 90 | 0 | 0
2 | 5.7 | 17.95 | 17.95 | -1521.43 | 20 | 4.63 | 3.33 | 2.04 | 0 | 0 | 0 | 0 | 90 | 0 | 0
2 | 5.7 | 17.41 | 17.41 | -1624.8 | 20 | 4.63 | 2.22 | 0.94 | 0 | 0 | 0 | 0 | 90 | 0 | 0
2 | 5.7 | 17 | 17 | -1688.94 | 20 | 4.63 | 1.67 | 0.37 | 0 | 0 | 0 | 0 | 90 | 0 | 0
2 | 5.7 | 17 | 17 | -1749.28 | 20 | 4.63 | 1.11 | -0.2 | 0 | 0 | 0 | 0 | 90 | 0 | 0
2 | 5.7 | 17 | 17 | -1844.56 | 20 | 4.63 | 0 | -1.3 | 0 | 0 | 0 | 0 | 90 | 0 | 0
2 | 5.7 | 17 | 17 | -1902.76 | 20 | 4.63 | -0.56 | -1.87 | 0 | 0 | 0 | 0 | 90 | 0 | 0
2 | 5.7 | 20 | 20 | -1925.53 | 20 | 4.63 | -1.67 | -2.97 | 0 | 0 | 0 | 0 | 90 | 0 | 0
2 | 5.7 | 20 | 20 | -1889.13 | 20 | 4.63 | -1.11 | -2.43 | 0 | 5.33 | 0 | 0 | 90 | 0 | 0
2 | 5.7 | 20 | 20 | -1024.02 | 20 | 4.63 | 1.11 | -0.2 | 0 | 24.76 | 0 | -54.41 | 82.1 | 0 | 0
2 | 5.7 | 20 | 20 | -686.2 | 20 | 4.63 | 2.78 | 1.47 | 0 | 49.01 | 0 | -42.97 | 73.55 | 0 | 0
2 | 5.7 | 20 | 20 | -164.62 | 20 | 4.63 | 5 | 3.71 | 0 | 73.36 | 0 | -29.85 | 66.79 | 0 | 0
2 | 5.7 | 20.36 | 20.36 | 391.77 | 20 | 4.63 | 7.78 | 6.49 | 0 | 96.18 | 0 | -15.04 | 62.44 | 0 | 0
2 | 5.7 | 21.09 | 21.09 | 1007.33 | 20 | 4.63 | 8.89 | 7.59 | 0.06 | 97.74 | 89.25 | 0.85 | 61.03 | 0 | 0
2 | 5.7 | 21.56 | 21.56 | 881.98 | 20 | 4.63 | 10 | 8.7 | 24.06 | 87.12 | 75.21 | 16.68 | 62.77 | 0 | 0
2 | 5.7 | 21.77 | 21.77 | 670.83 | 20 | 4.63 | 10.56 | 9.27 | 85.31 | 74.29 | 61.31 | 31.33 | 67.4 | 0 | 0
2 | 5.7 | 21.66 | 21.66 | 257.33 | 20 | 4.63 | 9.44 | 8.16 | 185.18 | 50.23 | 47.77 | 44.26 | 74.38 | 0 | 0
2 | 5.7 | 20.99 | 20.99 | -562.63 | 20 | 4.63 | 8.33 | 7.06 | 0 | 26.63 | 35.07 | 55.53 | 83.09 | 0 | 0
2 | 5.7 | 20.34 | 20.34 | -807.61 | 20 | 4.63 | 7.22 | 5.95 | 0 | 3.55 | 0 | 0 | 90 | 0 | 0
2 | 5.7 | 20 | 20 | -752.24 | 20 | 4.63 | 6.67 | 5.38 | 0 | 0 | 0 | 0 | 90 | 0 | 0
2 | 5.7 | 20 | 20 | -828.52 | 20 | 4.63 | 6.11 | 4.85 | 0 | 0 | 0 | 0 | 90 | 0 | 0
2 | 5.7 | 20 | 20 | -898.96 | 20 | 4.63 | 5.56 | 4.28 | 0 | 0 | 0 | 0 | 90 | 0 | 0
2 | 5.7 | 20 | 20 | -963.83 | 20 | 4.63 | 5 | 3.74 | 0 | 0 | 0 | 0 | 90 | 0 | 0
2 | 5.7 | 19.33 | 19.33 | -1161.09 | 20 | 4.63 | 5 | 3.71 | 0 | 0 | 0 | 0 | 90 | 0 | 0
2 | 5.7 | 18.67 | 18.67 | -1368.16 | 20 | 4.63 | 4.44 | 3.18 | 0 | 0 | 0 | 0 | 90 | 0 | 0
2 | 5.7 | 18.12 | 18.12 | -1441.75 | 20 | 4.63 | 3.89 | 2.61 | 0 | 0 | 0 | 0 | 90 | 0 | 0
2 | 5.7 | 17.64 | 17.64 | -1507.52 | 20 | 4.63 | 3.33 | 2.07 | 0 | 0 | 0 | 0 | 90 | 0 | 0
2 | 5.7 | 17.24 | 17.24 | -1532.6 | 20 | 4.63 | 3.33 | 2.04 | 0 | 0 | 0 | 0 | 90 | 0 | 0
2 | 5.7 | 17 | 17 | -1589.32 | 20 | 4.63 | 2.78 | 1.51 | 0 | 0 | 0 | 0 | 90 | 0 | 0
2 | 5.7 | 17 | 17 | -1644.97 | 20 | 4.63 | 2.22 | 0.94 | 0 | 0 | 0 | 0 | 90 | 0 | 0
2 | 5.7 | 17 | 17 | -1661.85 | 20 | 4.63 | 2.22 | 0.94 | 0 | 0 | 0 | 0 | 90 | 0 | 0
2 | 5.7 | 20 | 20 | -1641.81 | 20 | 4.63 | 1.67 | 0.4 | 0 | 0 | 0 | 0 | 90 | 0 | 0
2 | 5.7 | 20 | 20 | -1597.28 | 20 | 4.63 | 2.22 | 0.97 | 0 | 5.33 | 0 | 0 | 90 | 0 | 0
2 | 5.7 | 20 | 20 | -1329.97 | 20 | 4.63 | 3.33 | 2.07 | 0 | 18.5 | 0 | -54.59 | 81.99 | 0 | 0
2 | 5.7 | 20 | 20 | -700.88 | 20 | 4.63 | 5 | 3.78 | 0 | 45.63 | 0 | -43.15 | 73.42 | 0 | 0
2 | 5.7 | 20 | 20 | -562.88 | 20 | 4.63 | 6.67 | 5.42 | 0 | 62.36 | 0 | -30.01 | 66.63 | 0 | 0
2 | 5.7 | 20 | 20 | -658.37 | 20 | 4.63 | 7.78 | 6.52 | 0 | 62.42 | 0 | -15.17 | 62.25 | 0 | 0
2 | 5.7 | 20 | 20 | -539.9 | 20 | 4.63 | 8.33 | 7.09 | 0 | 66.12 | 89.32 | 0.77 | 60.82 | 0 | 0
2 | 5.7 | 20.03 | 20.03 | -97.67 | 20 | 4.63 | 8.89 | 7.66 | 9.31 | 79.16 | 75.26 | 16.66 | 62.55 | 0 | 0
2 | 5.7 | 20.02 | 20.02 | -156.32 | 20 | 4.63 | 9.44 | 8.23 | 35.14 | 65.43 | 61.34 | 31.35 | 67.19 | 0 | 0
2 | 5.7 | 20 | 20 | -513.01 | 20 | 4.63 | 8.89 | 7.66 | 44.63 | 39.75 | 47.77 | 44.32 | 74.18 | 0 | 0
2 | 5.7 | 20 | 20 | -746.53 | 20 | 4.63 | 7.78 | 6.56 | 88.54 | 18.92 | 35.02 | 55.61 | 82.89 | 0 | 0
2 | 5.7 | 20 | 20 | -972.42 | 20 | 4.63 | 7.22 | 6.02 | 0 | 2.66 | 0 | 0 | 90 | 0 | 0
2 | 5.7 | 20 | 20 | -840.38 | 20 | 4.63 | 7.22 | 6.02 | 0 | 0 | 0 | 0 | 90 | 0 | 0
2 | 5.7 | 20 | 20 | -889.31 | 20 | 4.63 | 6.67 | 5.45 | 0 | 0 | 0 | 0 | 90 | 0 | 0
2 | 5.7 | 20 | 20 | -901.72 | 20 | 4.63 | 6.67 | 5.45 | 0 | 0 | 0 | 0 | 90 | 0 | 0
2 | 5.7 | 20 | 20 | -947.94 | 20 | 4.63 | 6.11 | 4.91 | 0 | 0 | 0 | 0 | 90 | 0 | 0
2 | 5.7 | 19.31 | 19.31 | -1130.76 | 20 | 4.63 | 6.11 | 4.88 | 0 | 0 | 0 | 0 | 90 | 0 | 0
2 | 5.7 | 18.67 | 18.67 | -1325.71 | 20 | 4.63 | 5.56 | 4.37 | 0 | 0 | 0 | 0 | 90 | 0 | 0
2 | 5.7 | 18.16 | 18.16 | -1352.99 | 20 | 4.63 | 5.56 | 4.34 | 0 | 0 | 0 | 0 | 90 | 0 | 0
2 | 5.7 | 17.75 | 17.75 | -1372.09 | 20 | 4.63 | 5.56 | 4.34 | 0 | 0 | 0 | 0 | 90 | 0 | 0
2 | 5.7 | 17.38 | 17.38 | -1424.21 | 20 | 4.63 | 5 | 3.78 | 0 | 0 | 0 | 0 | 90 | 0 | 0
2 | 5.7 | 17.07 | 17.07 | -1438.51 | 20 | 4.63 | 5 | 3.78 | 0 | 0 | 0 | 0 | 90 | 0 | 0
2 | 5.7 | 17 | 17 | -1449.91 | 20 | 4.63 | 5 | 3.78 | 0 | 0 | 0 | 0 | 90 | 0 | 0
2 | 5.7 | 17 | 17 | -1496.12 | 20 | 4.63 | 4.44 | 3.24 | 0 | 0 | 0 | 0 | 90 | 0 | 0
2 | 5.7 | 20 | 20 | -1498.43 | 20 | 4.63 | 4.44 | 3.24 | 0 | 0 | 0 | 0 | 90 | 0 | 0
2 | 5.7 | 20 | 20 | -1511.58 | 20 | 4.63 | 4.44 | 3.24 | 0 | 1.78 | 0 | 0 | 90 | 0 | 0
2 | 5.7 | 20 | 20 | -1446.71 | 20 | 4.63 | 5 | 3.81 | 0 | 7.1 | 0 | -54.79 | 81.88 | 0 | 0
2 | 5.7 | 20 | 20 | -1346.28 | 20 | 4.63 | 5.56 | 4.37 | 0 | 16.87 | 0 | -43.33 | 73.28 | 0 | 0
2 | 5.7 | 20 | 20 | -1183.99 | 20 | 4.63 | 6.67 | 5.48 | 0 | 29.3 | 0 | -30.18 | 66.47 | 0 | 0
2 | 5.7 | 20 | 20 | -1027.86 | 20 | 4.63 | 7.22 | 6.02 | 0 | 44.09 | 0 | -15.3 | 62.06 | 0 | 0
2 | 5.7 | 20 | 20 | -865.97 | 20 | 4.63 | 8.33 | 7.12 | 0 | 52.79 | 89.39 | 0.7 | 60.61 | 0 | 0
2 | 5.7 | 20 | 20 | -912.04 | 20 | 4.63 | 8.33 | 7.15 | 0.18 | 42.32 | 75.31 | 16.64 | 62.33 | 0 | 0
2 | 5.7 | 20 | 20 | -971.4 | 20 | 4.63 | 8.33 | 7.12 | 0 | 29.3 | 61.37 | 31.38 | 66.97 | 0 | 0
2 | 5.7 | 20 | 20 | -1038.41 | 20 | 4.63 | 8.33 | 7.12 | 0 | 18.64 | 47.76 | 44.38 | 73.96 | 0 | 0
2 | 5.7 | 20 | 20 | -1142.58 | 20 | 4.63 | 7.78 | 6.59 | 0 | 8.88 | 34.97 | 55.7 | 82.69 | 0 | 0
2 | 5.7 | 20 | 20 | -1161.75 | 20 | 4.63 | 7.22 | 6.02 | 0 | 2.66 | 0 | 0 | 90 | 0 | 0
2 | 5.7 | 20 | 20 | -1000.52 | 20 | 4.63 | 7.22 | 5.99 | 0 | 0 | 0 | 0 | 90 | 0 | 0
2 | 5.7 | 20 | 20 | -1029.92 | 20 | 4.63 | 6.67 | 5.45 | 0 | 0 | 0 | 0 | 90 | 0 | 0
2 | 5.7 | 20 | 20 | -1065.26 | 20 | 4.63 | 6.11 | 4.88 | 0 | 0 | 0 | 0 | 90 | 0 | 0
2 | 5.7 | 20 | 20 | -1102.72 | 20 | 4.63 | 5.56 | 4.34 | 0 | 0 | 0 | 0 | 90 | 0 | 0
2 | 5.7 | 19.23 | 19.23 | -1236.15 | 20 | 4.63 | 5.56 | 4.31 | 0 | 0 | 0 | 0 | 90 | 0 | 0
2 | 5.7 | 18.56 | 18.56 | -1385.8 | 20 | 4.63 | 5.56 | 4.31 | 0 | 0 | 0 | 0 | 90 | 0 | 0
2 | 5.7 | 17.98 | 17.98 | -1477.83 | 20 | 4.63 | 4.44 | 3.21 | 0 | 0 | 0 | 0 | 90 | 0 | 0
2 | 5.7 | 17.47 | 17.47 | -1568.51 | 20 | 4.63 | 3.33 | 2.1 | 0 | 0 | 0 | 0 | 90 | 0 | 0
2 | 5.7 | 17.02 | 17.02 | -1622.23 | 20 | 4.63 | 2.78 | 1.54 | 0 | 0 | 0 | 0 | 90 | 0 | 0
2 | 5.7 | 17 | 17 | -1711.05 | 20 | 4.63 | 1.67 | 0.43 | 0 | 0 | 0 | 0 | 90 | 0 | 0
2 | 5.7 | 17 | 17 | -1801.56 | 20 | 4.63 | 0.56 | -0.7 | 0 | 0 | 0 | 0 | 90 | 0 | 0
2 | 5.7 | 17 | 17 | -1855.18 | 20 | 4.63 | 0 | -1.26 | 0 | 0 | 0 | 0 | 90 | 0 | 0
2 | 5.7 | 20 | 20 | -1937.21 | 20 | 4.63 | -1.11 | -2.37 | 0 | 0 | 0 | 0 | 90 | 0 | 0
2 | 5.7 | 20 | 20 | -1951.35 | 20 | 4.63 | -1.11 | -2.37 | 0 | 3.55 | 0 | 0 | 90 | 0 | 0
2 | 5.7 | 20 | 20 | -1032.66 | 20 | 4.63 | 1.11 | -0.16 | 0 | 22.11 | 0 | -54.98 | 81.76 | 0 | 0
2 | 5.7 | 20 | 20 | -527.89 | 20 | 4.63 | 3.33 | 2.07 | 0 | 51.69 | 0 | -43.51 | 73.14 | 0 | 0
2 | 5.7 | 20 | 20 | -585.62 | 20 | 4.63 | 5 | 3.74 | 0 | 67.01 | 0 | -30.34 | 66.3 | 0 | 0
2 | 5.7 | 20 | 20 | -235.46 | 20 | 4.63 | 6.67 | 5.38 | 0 | 85.81 | 0 | -15.42 | 61.86 | 0 | 0
2 | 5.7 | 20.11 | 20.11 | 41.94 | 20 | 4.63 | 7.78 | 6.52 | 0.01 | 88.55 | 89.46 | 0.62 | 60.39 | 0 | 0
2 | 5.7 | 20.15 | 20.15 | -33.59 | 20 | 4.63 | 8.33 | 7.06 | 10.46 | 81.27 | 75.36 | 16.62 | 62.11 | 0 | 0
2 | 5.7 | 20.33 | 20.33 | 146.11 | 20 | 4.63 | 8.89 | 7.63 | 64.83 | 72.81 | 61.39 | 31.41 | 66.75 | 0 | 0
2 | 5.7 | 20.24 | 20.24 | -152 | 20 | 4.63 | 8.33 | 7.06 | 148.46 | 47.22 | 47.75 | 44.45 | 73.75 | 0 | 0
2 | 5.7 | 20 | 20 | -638.57 | 20 | 4.63 | 7.22 | 5.95 | 154.21 | 19.6 | 34.92 | 55.8 | 82.48 | 0 | 0
2 | 5.7 | 20 | 20 | -1013.23 | 20 | 4.63 | 6.11 | 4.82 | 0 | 3.55 | 0 | 0 | 90 | 0 | 0
2 | 5.7 | 20 | 20 | -947.14 | 20 | 4.63 | 5.56 | 4.25 | 0 | 0 | 0 | 0 | 90 | 0 | 0
2 | 5.7 | 20 | 20 | -1051.38 | 20 | 4.63 | 4.44 | 3.18 | 0 | 0 | 0 | 0 | 90 | 0 | 0
2 | 5.7 | 20 | 20 | -1117.25 | 20 | 4.63 | 3.89 | 2.58 | 0 | 0 | 0 | 0 | 90 | 0 | 0
2 | 5.7 | 20 | 20 | -1178.34 | 20 | 4.63 | 3.33 | 2.01 | 0 | 0 | 0 | 0 | 90 | 0 | 0
2 | 5.7 | 19.11 | 19.11 | -1403.6 | 20 | 4.63 | 2.22 | 0.94 | 0 | 0 | 0 | 0 | 90 | 0 | 0
2 | 5.7 | 18.3 | 18.3 | -1610.01 | 20 | 4.63 | 1.67 | 0.34 | 0 | 0 | 0 | 0 | 90 | 0 | 0
2 | 5.7 | 17.64 | 17.64 | -1681.98 | 20 | 4.63 | 1.11 | -0.2 | 0 | 0 | 0 | 0 | 90 | 0 | 0
2 | 5.7 | 17.05 | 17.05 | -1784.66 | 20 | 4.63 | 0 | -1.3 | 0 | 0 | 0 | 0 | 90 | 0 | 0
2 | 5.7 | 17 | 17 | -1847.98 | 20 | 4.63 | -0.56 | -1.87 | 0 | 0 | 0 | 0 | 90 | 0 | 0
2 | 5.7 | 17 | 17 | -1908.05 | 20 | 4.63 | -1.11 | -2.43 | 0 | 0 | 0 | 0 | 90 | 0 | 0
2 | 5.7 | 17 | 17 | -2003.65 | 20 | 4.63 | -2.22 | -3.53 | 0 | 0 | 0 | 0 | 90 | 0 | 0
2 | 5.7 | 17 | 17 | -2062.59 | 20 | 4.63 | -2.78 | -4.14 | 0 | 0 | 0 | 0 | 90 | 0 | 0
2 | 5.7 | 20 | 20 | -2149.38 | 20 | 4.63 | -3.89 | -5.23 | 0 | 0 | 0 | 0 | 90 | 0 | 0
2 | 5.7 | 20 | 20 | -2169.62 | 20 | 4.63 | -3.89 | -5.23 | 0 | 3.55 | 0 | 0 | 90 | 0 | 0
2 | 5.7 | 20 | 20 | -1120.94 | 20 | 4.63 | -2.22 | -3.53 | 0 | 24.02 | 0 | -55.18 | 81.64 | 0 | 0
2 | 5.7 | 20 | 20 | -422.02 | 20 | 4.63 | 0 | -1.33 | 0 | 53.49 | 0 | -43.7 | 72.99 | 0 | 0
2 | 5.7 | 20 | 20 | -110.2 | 20 | 4.63 | 2.22 | 0.91 | 0 | 75.08 | 0 | -30.5 | 66.12 | 0 | 0
2 | 5.7 | 20.09 | 20.09 | 37.48 | 20 | 4.63 | 3.89 | 2.58 | 0 | 88.6 | 0 | -15.55 | 61.66 | 0 | 0
2 | 5.7 | 20.6 | 20.6 | 611.66 | 20 | 4.63 | 5 | 3.68 | 0.02 | 97.11 | 89.52 | 0.55 | 60.17 | 0 | 0
2 | 5.7 | 20.91 | 20.91 | 506.7 | 20 | 4.63 | 5.56 | 4.25 | 22.24 | 96.82 | 75.4 | 16.61 | 61.88 | 0 | 0
2 | 5.7 | 20.89 | 20.89 | 152 | 20 | 4.63 | 5.56 | 4.25 | 70.19 | 78.53 | 61.41 | 31.45 | 66.52 | 0 | 0
2 | 5.7 | 20.46 | 20.46 | -441.8 | 20 | 4.63 | 4.44 | 3.14 | 105.56 | 47.21 | 47.74 | 44.53 | 73.53 | 0 | 0
2 | 5.7 | 20 | 20 | -942.94 | 20 | 4.63 | 3.33 | 2.01 | 87.72 | 19.65 | 34.86 | 55.9 | 82.27 | 0 | 0
2 | 5.7 | 20 | 20 | -1246.88 | 20 | 4.63 | 2.22 | 0.91 | 0 | 4.44 | 0 | 0 | 90 | 0 | 0
2 | 5.7 | 20 | 20 | -1194.75 | 20 | 4.63 | 1.67 | 0.34 | 0 | 0 | 0 | 0 | 90 | 0 | 0
2 | 5.7 | 20 | 20 | -1273.65 | 20 | 4.63 | 1.11 | -0.2 | 0 | 0 | 0 | 0 | 90 | 0 | 0
2 | 5.7 | 20 | 20 | -1346.81 | 20 | 4.63 | 0.56 | -0.76 | 0 | 0 | 0 | 0 | 90 | 0 | 0
2 | 5.7 | 20 | 20 | -1414.35 | 20 | 4.63 | 0 | -1.3 | 0 | 0 | 0 | 0 | 90 | 0 | 0
2 | 5.7 | 18.97 | 18.97 | -1609.13 | 20 | 4.63 | -0.56 | -1.87 | 0 | 0 | 0 | 0 | 90 | 0 | 0
2 | 5.7 | 18.05 | 18.05 | -1818.37 | 20 | 4.63 | -1.11 | -2.43 | 0 | 0 | 0 | 0 | 90 | 0 | 0
2 | 5.7 | 17.3 | 17.3 | -1894.11 | 20 | 4.63 | -1.67 | -3 | 0 | 0 | 0 | 0 | 90 | 0 | 0
2 | 5.7 | 17 | 17 | -1924.16 | 20 | 4.63 | -1.67 | -3 | 0 | 0 | 0 | 0 | 90 | 0 | 0
2 | 5.7 | 17 | 17 | -1947.88 | 20 | 4.63 | -1.67 | -3 | 0 | 0 | 0 | 0 | 90 | 0 | 0
2 | 5.7 | 17 | 17 | -1967.5 | 20 | 4.63 | -1.67 | -3 | 0 | 0 | 0 | 0 | 90 | 0 | 0
2 | 5.7 | 17 | 17 | -2022.19 | 20 | 4.63 | -2.22 | -3.57 | 0 | 0 | 0 | 0 | 90 | 0 | 0
2 | 5.7 | 17 | 17 | -2038.37 | 20 | 4.63 | -2.22 | -3.57 | 0 | 0 | 0 | 0 | 90 | 0 | 0
2 | 5.7 | 20 | 20 | -2044.19 | 20 | 4.63 | -2.22 | -3.57 | 0 | 0 | 0 | 0 | 90 | 0 | 0
2 | 5.7 | 20 | 20 | -2005.47 | 20 | 4.63 | -1.67 | -3 | 0 | 5.33 | 0 | 0 | 90 | 0 | 0
2 | 5.7 | 20 | 20 | -1580.51 | 20 | 4.63 | -0.56 | -1.87 | 0 | 22.44 | 0 | -55.37 | 81.51 | 0 | 0
2 | 5.7 | 20 | 20 | -1557.03 | 20 | 4.63 | 0.56 | -0.76 | 0 | 32.82 | 0 | -43.88 | 72.84 | 0 | 0
2 | 5.7 | 20 | 20 | -1425.43 | 20 | 4.63 | 1.67 | 0.34 | 0 | 46.76 | 0 | -30.66 | 65.94 | 0 | 0
2 | 5.7 | 20 | 20 | -1142.75 | 20 | 4.63 | 2.78 | 1.47 | 0 | 68.07 | 0 | -15.67 | 61.45 | 0 | 0
2 | 5.7 | 20 | 20 | -643.83 | 20 | 4.63 | 3.89 | 2.58 | 0.01 | 83.5 | 89.58 | 0.48 | 59.95 | 0 | 0
2 | 5.7 | 20 | 20 | -545.47 | 20 | 4.63 | 5 | 3.71 | 7.73 | 81.88 | 75.44 | 16.6 | 61.64 | 0 | 0
2 | 5.7 | 20 | 20 | -846.79 | 20 | 4.63 | 5 | 3.71 | 11.96 | 58.51 | 61.42 | 31.5 | 66.29 | 0 | 0
2 | 5.7 | 20 | 20 | -1132.15 | 20 | 4.63 | 4.44 | 3.14 | 6.77 | 33.89 | 47.73 | 44.61 | 73.31 | 0 | 0
2 | 5.7 | 20 | 20 | -1332 | 20 | 4.63 | 3.89 | 2.58 | 2.98 | 15 | 34.8 | 56.01 | 82.06 | 0 | 0
2 | 5.7 | 20 | 20 | -1451.84 | 20 | 4.63 | 2.78 | 1.51 | 0 | 2.66 | 0 | 0 | 90 | 0 | 0
2 | 5.7 | 20 | 20 | -1306.21 | 20 | 4.63 | 2.78 | 1.47 | 0 | 0 | 0 | 0 | 90 | 0 | 0
2 | 5.7 | 20 | 20 | -1349.65 | 20 | 4.63 | 2.22 | 0.94 | 0 | 0 | 0 | 0 | 90 | 0 | 0
2 | 5.7 | 20 | 20 | -1358.89 | 20 | 4.63 | 2.22 | 0.91 | 0 | 0 | 0 | 0 | 90 | 0 | 0
2 | 5.7 | 20 | 20 | -1403.24 | 20 | 4.63 | 1.67 | 0.37 | 0 | 0 | 0 | 0 | 90 | 0 | 0
2 | 5.7 | 19 | 19 | -1541.97 | 20 | 4.63 | 1.67 | 0.37 | 0 | 0 | 0 | 0 | 90 | 0 | 0
2 | 5.7 | 18.12 | 18.12 | -1734.16 | 20 | 4.63 | 1.11 | -0.2 | 0 | 0 | 0 | 0 | 90 | 0 | 0
2 | 5.7 | 17.44 | 17.44 | -1758.46 | 20 | 4.63 | 1.11 | -0.2 | 0 | 0 | 0 | 0 | 90 | 0 | 0
2 | 5.7 | 17 | 17 | -1813.39 | 20 | 4.63 | 0.56 | -0.76 | 0 | 0 | 0 | 0 | 90 | 0 | 0
2 | 5.7 | 17 | 17 | -1866.14 | 20 | 4.63 | 0 | -1.3 | 0 | 0 | 0 | 0 | 90 | 0 | 0
2 | 5.7 | 17 | 17 | -1918.36 | 20 | 4.63 | -0.56 | -1.87 | 0 | 0 | 0 | 0 | 90 | 0 | 0
2 | 5.7 | 17 | 17 | -1969.94 | 20 | 4.63 | -1.11 | -2.43 | 0 | 0 | 0 | 0 | 90 | 0 | 0
2 | 5.7 | 17 | 17 | -2020.58 | 20 | 4.63 | -1.67 | -2.97 | 0 | 0 | 0 | 0 | 90 | 0 | 0
2 | 5.7 | 20 | 20 | -2063.17 | 20 | 4.63 | -2.22 | -3.5 | 0 | 0 | 0 | 0 | 90 | 0 | 0
2 | 5.7 | 20 | 20 | -1975.49 | 20 | 4.63 | -1.11 | -2.4 | 0 | 7.1 | 0 | 0 | 90 | 0 | 0
2 | 5.7 | 20 | 20 | -870.89 | 20 | 4.63 | 1.11 | -0.16 | 0 | 27.18 | 0 | -55.57 | 81.37 | 0 | 0
2 | 5.7 | 20 | 20 | -218.33 | 20 | 4.63 | 4.44 | 3.14 | 0 | 54.21 | 0 | -44.07 | 72.68 | 0 | 0
2 | 5.7 | 20.24 | 20.24 | 267.23 | 20 | 4.63 | 7.22 | 5.95 | 0 | 78.14 | 0 | -30.82 | 65.75 | 0 | 0
2 | 5.7 | 20.65 | 20.65 | 560.41 | 20 | 4.63 | 9.44 | 8.16 | 0 | 97.4 | 0 | -15.79 | 61.24 | 0 | 0
2 | 5.7 | 21.4 | 21.4 | 1145.18 | 20 | 4.63 | 11.67 | 10.38 | 0.01 | 101.96 | 89.64 | 0.42 | 59.71 | 0 | 0
2 | 5.7 | 21.75 | 21.75 | 823.15 | 20 | 4.63 | 12.22 | 10.95 | 18.68 | 92.17 | 75.48 | 16.6 | 61.4 | 0 | 0
2 | 5.7 | 21.85 | 21.85 | 582.43 | 20 | 4.63 | 12.22 | 10.95 | 63.14 | 81.53 | 61.44 | 31.54 | 66.05 | 0 | 0
2 | 5.7 | 21.65 | 21.65 | 152.9 | 20 | 4.63 | 11.11 | 9.84 | 125.37 | 55.42 | 47.71 | 44.7 | 73.08 | 0 | 0
2 | 5.7 | 21.06 | 21.06 | -465.31 | 20 | 4.63 | 9.44 | 8.16 | 86.74 | 20.44 | 34.73 | 56.12 | 81.85 | 0 | 0
2 | 5.7 | 20.39 | 20.39 | -810.86 | 20 | 4.63 | 7.78 | 6.52 | 0 | 3.55 | 0 | 0 | 90 | 0 | 0
2 | 5.7 | 20 | 20 | -757.89 | 20 | 4.63 | 7.22 | 5.95 | 0 | 0 | 0 | 0 | 90 | 0 | 0
2 | 5.7 | 20 | 20 | -835.43 | 20 | 4.63 | 6.67 | 5.38 | 0 | 0 | 0 | 0 | 90 | 0 | 0
2 | 5.7 | 20 | 20 | -942.61 | 20 | 4.63 | 5.56 | 4.31 | 0 | 0 | 0 | 0 | 90 | 0 | 0
2 | 5.7 | 20 | 20 | -1010.41 | 20 | 4.63 | 5 | 3.74 | 0 | 0 | 0 | 0 | 90 | 0 | 0
2 | 5.7 | 19.3 | 19.3 | -1204.05 | 20 | 4.63 | 4.44 | 3.18 | 0 | 0 | 0 | 0 | 90 | 0 | 0
2 | 5.7 | 18.62 | 18.62 | -1411.86 | 20 | 4.63 | 3.89 | 2.61 | 0 | 0 | 0 | 0 | 90 | 0 | 0
2 | 5.7 | 18.05 | 18.05 | -1485.6 | 20 | 4.63 | 3.33 | 2.07 | 0 | 0 | 0 | 0 | 90 | 0 | 0
2 | 5.7 | 17.55 | 17.55 | -1552.31 | 20 | 4.63 | 2.78 | 1.51 | 0 | 0 | 0 | 0 | 90 | 0 | 0
2 | 5.7 | 17.14 | 17.14 | -1577.44 | 20 | 4.63 | 2.78 | 1.51 | 0 | 0 | 0 | 0 | 90 | 0 | 0
2 | 5.7 | 17 | 17 | -1597.5 | 20 | 4.63 | 2.78 | 1.51 | 0 | 0 | 0 | 0 | 90 | 0 | 0
2 | 5.7 | 17 | 17 | -1651.54 | 20 | 4.63 | 2.22 | 0.94 | 0 | 0 | 0 | 0 | 90 | 0 | 0
2 | 5.7 | 17 | 17 | -1667.5 | 20 | 4.63 | 2.22 | 0.94 | 0 | 0 | 0 | 0 | 90 | 0 | 0
2 | 5.7 | 20 | 20 | -1646.86 | 20 | 4.63 | 1.67 | 0.4 | 0 | 0 | 0 | 0 | 90 | 0 | 0
2 | 5.7 | 20 | 20 | -1613.34 | 20 | 4.63 | 2.22 | 0.97 | 0 | 3.55 | 0 | 0 | 90 | 0 | 0
2 | 5.7 | 20 | 20 | -1563.48 | 20 | 4.63 | 2.78 | 1.51 | 0 | 6.21 | 0 | -55.78 | 81.23 | 0 | 0
2 | 5.7 | 20 | 20 | -1501.11 | 20 | 4.63 | 2.78 | 1.54 | 0 | 15.98 | 0 | -44.26 | 72.51 | 0 | 0
2 | 5.7 | 20 | 20 | -1225.43 | 20 | 4.63 | 4.44 | 3.18 | 0 | 38.66 | 0 | -30.99 | 65.56 | 0 | 0
2 | 5.7 | 20 | 20 | -1058.13 | 20 | 4.63 | 5.56 | 4.28 | 0 | 49.25 | 0 | -15.91 | 61.02 | 0 | 0
2 | 5.7 | 20 | 20 | -1022.51 | 20 | 4.63 | 6.11 | 4.85 | 0 | 46.16 | 89.69 | 0.36 | 59.47 | 0 | 0
2 | 5.7 | 20 | 20 | -924.32 | 20 | 4.63 | 6.67 | 5.42 | 0.44 | 49.83 | 75.51 | 16.6 | 61.16 | 0 | 0
2 | 5.7 | 20 | 20 | -564.62 | 20 | 4.63 | 7.22 | 5.95 | 26.93 | 62.4 | 61.45 | 31.6 | 65.81 | 0 | 0
2 | 5.7 | 20 | 20 | -484.09 | 20 | 4.63 | 7.78 | 6.52 | 102.69 | 51.58 | 47.69 | 44.79 | 72.85 | 0 | 0
2 | 5.7 | 20 | 20 | -863.12 | 20 | 4.63 | 7.22 | 5.95 | 90.01 | 20.28 | 34.66 | 56.24 | 81.64 | 0 | 0
2 | 5.7 | 20 | 20 | -1072.55 | 20 | 4.63 | 6.67 | 5.42 | 0 | 4.44 | 0 | 0 | 90 | 0 | 0
2 | 5.7 | 20 | 20 | -978.43 | 20 | 4.63 | 6.11 | 4.85 | 0 | 0 | 0 | 0 | 90 | 0 | 0
2 | 5.7 | 20 | 20 | -1022.59 | 20 | 4.63 | 5.56 | 4.28 | 0 | 0 | 0 | 0 | 90 | 0 | 0
2 | 5.7 | 20 | 20 | -1067.15 | 20 | 4.63 | 5 | 3.74 | 0 | 0 | 0 | 0 | 90 | 0 | 0
2 | 5.7 | 20 | 20 | -1112.18 | 20 | 4.63 | 4.44 | 3.18 | 0 | 0 | 0 | 0 | 90 | 0 | 0
2 | 5.7 | 19.17 | 19.17 | -1330.1 | 20 | 4.63 | 3.89 | 2.61 | 0 | 0 | 0 | 0 | 90 | 0 | 0
2 | 5.7 | 18.41 | 18.41 | -1526.66 | 20 | 4.63 | 3.33 | 2.04 | 0 | 0 | 0 | 0 | 90 | 0 | 0
2 | 5.7 | 17.78 | 17.78 | -1590.6 | 20 | 4.63 | 2.78 | 1.51 | 0 | 0 | 0 | 0 | 90 | 0 | 0
2 | 5.7 | 17.23 | 17.23 | -1686.28 | 20 | 4.63 | 1.67 | 0.4 | 0 | 0 | 0 | 0 | 90 | 0 | 0
2 | 5.7 | 17 | 17 | -1744.01 | 20 | 4.63 | 1.11 | -0.16 | 0 | 0 | 0 | 0 | 90 | 0 | 0
2 | 5.7 | 17 | 17 | -1799.24 | 20 | 4.63 | 0.56 | -0.73 | 0 | 0 | 0 | 0 | 90 | 0 | 0
2 | 5.7 | 17 | 17 | -1853.04 | 20 | 4.63 | 0 | -1.3 | 0 | 0 | 0 | 0 | 90 | 0 | 0
2 | 5.7 | 17 | 17 | -1943.37 | 20 | 4.63 | -1.11 | -2.4 | 0 | 0 | 0 | 0 | 90 | 0 | 0
2 | 5.7 | 20 | 20 | -1926.58 | 20 | 4.63 | -1.67 | -2.97 | 0 | 0 | 0 | 0 | 90 | 0 | 0
2 | 5.7 | 20 | 20 | -1929.66 | 20 | 4.63 | -1.67 | -2.93 | 0 | 4.44 | 0 | 0 | 90 | 0 | 0
2 | 5.7 | 20 | 20 | -1566.93 | 20 | 4.63 | 0 | -1.3 | 0 | 20.6 | 0 | -55.98 | 81.08 | 0 | 0
2 | 5.7 | 20 | 20 | -1066.51 | 20 | 4.63 | 1.67 | 0.4 | 0 | 46.75 | 0 | -44.45 | 72.34 | 0 | 0
2 | 5.7 | 20 | 20 | -585.81 | 20 | 4.63 | 3.89 | 2.61 | 0 | 70.72 | 0 | -31.15 | 65.36 | 0 | 0
2 | 5.7 | 20 | 20 | -360.05 | 20 | 4.63 | 5.56 | 4.28 | 0 | 86.58 | 0 | -16.03 | 60.79 | 0 | 0
2 | 5.7 | 20 | 20 | -410.03 | 20 | 4.63 | 6.11 | 4.85 | 0 | 80.14 | 89.75 | 0.3 | 59.23 | 0 | 0
2 | 5.7 | 20 | 20 | -613.53 | 20 | 4.63 | 6.67 | 5.38 | 1.77 | 68.79 | 75.54 | 16.6 | 60.91 | 0 | 0
2 | 5.7 | 20 | 20 | -724.77 | 20 | 4.63 | 6.11 | 4.85 | 7.83 | 58.2 | 61.45 | 31.66 | 65.57 | 0 | 0
2 | 5.7 | 20 | 20 | -803.78 | 20 | 4.63 | 5.56 | 4.31 | 45.08 | 42.86 | 47.66 | 44.89 | 72.62 | 0 | 0
2 | 5.7 | 20 | 20 | -956.34 | 20 | 4.63 | 5 | 3.74 | 114.4 | 22.1 | 34.59 | 56.36 | 81.42 | 0 | 0
2 | 5.7 | 20 | 20 | -1259.79 | 20 | 4.63 | 3.89 | 2.64 | 0 | 2.66 | 0 | 0 | 90 | 0 | 0
2 | 5.7 | 20 | 20 | -1164.68 | 20 | 4.63 | 3.33 | 2.07 | 0 | 0 | 0 | 0 | 90 | 0 | 0
2 | 5.7 | 20 | 20 | -1180 | 20 | 4.63 | 3.33 | 2.07 | 0 | 0 | 0 | 0 | 90 | 0 | 0
2 | 5.7 | 20 | 20 | -1230.12 | 20 | 4.63 | 2.78 | 1.51 | 0 | 0 | 0 | 0 | 90 | 0 | 0
2 | 5.7 | 20 | 20 | -1279.5 | 20 | 4.63 | 2.22 | 0.97 | 0 | 0 | 0 | 0 | 90 | 0 | 0
2 | 5.7 | 19.06 | 19.06 | -1464.44 | 20 | 4.63 | 2.22 | 0.94 | 0 | 0 | 0 | 0 | 90 | 0 | 0
2 | 5.7 | 18.22 | 18.22 | -1662.09 | 20 | 4.63 | 1.67 | 0.4 | 0 | 0 | 0 | 0 | 90 | 0 | 0
2 | 5.7 | 17.57 | 17.57 | -1690.94 | 20 | 4.63 | 1.67 | 0.37 | 0 | 0 | 0 | 0 | 90 | 0 | 0
2 | 5.7 | 17.02 | 17.02 | -1748.64 | 20 | 4.63 | 1.11 | -0.16 | 0 | 0 | 0 | 0 | 90 | 0 | 0
2 | 5.7 | 17 | 17 | -1766.56 | 20 | 4.63 | 1.11 | -0.16 | 0 | 0 | 0 | 0 | 90 | 0 | 0
2 | 5.7 | 17 | 17 | -1818.65 | 20 | 4.63 | 0.56 | -0.73 | 0 | 0 | 0 | 0 | 90 | 0 | 0
2 | 5.7 | 17 | 17 | -1832.62 | 20 | 4.63 | 0.56 | -0.73 | 0 | 0 | 0 | 0 | 90 | 0 | 0
2 | 5.7 | 17 | 17 | -1844.03 | 20 | 4.63 | 0.56 | -0.73 | 0 | 0 | 0 | 0 | 90 | 0 | 0
2 | 5.7 | 20 | 20 | -1883.36 | 20 | 4.63 | 0 | -1.26 | 0 | 0 | 0 | 0 | 90 | 0 | 0
2 | 5.7 | 20 | 20 | -1847.75 | 20 | 4.63 | 0.56 | -0.73 | 0 | 4.44 | 0 | 0 | 90 | 0 | 0
2 | 5.7 | 20 | 20 | -1256.7 | 20 | 4.63 | 2.22 | 0.94 | 0 | 22.73 | 0 | -56.19 | 80.93 | 0 | 0
2 | 5.7 | 20 | 20 | -783.12 | 20 | 4.63 | 4.44 | 3.18 | 0 | 51.42 | 0 | -44.64 | 72.16 | 0 | 0
2 | 5.7 | 20 | 20 | -907.3 | 20 | 4.63 | 5.56 | 4.28 | 0 | 51.77 | 0 | -31.32 | 65.15 | 0 | 0
2 | 5.7 | 20 | 20 | -1044.02 | 20 | 4.63 | 5.56 | 4.31 | 0 | 51.75 | 0 | -16.15 | 60.56 | 0 | 0
2 | 5.7 | 20 | 20 | -708.06 | 20 | 4.63 | 6.67 | 5.38 | 0 | 73.49 | 89.8 | 0.24 | 58.98 | 0 | 0
2 | 5.7 | 20 | 20 | -653.43 | 20 | 4.63 | 7.22 | 5.95 | 2.82 | 72.2 | 75.57 | 16.61 | 60.65 | 0 | 0
2 | 5.7 | 20 | 20 | -719.21 | 20 | 4.63 | 7.22 | 5.95 | 10.55 | 58.88 | 61.46 | 31.72 | 65.32 | 0 | 0
2 | 5.7 | 20 | 20 | -936.77 | 20 | 4.63 | 6.67 | 5.42 | 24.72 | 32.69 | 47.63 | 44.99 | 72.39 | 0 | 0
2 | 5.7 | 20 | 20 | -1223.29 | 20 | 4.63 | 6.11 | 4.85 | 0 | 7.1 | 34.51 | 56.49 | 81.2 | 0 | 0
2 | 5.7 | 20 | 20 | -1303.41 | 20 | 4.63 | 5 | 3.74 | 0 | 0.89 | 0 | 0 | 90 | 0 | 0
2 | 5.7 | 20 | 20 | -1182.29 | 20 | 4.63 | 4.44 | 3.18 | 0 | 0 | 0 | 0 | 90 | 0 | 0
2 | 5.7 | 20 | 20 | -1225.07 | 20 | 4.63 | 3.89 | 2.61 | 0 | 0 | 0 | 0 | 90 | 0 | 0
2 | 5.7 | 20 | 20 | -1270.03 | 20 | 4.63 | 3.33 | 2.07 | 0 | 0 | 0 | 0 | 90 | 0 | 0
2 | 5.7 | 20 | 20 | -1315.91 | 20 | 4.63 | 2.78 | 1.51 | 0 | 0 | 0 | 0 | 90 | 0 | 0
2 | 5.7 | 19.04 | 19.04 | -1492.75 | 20 | 4.63 | 2.22 | 0.94 | 0 | 0 | 0 | 0 | 90 | 0 | 0
2 | 5.7 | 18.18 | 18.18 | -1687.2 | 20 | 4.63 | 1.67 | 0.37 | 0 | 0 | 0 | 0 | 90 | 0 | 0
2 | 5.7 | 17.49 | 17.49 | -1750.19 | 20 | 4.63 | 1.11 | -0.16 | 0 | 0 | 0 | 0 | 90 | 0 | 0
2 | 5.7 | 17 | 17 | -1808.17 | 20 | 4.63 | 0.56 | -0.73 | 0 | 0 | 0 | 0 | 90 | 0 | 0
2 | 5.7 | 17 | 17 | -1863.4 | 20 | 4.63 | 0 | -1.3 | 0 | 0 | 0 | 0 | 90 | 0 | 0
2 | 5.7 | 17 | 17 | -1917.17 | 20 | 4.63 | -0.56 | -1.87 | 0 | 0 | 0 | 0 | 90 | 0 | 0
2 | 5.7 | 17 | 17 | -1969.93 | 20 | 4.63 | -1.11 | -2.43 | 0 | 0 | 0 | 0 | 90 | 0 | 0
2 | 5.7 | 17 | 17 | -2021.5 | 20 | 4.63 | -1.67 | -2.97 | 0 | 0 | 0 | 0 | 90 | 0 | 0
2 | 5.7 | 20 | 20 | -2103.03 | 20 | 4.63 | -2.78 | -4.07 | 0 | 0 | 0 | 0 | 90 | 0 | 0
2 | 5.7 | 20 | 20 | -2123.88 | 20 | 4.63 | -2.78 | -4.07 | 0 | 2.66 | 0 | 0 | 90 | 0 | 0
2 | 5.7 | 20 | 20 | -1605.2 | 20 | 4.63 | -1.11 | -2.4 | 0 | 21.66 | 0 | -56.39 | 80.77 | 0 | 0
2 | 5.7 | 20 | 20 | -628.3 | 20 | 4.63 | 2.22 | 0.94 | 0 | 58.47 | 0 | -44.83 | 71.97 | 0 | 0
2 | 5.7 | 20.16 | 20.16 | 162.99 | 20 | 4.63 | 5.56 | 4.25 | 0 | 89.2 | 0 | -31.48 | 64.94 | 0 | 0
2 | 5.7 | 20.53 | 20.53 | 477.11 | 20 | 4.63 | 7.78 | 6.49 | 0 | 104.73 | 0 | -16.27 | 60.32 | 0 | 0
2 | 5.7 | 21.24 | 21.24 | 1044.19 | 20 | 4.63 | 9.44 | 8.16 | 0 | 109.41 | 89.84 | 0.18 | 58.72 | 0 | 0
2 | 5.7 | 21.42 | 21.42 | 551.28 | 20 | 4.63 | 10 | 8.74 | 15.98 | 96.31 | 75.6 | 16.62 | 60.39 | 0 | 0
2 | 5.7 | 21.25 | 21.25 | 98.61 | 20 | 4.63 | 10 | 8.7 | 37.41 | 73.89 | 61.46 | 31.8 | 65.07 | 0 | 0
2 | 5.7 | 20.94 | 20.94 | -185.71 | 20 | 4.63 | 8.89 | 7.59 | 97.44 | 52.7 | 47.6 | 45.1 | 72.15 | 0 | 0
2 | 5.7 | 20.44 | 20.44 | -574.06 | 20 | 4.63 | 7.22 | 5.95 | 157.68 | 24.95 | 34.43 | 56.63 | 80.98 | 0 | 0
2 | 5.7 | 20 | 20 | -972.9 | 20 | 4.63 | 6.11 | 4.85 | 0 | 4.44 | 0 | 0 | 90 | 0 | 0
2 | 5.7 | 20 | 20 | -883.94 | 20 | 4.63 | 6.11 | 4.82 | 0 | 0 | 0 | 0 | 90 | 0 | 0
2 | 5.7 | 20 | 20 | -956.39 | 20 | 4.63 | 5.56 | 4.28 | 0 | 0 | 0 | 0 | 90 | 0 | 0
2 | 5.7 | 20 | 20 | -1023.91 | 20 | 4.63 | 5 | 3.71 | 0 | 0 | 0 | 0 | 90 | 0 | 0
2 | 5.7 | 20 | 20 | -1086.99 | 20 | 4.63 | 4.44 | 3.14 | 0 | 0 | 0 | 0 | 90 | 0 | 0
2 | 5.7 | 19.22 | 19.22 | -1276.81 | 20 | 4.63 | 3.89 | 2.61 | 0 | 0 | 0 | 0 | 90 | 0 | 0
2 | 5.7 | 18.5 | 18.5 | -1481.96 | 20 | 4.63 | 3.33 | 2.04 | 0 | 0 | 0 | 0 | 90 | 0 | 0
2 | 5.7 | 17.89 | 17.89 | -1553.57 | 20 | 4.63 | 2.78 | 1.51 | 0 | 0 | 0 | 0 | 90 | 0 | 0
2 | 5.7 | 17.37 | 17.37 | -1618.58 | 20 | 4.63 | 2.22 | 0.94 | 0 | 0 | 0 | 0 | 90 | 0 | 0
2 | 5.7 | 17 | 17 | -1679.77 | 20 | 4.63 | 1.67 | 0.37 | 0 | 0 | 0 | 0 | 90 | 0 | 0
2 | 5.7 | 17 | 17 | -1737.77 | 20 | 4.63 | 1.11 | -0.16 | 0 | 0 | 0 | 0 | 90 | 0 | 0
2 | 5.7 | 17 | 17 | -1794.31 | 20 | 4.63 | 0.56 | -0.73 | 0 | 0 | 0 | 0 | 90 | 0 | 0
2 | 5.7 | 17 | 17 | -1849.47 | 20 | 4.63 | 0 | -1.3 | 0 | 0 | 0 | 0 | 90 | 0 | 0
2 | 5.7 | 20 | 20 | -1895.4 | 20 | 4.63 | -0.56 | -1.83 | 0 | 0 | 0 | 0 | 90 | 0 | 0
2 | 5.7 | 20 | 20 | -1815.38 | 20 | 4.63 | 0.56 | -0.73 | 0 | 6.21 | 0 | 0 | 90 | 0 | 0
2 | 5.7 | 20 | 20 | -1611.42 | 20 | 4.63 | 1.67 | 0.37 | 0 | 18.95 | 0 | -56.6 | 80.6 | 0 | 0
2 | 5.7 | 20 | 20 | -1259.6 | 20 | 4.63 | 3.33 | 2.04 | 0 | 41.38 | 0 | -45.02 | 71.78 | 0 | 0
2 | 5.7 | 20 | 20 | -581.28 | 20 | 4.63 | 5.56 | 4.28 | 0 | 73.22 | 0 | -31.64 | 64.72 | 0 | 0
2 | 5.7 | 20 | 20 | -180.38 | 20 | 4.63 | 7.78 | 6.49 | 0 | 91.78 | 0 | -16.39 | 60.08 | 0 | 0
2 | 5.7 | 20.33 | 20.33 | 337.09 | 20 | 4.63 | 9.44 | 8.16 | 0 | 96.53 | 89.89 | 0.13 | 58.46 | 0 | 0
2 | 5.7 | 20.6 | 20.6 | 354.79 | 20 | 4.63 | 10 | 8.74 | 15.49 | 92.43 | 75.62 | 16.64 | 60.13 | 0 | 0
2 | 5.7 | 20.75 | 20.75 | 269.7 | 20 | 4.63 | 10.56 | 9.31 | 62.9 | 77.7 | 61.46 | 31.87 | 64.81 | 0 | 0
2 | 5.7 | 20.76 | 20.76 | 103.04 | 20 | 4.63 | 10.56 | 9.31 | 174.85 | 55.12 | 47.57 | 45.22 | 71.91 | 0 | 0
2 | 5.7 | 20.49 | 20.49 | -285.92 | 20 | 4.63 | 9.44 | 8.16 | 261.78 | 27.52 | 34.35 | 56.77 | 80.75 | 0 | 0
2 | 5.7 | 20 | 20 | -795.18 | 20 | 4.63 | 8.33 | 7.06 | 0 | 7.1 | 0 | 0 | 90 | 0 | 0
2 | 5.7 | 20 | 20 | -757.54 | 20 | 4.63 | 7.78 | 6.52 | 0 | 0 | 0 | 0 | 90 | 0 | 0
2 | 5.7 | 20 | 20 | -828.85 | 20 | 4.63 | 7.22 | 5.95 | 0 | 0 | 0 | 0 | 90 | 0 | 0
2 | 5.7 | 20 | 20 | -893.16 | 20 | 4.63 | 6.67 | 5.42 | 0 | 0 | 0 | 0 | 90 | 0 | 0
2 | 5.7 | 20 | 20 | -953.43 | 20 | 4.63 | 6.11 | 4.85 | 0 | 0 | 0 | 0 | 90 | 0 | 0
2 | 5.7 | 19.32 | 19.32 | -1140.64 | 20 | 4.63 | 5.56 | 4.31 | 0 | 0 | 0 | 0 | 90 | 0 | 0
2 | 5.7 | 18.66 | 18.66 | -1343.49 | 20 | 4.63 | 5 | 3.74 | 0 | 0 | 0 | 0 | 90 | 0 | 0
2 | 5.7 | 18.11 | 18.11 | -1413.51 | 20 | 4.63 | 4.44 | 3.18 | 0 | 0 | 0 | 0 | 90 | 0 | 0
2 | 5.7 | 17.67 | 17.67 | -1439.49 | 20 | 4.63 | 4.44 | 3.18 | 0 | 0 | 0 | 0 | 90 | 0 | 0
2 | 5.7 | 17.27 | 17.27 | -1497.06 | 20 | 4.63 | 3.89 | 2.61 | 0 | 0 | 0 | 0 | 90 | 0 | 0
2 | 5.7 | 17 | 17 | -1552.52 | 20 | 4.63 | 3.33 | 2.07 | 0 | 0 | 0 | 0 | 90 | 0 | 0
2 | 5.7 | 17 | 17 | -1606.39 | 20 | 4.63 | 2.78 | 1.54 | 0 | 0 | 0 | 0 | 90 | 0 | 0
2 | 5.7 | 17 | 17 | -1659.54 | 20 | 4.63 | 2.22 | 0.97 | 0 | 0 | 0 | 0 | 90 | 0 | 0
2 | 5.7 | 20 | 20 | -1703.77 | 20 | 4.63 | 1.67 | 0.43 | 0 | 0 | 0 | 0 | 90 | 0 | 0
2 | 5.7 | 20 | 20 | -1664.4 | 20 | 4.63 | 2.22 | 1 | 0 | 5.33 | 0 | 0 | 90 | 0 | 0
2 | 5.7 | 20 | 20 | -602.03 | 20 | 4.63 | 4.44 | 3.21 | 0 | 28.53 | 0 | -56.81 | 80.43 | 0 | 0
2 | 5.7 | 20 | 20 | -213.64 | 20 | 4.63 | 6.67 | 5.45 | 0 | 56.06 | 0 | -45.22 | 71.59 | 0 | 0
2 | 5.7 | 20.01 | 20.01 | -60.39 | 20 | 4.63 | 8.33 | 7.09 | 0 | 74.06 | 0 | -31.81 | 64.49 | 0 | 0
2 | 5.7 | 20 | 20 | -121.81 | 20 | 4.63 | 9.44 | 8.2 | 0 | 79.42 | 0 | -16.51 | 59.83 | 0 | 0
2 | 5.7 | 20 | 20 | -284.06 | 20 | 4.63 | 10 | 8.74 | 0 | 67.26 | 89.93 | 0.08 | 58.2 | 0 | 0
2 | 5.7 | 20 | 20 | -530.28 | 20 | 4.63 | 10 | 8.74 | 0.79 | 50.93 | 75.64 | 16.67 | 59.86 | 0 | 0
2 | 5.7 | 20 | 20 | -675.05 | 20 | 4.63 | 9.44 | 8.16 | 1.02 | 37.76 | 61.45 | 31.95 | 64.56 | 0 | 0
2 | 5.7 | 20 | 20 | -757.77 | 20 | 4.63 | 8.89 | 7.63 | 13.76 | 29.46 | 47.53 | 45.34 | 71.67 | 0 | 0
2 | 5.7 | 20 | 20 | -898.99 | 20 | 4.63 | 7.78 | 6.52 | 48.9 | 17.84 | 34.26 | 56.92 | 80.53 | 0 | 0
2 | 5.7 | 20 | 20 | -1044.82 | 20 | 4.63 | 7.22 | 5.95 | 0 | 3.55 | 0 | 0 | 90 | 0 | 0
2 | 5.7 | 20 | 20 | -947.19 | 20 | 4.63 | 6.67 | 5.38 | 0 | 0 | 0 | 0 | 90 | 0 | 0
2 | 5.7 | 20 | 20 | -994.23 | 20 | 4.63 | 6.11 | 4.85 | 0 | 0 | 0 | 0 | 90 | 0 | 0
2 | 5.7 | 20 | 20 | -1042.76 | 20 | 4.63 | 5.56 | 4.28 | 0 | 0 | 0 | 0 | 90 | 0 | 0
2 | 5.7 | 20 | 20 | -1090.66 | 20 | 4.63 | 5 | 3.74 | 0 | 0 | 0 | 0 | 90 | 0 | 0
2 | 5.7 | 19.21 | 19.21 | -1269.24 | 20 | 4.63 | 4.44 | 3.18 | 0 | 0 | 0 | 0 | 90 | 0 | 0
2 | 5.7 | 18.48 | 18.48 | -1465.07 | 20 | 4.63 | 3.89 | 2.61 | 0 | 0 | 0 | 0 | 90 | 0 | 0
2 | 5.7 | 17.88 | 17.88 | -1529.6 | 20 | 4.63 | 3.33 | 2.04 | 0 | 0 | 0 | 0 | 90 | 0 | 0
2 | 5.7 | 17.37 | 17.37 | -1588.53 | 20 | 4.63 | 2.78 | 1.47 | 0 | 0 | 0 | 0 | 90 | 0 | 0
2 | 5.7 | 17 | 17 | -1644.3 | 20 | 4.63 | 2.22 | 0.94 | 0 | 0 | 0 | 0 | 90 | 0 | 0
2 | 5.7 | 17 | 17 | -1698.57 | 20 | 4.63 | 1.67 | 0.37 | 0 | 0 | 0 | 0 | 90 | 0 | 0
2 | 5.7 | 17 | 17 | -1789.03 | 20 | 4.63 | 0.56 | -0.73 | 0 | 0 | 0 | 0 | 90 | 0 | 0
2 | 5.7 | 17 | 17 | -1843 | 20 | 4.63 | 0 | -1.26 | 0 | 0 | 0 | 0 | 90 | 0 | 0
2 | 5.7 | 20 | 20 | -1888.31 | 20 | 4.63 | -0.56 | -1.83 | 0 | 0 | 0 | 0 | 90 | 0 | 0
2 | 5.7 | 20 | 20 | -1790.2 | 20 | 4.63 | 0.56 | -0.73 | 0 | 8.88 | 0 | 0 | 90 | 0 | 0
2 | 5.7 | 20 | 20 | -782.71 | 20 | 4.63 | 2.78 | 1.51 | 0 | 28.81 | 0 | -57.02 | 80.25 | 0 | 0
2 | 5.7 | 20 | 20 | -456.73 | 20 | 4.63 | 5 | 3.71 | 0 | 53.19 | 0 | -45.41 | 71.39 | 0 | 0
2 | 5.7 | 20 | 20 | -93.58 | 20 | 4.63 | 7.22 | 5.92 | 0 | 76.71 | 0 | -31.97 | 64.27 | 0 | 0
2 | 5.7 | 20.32 | 20.32 | 341.3 | 20 | 4.63 | 8.89 | 7.59 | 0 | 99.97 | 0 | -16.62 | 59.57 | 0 | 0
2 | 5.7 | 21.02 | 21.02 | 953.38 | 20 | 4.63 | 10.56 | 9.27 | 0 | 106.76 | 89.97 | 0.04 | 57.93 | 0 | 0
2 | 5.7 | 21.32 | 21.32 | 631.32 | 20 | 4.63 | 11.11 | 9.81 | 16.4 | 94.62 | 75.66 | 16.69 | 59.59 | 0 | 0
2 | 5.7 | 21.44 | 21.44 | 461.98 | 20 | 4.63 | 11.11 | 9.81 | 64.59 | 80.96 | 61.44 | 32.04 | 64.29 | 0 | 0
2 | 5.7 | 21.46 | 21.46 | 331.21 | 20 | 4.63 | 11.11 | 9.81 | 192.35 | 62.42 | 47.49 | 45.47 | 71.42 | 0 | 0
2 | 5.7 | 21.15 | 21.15 | -137.24 | 20 | 4.63 | 9.44 | 8.16 | 288.47 | 30.67 | 34.17 | 57.08 | 80.3 | 0 | 0
2 | 5.7 | 20.52 | 20.52 | -711.55 | 20 | 4.63 | 8.33 | 7.06 | 0 | 6.21 | 0 | 0 | 90 | 0 | 0
2 | 5.7 | 20.08 | 20.08 | -683.91 | 20 | 4.63 | 7.78 | 6.49 | 0 | 0 | 0 | 0 | 90 | 0 | 0
2 | 5.7 | 20 | 20 | -765 | 20 | 4.63 | 7.22 | 5.95 | 0 | 0 | 0 | 0 | 90 | 0 | 0
2 | 5.7 | 20 | 20 | -837.76 | 20 | 4.63 | 6.67 | 5.38 | 0 | 0 | 0 | 0 | 90 | 0 | 0
2 | 5.7 | 20 | 20 | -941.12 | 20 | 4.63 | 5.56 | 4.28 | 0 | 0 | 0 | 0 | 90 | 0 | 0
2 | 5.7 | 19.34 | 19.34 | -1136.15 | 20 | 4.63 | 5 | 3.71 | 0 | 0 | 0 | 0 | 90 | 0 | 0
2 | 5.7 | 18.7 | 18.7 | -1344.76 | 20 | 4.63 | 4.44 | 3.14 | 0 | 0 | 0 | 0 | 90 | 0 | 0
2 | 5.7 | 18.16 | 18.16 | -1419.04 | 20 | 4.63 | 3.89 | 2.61 | 0 | 0 | 0 | 0 | 90 | 0 | 0
2 | 5.7 | 17.69 | 17.69 | -1486.18 | 20 | 4.63 | 3.33 | 2.04 | 0 | 0 | 0 | 0 | 90 | 0 | 0
2 | 5.7 | 17.26 | 17.26 | -1549.17 | 20 | 4.63 | 2.78 | 1.47 | 0 | 0 | 0 | 0 | 90 | 0 | 0
2 | 5.7 | 17 | 17 | -1608.78 | 20 | 4.63 | 2.22 | 0.94 | 0 | 0 | 0 | 0 | 90 | 0 | 0
2 | 5.7 | 17 | 17 | -1666.52 | 20 | 4.63 | 1.67 | 0.37 | 0 | 0 | 0 | 0 | 90 | 0 | 0
2 | 5.7 | 17 | 17 | -1722.24 | 20 | 4.63 | 1.11 | -0.16 | 0 | 0 | 0 | 0 | 90 | 0 | 0
2 | 5.7 | 20 | 20 | -1706.18 | 20 | 4.63 | 0.56 | -0.73 | 0 | 0 | 0 | 0 | 90 | 0 | 0
2 | 5.7 | 20 | 20 | -1676.47 | 20 | 4.63 | 1.11 | -0.16 | 0 | 3.55 | 0 | 0 | 90 | 0 | 0
2 | 5.7 | 20 | 20 | -1479.21 | 20 | 4.63 | 2.22 | 0.94 | 0 | 16.31 | 0 | -57.24 | 80.07 | 0 | 0
2 | 5.7 | 20 | 20 | -1431.47 | 20 | 4.63 | 2.78 | 1.51 | 0 | 19.9 | 0 | -45.61 | 71.18 | 0 | 0
2 | 5.7 | 20 | 20 | -964.54 | 20 | 4.63 | 3.89 | 2.61 | 0 | 46.47 | 0 | -32.14 | 64.03 | 0 | 0
2 | 5.7 | 20 | 20 | -465.54 | 20 | 4.63 | 6.11 | 4.82 | 0 | 81.92 | 0 | -16.73 | 59.31 | 0 | 0
2 | 5.7 | 20 | 20 | -510.55 | 20 | 4.63 | 7.22 | 5.92 | 0 | 72.91 | 0 | 0 | 57.65 | 0 | 0
2 | 5.7 | 20 | 20 | -576.67 | 20 | 4.63 | 7.78 | 6.49 | 2.44 | 62 | 75.67 | 16.73 | 59.31 | 0 | 0
2 | 5.7 | 20 | 20 | -670.94 | 20 | 4.63 | 7.78 | 6.49 | 8.5 | 49.75 | 61.43 | 32.14 | 64.03 | 0 | 0
2 | 5.7 | 20 | 20 | -902.52 | 20 | 4.63 | 7.22 | 5.92 | 3.46 | 28.88 | 47.45 | 45.6 | 71.18 | 0 | 0
2 | 5.7 | 20 | 20 | -1086.02 | 20 | 4.63 | 6.11 | 4.82 | 7.71 | 14.82 | 34.08 | 57.24 | 80.07 | 0 | 0
2 | 5.7 | 20 | 20 | -1155.14 | 20 | 4.63 | 5.56 | 4.28 | 0 | 4.44 | 0 | 0 | 90 | 0 | 0
2 | 5.7 | 20 | 20 | -1053.62 | 20 | 4.63 | 5 | 3.71 | 0 | 0 | 0 | 0 | 90 | 0 | 0
2 | 5.7 | 20 | 20 | -1095.81 | 20 | 4.63 | 4.44 | 3.18 | 0 | 0 | 0 | 0 | 90 | 0 | 0
2 | 5.7 | 20 | 20 | -1140.66 | 20 | 4.63 | 3.89 | 2.61 | 0 | 0 | 0 | 0 | 90 | 0 | 0
2 | 5.7 | 20 | 20 | -1148.79 | 20 | 4.63 | 3.89 | 2.61 | 0 | 0 | 0 | 0 | 90 | 0 | 0
2 | 5.7 | 19.14 | 19.14 | -1365.27 | 20 | 4.63 | 3.33 | 2.04 | 0 | 0 | 0 | 0 | 90 | 0 | 0
2 | 5.7 | 18.36 | 18.36 | -1560.77 | 20 | 4.63 | 2.78 | 1.51 | 0 | 0 | 0 | 0 | 90 | 0 | 0
2 | 5.7 | 17.73 | 17.73 | -1624.86 | 20 | 4.63 | 2.22 | 0.94 | 0 | 0 | 0 | 0 | 90 | 0 | 0
2 | 5.7 | 17.19 | 17.19 | -1683.37 | 20 | 4.63 | 1.67 | 0.37 | 0 | 0 | 0 | 0 | 90 | 0 | 0
2 | 5.7 | 17 | 17 | -1739.15 | 20 | 4.63 | 1.11 | -0.2 | 0 | 0 | 0 | 0 | 90 | 0 | 0
2 | 5.7 | 17 | 17 | -1792.8 | 20 | 4.63 | 0.56 | -0.73 | 0 | 0 | 0 | 0 | 90 | 0 | 0
2 | 5.7 | 17 | 17 | -1845.79 | 20 | 4.63 | 0 | -1.3 | 0 | 0 | 0 | 0 | 90 | 0 | 0
2 | 5.7 | 17 | 17 | -1898.06 | 20 | 4.63 | -0.56 | -1.87 | 0 | 0 | 0 | 0 | 90 | 0 | 0
2 | 5.7 | 20 | 20 | -1878.39 | 20 | 4.63 | -1.11 | -2.4 | 0 | 0 | 0 | 0 | 90 | 0 | 0
2 | 5.7 | 20 | 20 | -1902.72 | 20 | 4.63 | -1.11 | -2.4 | 0 | 0.89 | 0 | -67.73 | 89.98 | 0 | 0
2 | 5.7 | 20 | 20 | -1839.61 | 20 | 4.63 | -0.56 | -1.87 | 0 | 6.21 | 0 | -57.45 | 79.88 | 0 | 0
2 | 5.7 | 20 | 20 | -1812.53 | 20 | 4.63 | -0.56 | -1.83 | 0 | 10.65 | 0 | -45.8 | 70.96 | 0 | 0
2 | 5.7 | 20 | 20 | -1757.28 | 20 | 4.63 | 0 | -1.3 | 0 | 13.32 | 0 | -32.3 | 63.79 | 0 | 0
2 | 5.7 | 20 | 20 | -1641.84 | 20 | 4.63 | 0.56 | -0.73 | 0 | 24.86 | 0 | -16.84 | 59.04 | 0 | 0
2 | 5.7 | 20 | 20 | -1541.33 | 20 | 4.63 | 1.11 | -0.2 | 0 | 32.85 | 0 | -0.04 | 57.37 | 0 | 0
2 | 5.7 | 20 | 20 | -1441.11 | 20 | 4.63 | 1.67 | 0.37 | 0.26 | 38.57 | 75.68 | 16.77 | 59.03 | 0 | 0
2 | 5.7 | 20 | 20 | -1380.9 | 20 | 4.63 | 2.22 | 0.91 | 1.36 | 39.38 | 61.42 | 32.23 | 63.76 | 0 | 0
2 | 5.7 | 20 | 20 | -1536.07 | 20 | 4.63 | 1.67 | 0.37 | 0.87 | 20.31 | 47.4 | 45.74 | 70.93 | 0 | 0
2 | 5.7 | 20 | 20 | -1641.16 | 20 | 4.63 | 1.67 | 0.37 | 0 | 5.33 | 33.98 | 57.4 | 79.84 | 0 | 0
2 | 5.7 | 20 | 20 | -1637.65 | 20 | 4.63 | 1.11 | -0.16 | 0 | 0 | 0 | 67.68 | 89.93 | 0 | 0
2 | 5.7 | 20 | 20 | -1472.25 | 20 | 4.63 | 1.11 | -0.16 | 0 | 0 | 0 | 0 | 90 | 0 | 0
2 | 5.7 | 20 | 20 | -1501.92 | 20 | 4.63 | 0.56 | -0.7 | 0 | 0 | 0 | 0 | 90 | 0 | 0
2 | 5.7 | 20 | 20 | -1500.17 | 20 | 4.63 | 0.56 | -0.7 | 0 | 0 | 0 | 0 | 90 | 0 | 0
2 | 5.7 | 20 | 20 | -1499.55 | 20 | 4.63 | 0.56 | -0.73 | 0 | 0 | 0 | 0 | 90 | 0 | 0
2 | 5.7 | 18.91 | 18.91 | -1671.98 | 20 | 4.63 | 0.56 | -0.73 | 0 | 0 | 0 | 0 | 90 | 0 | 0
2 | 5.7 | 17.97 | 17.97 | -1860.57 | 20 | 4.63 | 0 | -1.26 | 0 | 0 | 0 | 0 | 90 | 0 | 0
2 | 5.7 | 17.24 | 17.24 | -1881.62 | 20 | 4.63 | 0 | -1.26 | 0 | 0 | 0 | 0 | 90 | 0 | 0
2 | 5.7 | 17 | 17 | -1896.28 | 20 | 4.63 | 0 | -1.3 | 0 | 0 | 0 | 0 | 90 | 0 | 0
2 | 5.7 | 17 | 17 | -1907.32 | 20 | 4.63 | 0 | -1.3 | 0 | 0 | 0 | 0 | 90 | 0 | 0
2 | 5.7 | 17 | 17 | -1916.41 | 20 | 4.63 | 0 | -1.3 | 0 | 0 | 0 | 0 | 90 | 0 | 0
2 | 5.7 | 17 | 17 | -1924.1 | 20 | 4.63 | 0 | -1.3 | 0 | 0 | 0 | 0 | 90 | 0 | 0
2 | 5.7 | 17 | 17 | -1930.3 | 20 | 4.63 | 0 | -1.26 | 0 | 0 | 0 | 0 | 90 | 0 | 0
2 | 5.7 | 20 | 20 | -1928.35 | 20 | 4.63 | 0 | -1.26 | 0 | 0 | 0 | 0 | 90 | 0 | 0
2 | 5.7 | 20 | 20 | -1892.82 | 20 | 4.63 | 0.56 | -0.7 | 0 | 3.55 | 0 | -67.96 | 89.8 | 0 | 0
2 | 5.7 | 20 | 20 | -1839.72 | 20 | 4.63 | 1.11 | -0.16 | 0 | 6.21 | 0 | -57.67 | 79.69 | 0 | 0
2 | 5.7 | 20 | 20 | -1826.71 | 20 | 4.63 | 1.11 | -0.16 | 0 | 7.99 | 0 | -46 | 70.75 | 0 | 0
2 | 5.7 | 20 | 20 | -1476.86 | 20 | 4.63 | 2.22 | 0.97 | 0 | 36.66 | 0 | -32.47 | 63.54 | 0 | 0
2 | 5.7 | 20 | 20 | -1172.53 | 20 | 4.63 | 3.89 | 2.64 | 0 | 61.03 | 0 | -16.95 | 58.77 | 0 | 0
2 | 5.7 | 20 | 20 | -913.37 | 20 | 4.63 | 5.56 | 4.28 | 0 | 70.26 | 0 | -0.08 | 57.08 | 0 | 0
2 | 5.7 | 20 | 20 | -800.8 | 20 | 4.63 | 6.67 | 5.38 | 3.57 | 65.97 | 75.69 | 16.81 | 58.74 | 0 | 0
2 | 5.7 | 20 | 20 | -1004.97 | 20 | 4.63 | 6.67 | 5.38 | 3.06 | 43.99 | 61.4 | 32.34 | 63.49 | 0 | 0
2 | 5.7 | 20 | 20 | -1148.47 | 20 | 4.63 | 6.11 | 4.85 | 3.49 | 29.76 | 47.35 | 45.89 | 70.67 | 0 | 0
2 | 5.7 | 20 | 20 | -1303.25 | 20 | 4.63 | 5.56 | 4.28 | 6.22 | 13.08 | 33.88 | 57.57 | 79.61 | 0 | 0
2 | 5.7 | 20 | 20 | -1375.36 | 20 | 4.63 | 5 | 3.71 | 0 | 0.89 | 0 | 67.87 | 89.71 | 0 | 0
2 | 5.7 | 20 | 20 | -1245.7 | 20 | 4.63 | 4.44 | 3.18 | 0 | 0 | 0 | 0 | 90 | 0 | 0
2 | 5.7 | 20 | 20 | -1281.98 | 20 | 4.63 | 3.89 | 2.61 | 0 | 0 | 0 | 0 | 90 | 0 | 0
2 | 5.7 | 20 | 20 | -1284.78 | 20 | 4.63 | 3.89 | 2.61 | 0 | 0 | 0 | 0 | 90 | 0 | 0
2 | 5.7 | 20 | 20 | -1324.31 | 20 | 4.63 | 3.33 | 2.04 | 0 | 0 | 0 | 0 | 90 | 0 | 0
2 | 5.7 | 19.03 | 19.03 | -1496.25 | 20 | 4.63 | 2.78 | 1.47 | 0 | 0 | 0 | 0 | 90 | 0 | 0
2 | 5.7 | 18.18 | 18.18 | -1686.25 | 20 | 4.63 | 2.22 | 0.94 | 0 | 0 | 0 | 0 | 90 | 0 | 0
2 | 5.7 | 17.49 | 17.49 | -1746.27 | 20 | 4.63 | 1.67 | 0.37 | 0 | 0 | 0 | 0 | 90 | 0 | 0
2 | 5.7 | 17 | 17 | -1801.42 | 20 | 4.63 | 1.11 | -0.2 | 0 | 0 | 0 | 0 | 90 | 0 | 0
2 | 5.7 | 17 | 17 | -1854.23 | 20 | 4.63 | 0.56 | -0.76 | 0 | 0 | 0 | 0 | 90 | 0 | 0
2 | 5.7 | 17 | 17 | -1943.3 | 20 | 4.63 | -0.56 | -1.87 | 0 | 0 | 0 | 0 | 90 | 0 | 0
2 | 5.7 | 17 | 17 | -1996.27 | 20 | 4.63 | -1.11 | -2.43 | 0 | 0 | 0 | 0 | 90 | 0 | 0
2 | 5.7 | 17 | 17 | -2047.53 | 20 | 4.63 | -1.67 | -2.97 | 0 | 0 | 0 | 0 | 90 | 0 | 0
2 | 5.7 | 20 | 20 | -2090.82 | 20 | 4.63 | -2.22 | -3.53 | 0 | 0 | 0 | 0 | 90 | 0 | 0
2 | 5.7 | 20 | 20 | -2029.97 | 20 | 4.63 | -1.67 | -2.97 | 0 | 8.88 | 0 | -68.19 | 89.63 | 0 | 0
2 | 5.7 | 20 | 20 | -1309.99 | 20 | 4.63 | 0.56 | -0.76 | 0 | 27.11 | 0 | -57.89 | 79.49 | 0 | 0
2 | 5.7 | 20 | 20 | -984.09 | 20 | 4.63 | 2.78 | 1.47 | 0 | 50.09 | 0 | -46.2 | 70.52 | 0 | 0
2 | 5.7 | 20 | 20 | -1005.24 | 20 | 4.63 | 3.89 | 2.58 | 0 | 59.22 | 0 | -32.63 | 63.29 | 0 | 0
2 | 5.7 | 20 | 20 | -1053.21 | 20 | 4.63 | 4.44 | 3.14 | 0 | 61.28 | 0 | -17.06 | 58.5 | 0 | 0
2 | 5.7 | 20 | 20 | -962.62 | 20 | 4.63 | 5 | 3.68 | 0 | 66.09 | 0 | -0.11 | 56.79 | 0 | 0
2 | 5.7 | 20 | 20 | -798.91 | 20 | 4.63 | 5.56 | 4.25 | 3.84 | 69.85 | 75.69 | 16.86 | 58.45 | 0 | 0
2 | 5.7 | 20 | 20 | -846.19 | 20 | 4.63 | 5.56 | 4.25 | 15.68 | 59.04 | 61.38 | 32.45 | 63.21 | 0 | 0
2 | 5.7 | 20 | 20 | -1058.07 | 20 | 4.63 | 5 | 3.68 | 26.28 | 39.39 | 47.3 | 46.04 | 70.42 | 0 | 0
2 | 5.7 | 20 | 20 | -1186.24 | 20 | 4.63 | 4.44 | 3.11 | 78.12 | 22.78 | 33.78 | 57.75 | 79.37 | 0 | 0
2 | 5.7 | 20 | 20 | -1404.58 | 20 | 4.63 | 3.33 | 2.01 | 0 | 7.1 | 0 | 68.07 | 89.49 | 0 | 0
2 | 5.7 | 20 | 20 | -1326.88 | 20 | 4.63 | 2.78 | 1.47 | 0 | 0 | 0 | 0 | 90 | 0 | 0
2 | 5.7 | 20 | 20 | -1376.05 | 20 | 4.63 | 2.22 | 0.91 | 0 | 0 | 0 | 0 | 90 | 0 | 0
2 | 5.7 | 20 | 20 | -1425.29 | 20 | 4.63 | 1.67 | 0.34 | 0 | 0 | 0 | 0 | 90 | 0 | 0
2 | 5.7 | 20 | 20 | -1473.48 | 20 | 4.63 | 1.11 | -0.2 | 0 | 0 | 0 | 0 | 90 | 0 | 0
2 | 5.7 | 18.92 | 18.92 | -1652.49 | 20 | 4.63 | 0.56 | -0.76 | 0 | 0 | 0 | 0 | 90 | 0 | 0
2 | 5.7 | 17.97 | 17.97 | -1848.67 | 20 | 4.63 | 0 | -1.33 | 0 | 0 | 0 | 0 | 90 | 0 | 0
2 | 5.7 | 17.21 | 17.21 | -1913.52 | 20 | 4.63 | -0.56 | -1.9 | 0 | 0 | 0 | 0 | 90 | 0 | 0
2 | 5.7 | 17 | 17 | -1971.96 | 20 | 4.63 | -1.11 | -2.43 | 0 | 0 | 0 | 0 | 90 | 0 | 0
2 | 5.7 | 17 | 17 | -2028.08 | 20 | 4.63 | -1.67 | -3 | 0 | 0 | 0 | 0 | 90 | 0 | 0
2 | 5.7 | 17 | 17 | -2082.61 | 20 | 4.63 | -2.22 | -3.57 | 0 | 0 | 0 | 0 | 90 | 0 | 0
2 | 5.7 | 17 | 17 | -2097.8 | 20 | 4.63 | -2.22 | -3.57 | 0 | 0 | 0 | 0 | 90 | 0 | 0
2 | 5.7 | 17 | 17 | -2148.29 | 20 | 4.63 | -2.78 | -4.14 | 0 | 0 | 0 | 0 | 90 | 0 | 0
2 | 5.7 | 20 | 20 | -2190.74 | 20 | 4.63 | -3.33 | -4.67 | 0 | 0 | 0 | 0 | 90 | 0 | 0
2 | 5.7 | 20 | 20 | -2080.79 | 20 | 4.63 | -2.22 | -3.57 | 0 | 10.65 | 0 | -68.42 | 89.44 | 0 | 0
2 | 5.7 | 20 | 20 | -987.14 | 20 | 4.63 | 0.56 | -0.76 | 0 | 31.82 | 0 | -58.11 | 79.29 | 0 | 0
2 | 5.7 | 20 | 20 | -313.93 | 20 | 4.63 | 3.33 | 2.01 | 0 | 65.28 | 0 | -46.4 | 70.29 | 0 | 0
2 | 5.7 | 20.02 | 20.02 | -25.15 | 20 | 4.63 | 5.56 | 4.21 | 0 | 88.39 | 0 | -32.8 | 63.03 | 0 | 0
2 | 5.7 | 20.1 | 20.1 | 49.46 | 20 | 4.63 | 7.22 | 5.88 | 0 | 99.64 | 0 | -17.17 | 58.21 | 0 | 0
2 | 5.7 | 20.53 | 20.53 | 526.84 | 20 | 4.63 | 8.89 | 7.52 | 0 | 115.67 | 0 | -0.14 | 56.5 | 0 | 0
2 | 5.7 | 21.1 | 21.1 | 848.49 | 20 | 4.63 | 10 | 8.62 | 23.94 | 112.5 | 75.69 | 16.91 | 58.16 | 0 | 0
2 | 5.7 | 21.35 | 21.35 | 585.18 | 20 | 4.63 | 10 | 8.66 | 89.07 | 92.37 | 61.36 | 32.57 | 62.94 | 0 | 0
2 | 5.7 | 21.38 | 21.38 | 338.05 | 20 | 4.63 | 10 | 8.62 | 231.41 | 69.89 | 47.24 | 46.2 | 70.16 | 0 | 0
2 | 5.7 | 21.01 | 21.01 | -211.91 | 20 | 4.63 | 8.33 | 6.99 | 309.31 | 35.13 | 33.67 | 57.93 | 79.14 | 0 | 0
2 | 5.7 | 20.33 | 20.33 | -808.19 | 20 | 4.63 | 7.22 | 5.88 | 0 | 8.88 | 0 | 68.27 | 89.28 | 0 | 0
2 | 5.7 | 20 | 20 | -838.56 | 20 | 4.63 | 6.11 | 4.78 | 0 | 0 | 0 | 0 | 90 | 0 | 0
2 | 5.7 | 20 | 20 | -927.36 | 20 | 4.63 | 5.56 | 4.21 | 0 | 0 | 0 | 0 | 90 | 0 | 0
2 | 5.7 | 20 | 20 | -1041.71 | 20 | 4.63 | 4.44 | 3.11 | 0 | 0 | 0 | 0 | 90 | 0 | 0
2 | 5.7 | 20 | 20 | -1114.14 | 20 | 4.63 | 3.89 | 2.54 | 0 | 0 | 0 | 0 | 90 | 0 | 0
2 | 5.7 | 19.17 | 19.17 | -1348.23 | 20 | 4.63 | 2.78 | 1.44 | 0 | 0 | 0 | 0 | 90 | 0 | 0
2 | 5.7 | 18.37 | 18.37 | -1598.51 | 20 | 4.63 | 1.67 | 0.3 | 0 | 0 | 0 | 0 | 90 | 0 | 0
2 | 5.7 | 17.71 | 17.71 | -1677.79 | 20 | 4.63 | 1.11 | -0.23 | 0 | 0 | 0 | 0 | 90 | 0 | 0
2 | 5.7 | 17.11 | 17.11 | -1785.99 | 20 | 4.63 | 0 | -1.33 | 0 | 0 | 0 | 0 | 90 | 0 | 0
2 | 5.7 | 17 | 17 | -1854.28 | 20 | 4.63 | -0.56 | -1.95 | 0 | 0 | 0 | 0 | 90 | 0 | 0
2 | 5.7 | 17 | 17 | -1955.47 | 20 | 4.63 | -1.67 | -3.04 | 0 | 0 | 0 | 0 | 90 | 0 | 0
2 | 5.7 | 17 | 17 | -2018.36 | 20 | 4.63 | -2.22 | -3.61 | 0 | 0 | 0 | 0 | 90 | 0 | 0
2 | 5.7 | 17 | 17 | -2116.19 | 20 | 4.63 | -3.33 | -4.71 | 0 | 0 | 0 | 0 | 90 | 0 | 0
2 | 5.7 | 20 | 20 | -2206.62 | 20 | 4.63 | -4.44 | -5.8 | 0 | 0 | 0 | 0 | 90 | 0 | 0
2 | 5.7 | 20 | 20 | -2174.31 | 20 | 4.63 | -3.89 | -5.28 | 0 | 6.21 | 0 | -68.66 | 89.25 | 0 | 0
2 | 5.7 | 20 | 20 | -1733.02 | 20 | 4.63 | -2.22 | -3.57 | 0 | 23.65 | 0 | -58.33 | 79.08 | 0 | 0
2 | 5.7 | 20 | 20 | -1399.1 | 20 | 4.63 | 0 | -1.37 | 0 | 45.47 | 0 | -46.6 | 70.06 | 0 | 0
2 | 5.7 | 20 | 20 | -602.59 | 20 | 4.63 | 2.22 | 0.87 | 0 | 81.1 | 0 | -32.96 | 62.77 | 0 | 0
2 | 5.7 | 20 | 20 | -87.46 | 20 | 4.63 | 4.44 | 3.07 | 0 | 109.73 | 0 | -17.28 | 57.93 | 0 | 0
2 | 5.7 | 20.27 | 20.27 | 264.27 | 20 | 4.63 | 6.11 | 4.74 | 0 | 118.35 | 0 | -0.16 | 56.2 | 0 | 0
2 | 5.7 | 20.51 | 20.51 | 287.97 | 20 | 4.63 | 6.67 | 5.31 | 18.03 | 106.86 | 75.69 | 16.97 | 57.86 | 0 | 0
2 | 5.7 | 20.41 | 20.41 | -92.54 | 20 | 4.63 | 7.22 | 5.84 | 49.9 | 78.79 | 61.33 | 32.69 | 62.65 | 0 | 0
2 | 5.7 | 20.16 | 20.16 | -360.16 | 20 | 4.63 | 6.11 | 4.78 | 136.13 | 57.58 | 47.18 | 46.36 | 69.9 | 0 | 0
2 | 5.7 | 20 | 20 | -823.92 | 20 | 4.63 | 5 | 3.64 | 142.02 | 26.4 | 33.56 | 58.12 | 78.9 | 0 | 0
2 | 5.7 | 20 | 20 | -1180.54 | 20 | 4.63 | 3.89 | 2.54 | 0 | 6.21 | 0 | 68.47 | 89.06 | 0 | 0
2 | 5.7 | 20 | 20 | -1131.04 | 20 | 4.63 | 3.33 | 2.01 | 0 | 0 | 0 | 0 | 90 | 0 | 0
2 | 5.7 | 20 | 20 | -1202.69 | 20 | 4.63 | 2.78 | 1.44 | 0 | 0 | 0 | 0 | 90 | 0 | 0
2 | 5.7 | 20 | 20 | -1268.99 | 20 | 4.63 | 2.22 | 0.87 | 0 | 0 | 0 | 0 | 90 | 0 | 0
2 | 5.7 | 20 | 20 | -1330.57 | 20 | 4.63 | 1.67 | 0.34 | 0 | 0 | 0 | 0 | 90 | 0 | 0
2 | 5.7 | 19.02 | 19.02 | -1520.28 | 20 | 4.63 | 1.11 | -0.23 | 0 | 0 | 0 | 0 | 90 | 0 | 0
2 | 5.7 | 18.13 | 18.13 | -1762.5 | 20 | 4.63 | 0 | -1.33 | 0 | 0 | 0 | 0 | 90 | 0 | 0
2 | 5.7 | 17.42 | 17.42 | -1798.62 | 20 | 4.63 | 0 | -1.33 | 0 | 0 | 0 | 0 | 90 | 0 | 0
2 | 5.7 | 17 | 17 | -1862.87 | 20 | 4.63 | -0.56 | -1.9 | 0 | 0 | 0 | 0 | 90 | 0 | 0
2 | 5.7 | 17 | 17 | -1885.67 | 20 | 4.63 | -0.56 | -1.9 | 0 | 0 | 0 | 0 | 90 | 0 | 0
2 | 5.7 | 17 | 17 | -1941.57 | 20 | 4.63 | -1.11 | -2.43 | 0 | 0 | 0 | 0 | 90 | 0 | 0
2 | 5.7 | 17 | 17 | -1959.41 | 20 | 4.63 | -1.11 | -2.47 | 0 | 0 | 0 | 0 | 90 | 0 | 0
2 | 5.7 | 17 | 17 | -2011.31 | 20 | 4.63 | -1.67 | -3 | 0 | 0 | 0 | 0 | 90 | 0 | 0
2 | 5.7 | 20 | 20 | -2055.41 | 20 | 4.63 | -2.22 | -3.53 | 0 | 0 | 0 | 0 | 90 | 0 | 0
2 | 5.7 | 20 | 20 | -2086.04 | 20 | 4.63 | -2.22 | -3.53 | 0 | 0.89 | 0 | -68.89 | 89.06 | 0 | 0
2 | 5.7 | 20 | 20 | -2098.84 | 20 | 4.63 | -2.22 | -3.53 | 0 | 0.89 | 0 | -58.55 | 78.86 | 0 | 0
2 | 5.7 | 20 | 20 | -2030.63 | 20 | 4.63 | -1.67 | -2.97 | 0 | 7.1 | 0 | -46.8 | 69.82 | 0 | 0
2 | 5.7 | 20 | 20 | -1827.76 | 20 | 4.63 | -0.56 | -1.87 | 0 | 26.49 | 0 | -33.13 | 62.5 | 0 | 0
2 | 5.7 | 20 | 20 | -1573.49 | 20 | 4.63 | 1.11 | -0.2 | 0 | 44.59 | 0 | -17.38 | 57.63 | 0 | 0
2 | 5.7 | 20 | 20 | -1198.29 | 20 | 4.63 | 2.78 | 1.44 | 0 | 65.43 | 0 | -0.18 | 55.89 | 0 | 0
2 | 5.7 | 20 | 20 | -1140.58 | 20 | 4.63 | 3.33 | 2.01 | 3.16 | 58.61 | 75.69 | 17.03 | 57.56 | 0 | 0
2 | 5.7 | 20 | 20 | -1101.57 | 20 | 4.63 | 3.89 | 2.58 | 16.43 | 49.67 | 61.3 | 32.82 | 62.37 | 0 | 0
2 | 5.7 | 20 | 20 | -933.62 | 20 | 4.63 | 4.44 | 3.11 | 87.94 | 52.86 | 47.12 | 46.53 | 69.64 | 0 | 0
2 | 5.7 | 20 | 20 | -1161.26 | 20 | 4.63 | 3.89 | 2.58 | 126.89 | 28.69 | 33.45 | 58.32 | 78.66 | 0 | 0
2 | 5.7 | 20 | 20 | -1397.77 | 20 | 4.63 | 3.33 | 2.04 | 0 | 10.65 | 0 | 68.68 | 88.84 | 0 | 0
2 | 5.7 | 20 | 20 | -1300.47 | 20 | 4.63 | 3.33 | 2.04 | 0 | 0 | 0 | 0 | 90 | 0 | 0
2 | 5.7 | 20 | 20 | -1344.63 | 20 | 4.63 | 2.78 | 1.47 | 0 | 0 | 0 | 0 | 90 | 0 | 0
2 | 5.7 | 20 | 20 | -1388.96 | 20 | 4.63 | 2.22 | 0.94 | 0 | 0 | 0 | 0 | 90 | 0 | 0
2 | 5.7 | 20 | 20 | -1396.74 | 20 | 4.63 | 2.22 | 0.91 | 0 | 0 | 0 | 0 | 90 | 0 | 0
2 | 5.7 | 18.98 | 18.98 | -1570.1 | 20 | 4.63 | 1.67 | 0.37 | 0 | 0 | 0 | 0 | 90 | 0 | 0
2 | 5.7 | 18.08 | 18.08 | -1762.33 | 20 | 4.63 | 1.11 | -0.2 | 0 | 0 | 0 | 0 | 90 | 0 | 0
2 | 5.7 | 17.36 | 17.36 | -1823.53 | 20 | 4.63 | 0.56 | -0.73 | 0 | 0 | 0 | 0 | 90 | 0 | 0
2 | 5.7 | 17 | 17 | -1842.58 | 20 | 4.63 | 0.56 | -0.76 | 0 | 0 | 0 | 0 | 90 | 0 | 0
2 | 5.7 | 17 | 17 | -1894.03 | 20 | 4.63 | 0 | -1.3 | 0 | 0 | 0 | 0 | 90 | 0 | 0
2 | 5.7 | 17 | 17 | -1945.36 | 20 | 4.63 | -0.56 | -1.87 | 0 | 0 | 0 | 0 | 90 | 0 | 0
2 | 5.7 | 17 | 17 | -1995.74 | 20 | 4.63 | -1.11 | -2.4 | 0 | 0 | 0 | 0 | 90 | 0 | 0
2 | 5.7 | 17 | 17 | -2046.14 | 20 | 4.63 | -1.67 | -2.97 | 0 | 0 | 0 | 0 | 90 | 0 | 0
2 | 5.7 | 20 | 20 | -1987.21 | 20 | 4.63 | -1.67 | -2.97 | 0 | 0 | 0 | 0 | 90 | 0 | 0
2 | 5.7 | 20 | 20 | -1935.69 | 20 | 4.63 | -1.11 | -2.4 | 0 | 6.21 | 0 | -69.13 | 88.86 | 0 | 0
2 | 5.7 | 20 | 20 | -1522.27 | 20 | 4.63 | 0.56 | -0.73 | 0 | 25.06 | 0 | -58.77 | 78.64 | 0 | 0
2 | 5.7 | 20 | 20 | -1131.31 | 20 | 4.63 | 2.78 | 1.47 | 0 | 48.99 | 0 | -47 | 69.57 | 0 | 0
2 | 5.7 | 20 | 20 | -569.41 | 20 | 4.63 | 4.44 | 3.18 | 0 | 78.53 | 0 | -33.29 | 62.23 | 0 | 0
2 | 5.7 | 20 | 20 | -487.32 | 20 | 4.63 | 6.11 | 4.82 | 0 | 83.86 | 0 | -17.48 | 57.34 | 0 | 0
2 | 5.7 | 20 | 20 | -776.14 | 20 | 4.63 | 6.11 | 4.82 | 0 | 64.73 | 0 | -0.2 | 55.58 | 0 | 0
2 | 5.7 | 20 | 20 | -888.47 | 20 | 4.63 | 6.11 | 4.82 | 0.53 | 53.11 | 75.68 | 17.1 | 57.26 | 0 | 0
2 | 5.7 | 20 | 20 | -1011.07 | 20 | 4.63 | 5.56 | 4.28 | 1.37 | 42.01 | 61.27 | 32.95 | 62.09 | 0 | 0
2 | 5.7 | 20 | 20 | -1121.37 | 20 | 4.63 | 5 | 3.71 | 4.46 | 32.28 | 47.06 | 46.71 | 69.38 | 0 | 0
2 | 5.7 | 20 | 20 | -1325.88 | 20 | 4.63 | 3.89 | 2.61 | 6.38 | 14.83 | 33.34 | 58.52 | 78.42 | 0 | 0
2 | 5.7 | 20 | 20 | -1411.56 | 20 | 4.63 | 3.33 | 2.04 | 0 | 1.78 | 0 | 68.9 | 88.61 | 0 | 0
2 | 5.7 | 20 | 20 | -1293.17 | 20 | 4.63 | 2.78 | 1.51 | 0 | 0 | 0 | 0 | 90 | 0 | 0
2 | 5.7 | 20 | 20 | -1298.53 | 20 | 4.63 | 2.78 | 1.47 | 0 | 0 | 0 | 0 | 90 | 0 | 0
2 | 5.7 | 20 | 20 | -1341.09 | 20 | 4.63 | 2.22 | 0.94 | 0 | 0 | 0 | 0 | 90 | 0 | 0
2 | 5.7 | 20 | 20 | -1385 | 20 | 4.63 | 1.67 | 0.4 | 0 | 0 | 0 | 0 | 90 | 0 | 0
2 | 5.7 | 18.98 | 18.98 | -1565.61 | 20 | 4.63 | 1.67 | 0.37 | 0 | 0 | 0 | 0 | 90 | 0 | 0
2 | 5.7 | 18.08 | 18.08 | -1759.82 | 20 | 4.63 | 1.11 | -0.16 | 0 | 0 | 0 | 0 | 90 | 0 | 0
2 | 5.7 | 17.36 | 17.36 | -1823.12 | 20 | 4.63 | 0.56 | -0.73 | 0 | 0 | 0 | 0 | 90 | 0 | 0
2 | 5.7 | 17 | 17 | -1843.51 | 20 | 4.63 | 0.56 | -0.76 | 0 | 0 | 0 | 0 | 90 | 0 | 0
2 | 5.7 | 17 | 17 | -1896.04 | 20 | 4.63 | 0 | -1.3 | 0 | 0 | 0 | 0 | 90 | 0 | 0
2 | 5.7 | 17 | 17 | -1910.34 | 20 | 4.63 | 0 | -1.3 | 0 | 0 | 0 | 0 | 90 | 0 | 0
2 | 5.7 | 17 | 17 | -1959.77 | 20 | 4.63 | -0.56 | -1.87 | 0 | 0 | 0 | 0 | 90 | 0 | 0
2 | 5.7 | 17 | 17 | -1971.45 | 20 | 4.63 | -0.56 | -1.87 | 0 | 0 | 0 | 0 | 90 | 0 | 0
2 | 5.7 | 20 | 20 | -1947.54 | 20 | 4.63 | -1.11 | -2.4 | 0 | 0 | 0 | 0 | 90 | 0 | 0
2 | 5.7 | 20 | 20 | -1913.04 | 20 | 4.63 | -0.56 | -1.83 | 0 | 3.55 | 0 | -69.36 | 88.65 | 0 | 0
2 | 5.7 | 20 | 20 | -1727.18 | 20 | 4.63 | 0.56 | -0.73 | 0 | 17.43 | 0 | -58.99 | 78.42 | 0 | 0
2 | 5.7 | 20 | 20 | -1500.19 | 20 | 4.63 | 2.22 | 0.94 | 0 | 33.17 | 0 | -47.2 | 69.32 | 0 | 0
2 | 5.7 | 20 | 20 | -1258.87 | 20 | 4.63 | 3.33 | 2.04 | 0 | 50.27 | 0 | -33.46 | 61.95 | 0 | 0
2 | 5.7 | 20 | 20 | -929.65 | 20 | 4.63 | 5 | 3.71 | 0 | 70.06 | 0 | -17.58 | 57.03 | 0 | 0
2 | 5.7 | 20 | 20 | -469.54 | 20 | 4.63 | 6.67 | 5.35 | 0 | 89.89 | 0 | -0.21 | 55.27 | 0 | 0
2 | 5.7 | 20 | 20 | -207.16 | 20 | 4.63 | 7.78 | 6.49 | 9.8 | 91.54 | 75.67 | 17.17 | 56.95 | 0 | 0
2 | 5.7 | 20 | 20 | -509.26 | 20 | 4.63 | 7.78 | 6.49 | 21.31 | 66.94 | 61.24 | 33.1 | 61.8 | 0 | 0
2 | 5.7 | 20 | 20 | -849.48 | 20 | 4.63 | 7.22 | 5.92 | 18.85 | 36.66 | 46.99 | 46.89 | 69.12 | 0 | 0
2 | 5.7 | 20 | 20 | -1135.54 | 20 | 4.63 | 6.11 | 4.82 | 0 | 14.2 | 33.22 | 58.72 | 78.18 | 0 | 0
2 | 5.7 | 20 | 20 | -1213.35 | 20 | 4.63 | 5.56 | 4.25 | 0 | 2.66 | 0 | 69.12 | 88.39 | 0 | 0
2 | 5.7 | 20 | 20 | -1105.25 | 20 | 4.63 | 5 | 3.71 | 0 | 0 | 0 | 0 | 90 | 0 | 0
2 | 5.7 | 20 | 20 | -1149.85 | 20 | 4.63 | 4.44 | 3.14 | 0 | 0 | 0 | 0 | 90 | 0 | 0
2 | 5.7 | 20 | 20 | -1195.64 | 20 | 4.63 | 3.89 | 2.61 | 0 | 0 | 0 | 0 | 90 | 0 | 0
2 | 5.7 | 20 | 20 | -1241.92 | 20 | 4.63 | 3.33 | 2.04 | 0 | 0 | 0 | 0 | 90 | 0 | 0
2 | 5.7 | 19.05 | 19.05 | -1461.01 | 20 | 4.63 | 2.78 | 1.47 | 0 | 0 | 0 | 0 | 90 | 0 | 0
2 | 5.7 | 18.21 | 18.21 | -1658.52 | 20 | 4.63 | 2.22 | 0.91 | 0 | 0 | 0 | 0 | 90 | 0 | 0
2 | 5.7 | 17.53 | 17.53 | -1723.23 | 20 | 4.63 | 1.67 | 0.37 | 0 | 0 | 0 | 0 | 90 | 0 | 0
2 | 5.7 | 17 | 17 | -1782.36 | 20 | 4.63 | 1.11 | -0.2 | 0 | 0 | 0 | 0 | 90 | 0 | 0
2 | 5.7 | 17 | 17 | -1875.71 | 20 | 4.63 | 0 | -1.3 | 0 | 0 | 0 | 0 | 90 | 0 | 0
2 | 5.7 | 17 | 17 | -1932.03 | 20 | 4.63 | -0.56 | -1.87 | 0 | 0 | 0 | 0 | 90 | 0 | 0
2 | 5.7 | 17 | 17 | -1986.43 | 20 | 4.63 | -1.11 | -2.43 | 0 | 0 | 0 | 0 | 90 | 0 | 0
2 | 5.7 | 17 | 17 | -2039.64 | 20 | 4.63 | -1.67 | -3 | 0 | 0 | 0 | 0 | 90 | 0 | 0
2 | 5.7 | 20 | 20 | -2122.05 | 20 | 4.63 | -2.78 | -4.1 | 0 | 0 | 0 | 0 | 90 | 0 | 0
2 | 5.7 | 20 | 20 | -2008.97 | 20 | 4.63 | -1.67 | -2.97 | 0 | 11.54 | 0 | -69.6 | 88.44 | 0 | 0
2 | 5.7 | 20 | 20 | -1290.19 | 20 | 4.63 | 0.56 | -0.73 | 0 | 29.89 | 0 | -59.22 | 78.19 | 0 | 0
2 | 5.7 | 20 | 20 | -1035.04 | 20 | 4.63 | 2.78 | 1.47 | 0 | 53.85 | 0 | -47.41 | 69.06 | 0 | 0
2 | 5.7 | 20 | 20 | -606.96 | 20 | 4.63 | 4.44 | 3.14 | 0 | 80.13 | 0 | -33.62 | 61.67 | 0 | 0
2 | 5.7 | 20 | 20 | -463.71 | 20 | 4.63 | 6.11 | 4.82 | 0 | 89.82 | 0 | -17.68 | 56.73 | 0 | 0
2 | 5.7 | 20 | 20 | -364.49 | 20 | 4.63 | 7.22 | 5.88 | 0 | 90.98 | 0 | -0.23 | 54.95 | 0 | 0
2 | 5.7 | 20 | 20 | -457.96 | 20 | 4.63 | 7.22 | 5.92 | 6.29 | 76.24 | 75.66 | 17.25 | 56.64 | 0 | 0
2 | 5.7 | 20 | 20 | -698.68 | 20 | 4.63 | 7.22 | 5.88 | 11.71 | 56.05 | 61.2 | 33.24 | 61.51 | 0 | 0
2 | 5.7 | 20 | 20 | -706.86 | 20 | 4.63 | 6.67 | 5.35 | 66.79 | 51.8 | 46.92 | 47.08 | 68.85 | 0 | 0
2 | 5.7 | 20 | 20 | -963.08 | 20 | 4.63 | 5.56 | 4.25 | 119.28 | 27 | 33.1 | 58.94 | 77.94 | 0 | 0
2 | 5.7 | 20 | 20 | -1271.35 | 20 | 4.63 | 4.44 | 3.14 | 0 | 4.44 | 0 | 69.35 | 88.17 | 0 | 0
2 | 5.7 | 20 | 20 | -1191.34 | 20 | 4.63 | 3.89 | 2.58 | 0 | 0 | 0 | 0 | 90 | 0 | 0
2 | 5.7 | 20 | 20 | -1247.4 | 20 | 4.63 | 3.33 | 2.01 | 0 | 0 | 0 | 0 | 90 | 0 | 0
2 | 5.7 | 20 | 20 | -1301.35 | 20 | 4.63 | 2.78 | 1.47 | 0 | 0 | 0 | 0 | 90 | 0 | 0
2 | 5.7 | 20 | 20 | -1391.14 | 20 | 4.63 | 1.67 | 0.37 | 0 | 0 | 0 | 0 | 90 | 0 | 0
2 | 5.7 | 18.97 | 18.97 | -1575.39 | 20 | 4.63 | 1.11 | -0.2 | 0 | 0 | 0 | 0 | 90 | 0 | 0
2 | 5.7 | 18.06 | 18.06 | -1775.44 | 20 | 4.63 | 0.56 | -0.76 | 0 | 0 | 0 | 0 | 90 | 0 | 0
2 | 5.7 | 17.33 | 17.33 | -1843.32 | 20 | 4.63 | 0 | -1.33 | 0 | 0 | 0 | 0 | 90 | 0 | 0
2 | 5.7 | 17 | 17 | -1904.31 | 20 | 4.63 | -0.56 | -1.87 | 0 | 0 | 0 | 0 | 90 | 0 | 0
2 | 5.7 | 17 | 17 | -1962.44 | 20 | 4.63 | -1.11 | -2.43 | 0 | 0 | 0 | 0 | 90 | 0 | 0
2 | 5.7 | 17 | 17 | -1981.07 | 20 | 4.63 | -1.11 | -2.47 | 0 | 0 | 0 | 0 | 90 | 0 | 0
2 | 5.7 | 17 | 17 | -2033.28 | 20 | 4.63 | -1.67 | -3 | 0 | 0 | 0 | 0 | 90 | 0 | 0
2 | 5.7 | 17 | 17 | -2085.64 | 20 | 4.63 | -2.22 | -3.57 | 0 | 0 | 0 | 0 | 90 | 0 | 0
2 | 5.7 | 20 | 20 | -2129.38 | 20 | 4.63 | -2.78 | -4.1 | 0 | 0 | 0 | 0 | 90 | 0 | 0
2 | 5.7 | 20 | 20 | -2075.47 | 20 | 4.63 | -2.22 | -3.53 | 0 | 7.99 | 0 | -69.84 | 88.23 | 0 | 0
2 | 5.7 | 20 | 20 | -977.24 | 20 | 4.63 | 1.11 | -0.23 | 0 | 34.89 | 0 | -59.44 | 77.95 | 0 | 0
2 | 5.7 | 20 | 20 | -11.18 | 20 | 4.63 | 4.44 | 3.11 | 0 | 77.35 | 0 | -47.61 | 68.8 | 0 | 0
2 | 5.7 | 20.39 | 20.39 | 481.13 | 20 | 4.63 | 7.22 | 5.88 | 0 | 105.31 | 0 | -33.79 | 61.38 | 0 | 0
2 | 5.7 | 20.85 | 20.85 | 683.21 | 20 | 4.63 | 9.44 | 8.09 | 0 | 121.08 | 0 | -17.78 | 56.41 | 0 | 0
2 | 5.7 | 21.49 | 21.49 | 1072.8 | 20 | 4.63 | 11.11 | 9.77 | 0 | 130.75 | 0 | -0.23 | 54.63 | 0 | 0
2 | 5.7 | 22.21 | 22.21 | 1365.42 | 20 | 4.63 | 12.22 | 10.88 | 29.89 | 127.5 | 75.64 | 17.34 | 56.33 | 0 | 0
2 | 5.7 | 22.58 | 22.58 | 1099.86 | 20 | 4.63 | 12.78 | 11.41 | 110.15 | 108.7 | 61.16 | 33.4 | 61.21 | 0 | 0
2 | 5.7 | 22.5 | 22.5 | 567.73 | 20 | 4.63 | 12.22 | 10.88 | 225.1 | 73.91 | 46.85 | 47.28 | 68.59 | 0 | 0
2 | 5.7 | 21.97 | 21.97 | -118.75 | 20 | 4.63 | 10.56 | 9.2 | 201.01 | 34.13 | 32.98 | 59.15 | 77.7 | 0 | 0
2 | 5.7 | 21.22 | 21.22 | -639.81 | 20 | 4.63 | 8.89 | 7.52 | 0 | 6.21 | 20.51 | 69.59 | 87.95 | 0 | 0
2 | 5.7 | 20.67 | 20.67 | -659.97 | 20 | 4.63 | 7.78 | 6.41 | 0 | 0 | 0 | 0 | 90 | 0 | 0
2 | 5.7 | 20.16 | 20.16 | -789.26 | 20 | 4.63 | 6.67 | 5.31 | 0 | 0 | 0 | 0 | 90 | 0 | 0
2 | 5.7 | 20 | 20 | -872.65 | 20 | 4.63 | 6.11 | 4.74 | 0 | 0 | 0 | 0 | 90 | 0 | 0
2 | 5.7 | 20 | 20 | -983.92 | 20 | 4.63 | 5 | 3.64 | 0 | 0 | 0 | 0 | 90 | 0 | 0
2 | 5.7 | 19.31 | 19.31 | -1221.9 | 20 | 4.63 | 3.89 | 2.54 | 0 | 0 | 0 | 0 | 90 | 0 | 0
2 | 5.7 | 18.64 | 18.64 | -1437.53 | 20 | 4.63 | 3.33 | 1.97 | 0 | 0 | 0 | 0 | 90 | 0 | 0
2 | 5.7 | 18.03 | 18.03 | -1554.61 | 20 | 4.63 | 2.22 | 0.87 | 0 | 0 | 0 | 0 | 90 | 0 | 0
2 | 5.7 | 17.48 | 17.48 | -1665.91 | 20 | 4.63 | 1.11 | -0.28 | 0 | 0 | 0 | 0 | 90 | 0 | 0
2 | 5.7 | 17 | 17 | -1810.57 | 20 | 4.63 | -0.56 | -1.9 | 0 | 0 | 0 | 0 | 90 | 0 | 0
2 | 5.7 | 17 | 17 | -1917.95 | 20 | 4.63 | -1.67 | -3.04 | 0 | 0 | 0 | 0 | 90 | 0 | 0
2 | 5.7 | 17 | 17 | -2022.5 | 20 | 4.63 | -2.78 | -4.14 | 0 | 0 | 0 | 0 | 90 | 0 | 0
2 | 5.7 | 17 | 17 | -2126.1 | 20 | 4.63 | -3.89 | -5.28 | 0 | 0 | 0 | 0 | 90 | 0 | 0
2 | 5.7 | 20 | 20 | -2182.5 | 20 | 4.63 | -4.44 | -5.84 | 0 | 0 | 0 | 0 | 90 | 0 | 0
2 | 5.7 | 20 | 20 | -2160.57 | 20 | 4.63 | -4.44 | -5.8 | 0 | 10.65 | 0 | -70.08 | 88 | 0 | 0
2 | 5.7 | 20 | 20 | -1855.64 | 20 | 4.63 | -3.89 | -5.28 | 0 | 24.65 | 0 | -59.67 | 77.71 | 0 | 0
2 | 5.7 | 20 | 20 | -1627.68 | 20 | 4.63 | -3.33 | -4.71 | 0 | 47.16 | 0 | -47.81 | 68.54 | 0 | 0
2 | 5.7 | 20 | 20 | -1133.93 | 20 | 4.63 | -2.22 | -3.61 | 0 | 79.11 | 0 | -33.95 | 61.08 | 0 | 0
2 | 5.7 | 20 | 20 | -475 | 20 | 4.63 | -0.56 | -1.95 | 0 | 114.53 | 0 | -17.88 | 56.1 | 0 | 0
2 | 5.7 | 20.15 | 20.15 | 80.65 | 20 | 4.63 | 0.56 | -0.85 | 0 | 133.35 | 0 | -0.24 | 54.3 | 0 | 0
2 | 5.7 | 20.34 | 20.34 | 167.47 | 20 | 4.63 | 1.11 | -0.28 | 24.84 | 118.77 | 75.62 | 17.43 | 56.01 | 0 | 0
2 | 5.7 | 20.26 | 20.26 | -146.92 | 20 | 4.63 | 1.11 | -0.28 | 85.52 | 99.06 | 61.12 | 33.55 | 60.92 | 0 | 0
2 | 5.7 | 20 | 20 | -624.07 | 20 | 4.63 | 0.56 | -0.85 | 167.08 | 67.07 | 46.78 | 47.48 | 68.32 | 0 | 0
2 | 5.7 | 20 | 20 | -1166.33 | 20 | 4.63 | -0.56 | -1.95 | 154.88 | 31.55 | 32.86 | 59.38 | 77.45 | 0 | 0
2 | 5.7 | 20 | 20 | -1538.45 | 20 | 4.63 | -1.67 | -3.04 | 0 | 11.54 | 20.3 | 69.82 | 87.72 | 0 | 0
2 | 5.7 | 20 | 20 | -1567.02 | 20 | 4.63 | -2.78 | -4.14 | 0 | 0 | 0 | 0 | 90 | 0 | 0
2 | 5.7 | 20 | 20 | -1652.41 | 20 | 4.63 | -3.33 | -4.71 | 0 | 0 | 0 | 0 | 90 | 0 | 0
2 | 5.7 | 20 | 20 | -1729.04 | 20 | 4.63 | -3.89 | -5.28 | 0 | 0 | 0 | 0 | 90 | 0 | 0
2 | 5.7 | 20 | 20 | -1837.64 | 20 | 4.63 | -5 | -6.37 | 0 | 0 | 0 | 0 | 90 | 0 | 0
2 | 5.7 | 18.68 | 18.68 | -1998.23 | 20 | 4.63 | -5 | -6.37 | 0 | 0 | 0 | 0 | 90 | 0 | 0
2 | 5.7 | 17.61 | 17.61 | -2132.07 | 20 | 4.63 | -4.44 | -5.84 | 0 | 0 | 0 | 0 | 90 | 0 | 0
2 | 5.7 | 17 | 17 | -2166.4 | 20 | 4.63 | -4.44 | -5.84 | 0 | 0 | 0 | 0 | 90 | 0 | 0
2 | 5.7 | 17 | 17 | -2192.46 | 20 | 4.63 | -4.44 | -5.84 | 0 | 0 | 0 | 0 | 90 | 0 | 0
2 | 5.7 | 17 | 17 | -2213.77 | 20 | 4.63 | -4.44 | -5.84 | 0 | 0 | 0 | 0 | 90 | 0 | 0
2 | 5.7 | 17 | 17 | -2269.7 | 20 | 4.63 | -5 | -6.37 | 0 | 0 | 0 | 0 | 90 | 0 | 0
2 | 5.7 | 17 | 17 | -2287.54 | 20 | 4.63 | -5 | -6.41 | 0 | 0 | 0 | 0 | 90 | 0 | 0
2 | 5.7 | 17 | 17 | -2302.08 | 20 | 4.63 | -5 | -6.41 | 0 | 0 | 0 | 0 | 90 | 0 | 0
2 | 5.7 | 20 | 20 | -2306.33 | 20 | 4.63 | -5 | -6.37 | 0 | 0 | 0 | 0 | 90 | 0 | 0
2 | 5.7 | 20 | 20 | -2207.67 | 20 | 4.63 | -3.89 | -5.28 | 0 | 8.88 | 0 | -70.33 | 87.78 | 0 | 0
2 | 5.7 | 20 | 20 | -1161.85 | 20 | 4.63 | -2.78 | -4.14 | 0 | 39.51 | 0 | -59.89 | 77.47 | 0 | 0
2 | 5.7 | 20 | 20 | -416.04 | 20 | 4.63 | -0.56 | -1.9 | 0 | 76.69 | 0 | -48.02 | 68.27 | 0 | 0
2 | 5.7 | 20.13 | 20.13 | 114.18 | 20 | 4.63 | 1.67 | 0.3 | 0 | 104.64 | 0 | -34.11 | 60.79 | 0 | 0
2 | 5.7 | 20.37 | 20.37 | 277.95 | 20 | 4.63 | 2.78 | 1.4 | 0 | 125.25 | 0 | -17.97 | 55.78 | 0 | 0
2 | 5.7 | 20.79 | 20.79 | 588.55 | 20 | 4.63 | 3.89 | 2.5 | 0 | 135.86 | 0 | -0.24 | 53.97 | 0 | 0
2 | 5.7 | 21.33 | 21.33 | 878.44 | 20 | 4.63 | 4.44 | 3.07 | 31.61 | 135.15 | 75.6 | 17.52 | 55.69 | 0 | 0
2 | 5.7 | 21.43 | 21.43 | 445.49 | 20 | 4.63 | 4.44 | 3.07 | 105.56 | 110.14 | 61.07 | 33.72 | 60.62 | 0 | 0
2 | 5.7 | 21.17 | 21.17 | -45.54 | 20 | 4.63 | 3.89 | 2.5 | 238.84 | 74.44 | 46.7 | 47.68 | 68.05 | 0 | 0
2 | 5.7 | 20.69 | 20.69 | -471.99 | 20 | 4.63 | 2.78 | 1.4 | 391.93 | 41.61 | 32.74 | 59.61 | 77.21 | 0 | 0
2 | 5.7 | 20 | 20 | -1126.31 | 20 | 4.63 | 1.67 | 0.3 | 0 | 15.09 | 20.08 | 70.07 | 87.5 | 0 | 0
2 | 5.7 | 20 | 20 | -1205.34 | 20 | 4.63 | 0.56 | -0.8 | 0 | 0 | 0 | 0 | 90 | 0 | 0
2 | 5.7 | 20 | 20 | -1308.44 | 20 | 4.63 | 0 | -1.37 | 0 | 0 | 0 | 0 | 90 | 0 | 0
2 | 5.7 | 20 | 20 | -1396.67 | 20 | 4.63 | -0.56 | -1.9 | 0 | 0 | 0 | 0 | 90 | 0 | 0
2 | 5.7 | 20 | 20 | -1513.76 | 20 | 4.63 | -1.67 | -3 | 0 | 0 | 0 | 0 | 90 | 0 | 0
2 | 5.7 | 18.9 | 18.9 | -1719.7 | 20 | 4.63 | -2.22 | -3.57 | 0 | 0 | 0 | 0 | 90 | 0 | 0
2 | 5.7 | 17.9 | 17.9 | -1975.9 | 20 | 4.63 | -3.33 | -4.71 | 0 | 0 | 0 | 0 | 90 | 0 | 0
2 | 5.7 | 17.11 | 17.11 | -2022.31 | 20 | 4.63 | -3.33 | -4.71 | 0 | 0 | 0 | 0 | 90 | 0 | 0
2 | 5.7 | 17 | 17 | -2056.92 | 20 | 4.63 | -3.33 | -4.71 | 0 | 0 | 0 | 0 | 90 | 0 | 0
2 | 5.7 | 17 | 17 | -2084.78 | 20 | 4.63 | -3.33 | -4.71 | 0 | 0 | 0 | 0 | 90 | 0 | 0
2 | 5.7 | 17 | 17 | -2107.92 | 20 | 4.63 | -3.33 | -4.71 | 0 | 0 | 0 | 0 | 90 | 0 | 0
2 | 5.7 | 17 | 17 | -2089.69 | 20 | 4.63 | -2.78 | -4.18 | 0 | 0 | 0 | 0 | 90 | 0 | 0
2 | 5.7 | 17 | 17 | -2103.81 | 20 | 4.63 | -2.78 | -4.14 | 0 | 0 | 0 | 0 | 90 | 0 | 0
2 | 5.7 | 20 | 20 | -2109.16 | 20 | 4.63 | -2.78 | -4.14 | 0 | 0 | 0 | 0 | 90 | 0 | 0
2 | 5.7 | 20 | 20 | -2009.22 | 20 | 4.63 | -1.67 | -3 | 0 | 8.88 | 0 | -70.57 | 87.55 | 0 | 0
2 | 5.7 | 20 | 20 | -1200.05 | 20 | 4.63 | 1.11 | -0.23 | 0 | 31.53 | 0 | -60.12 | 77.22 | 0 | 0
2 | 5.7 | 20 | 20 | -673.79 | 20 | 4.63 | 3.89 | 2.54 | 0 | 60.87 | 0 | -48.22 | 67.99 | 0 | 0
2 | 5.7 | 20 | 20 | -513.33 | 20 | 4.63 | 5.56 | 4.21 | 0 | 79.68 | 0 | -34.28 | 60.48 | 0 | 0
2 | 5.7 | 20.03 | 20.03 | -54.44 | 20 | 4.63 | 7.78 | 6.45 | 0 | 105.58 | 0 | -18.06 | 55.45 | 0 | 0
2 | 5.7 | 20.62 | 20.62 | 693.87 | 20 | 4.63 | 10 | 8.66 | 0 | 131.42 | 0 | -0.23 | 53.63 | 0 | 0
2 | 5.7 | 21.28 | 21.28 | 991.27 | 20 | 4.63 | 11.11 | 9.77 | 26.73 | 125.31 | 75.58 | 17.62 | 55.36 | 0 | 0
2 | 5.7 | 21.63 | 21.63 | 767.7 | 20 | 4.63 | 11.67 | 10.34 | 97.88 | 105.36 | 61.02 | 33.89 | 60.32 | 0 | 0
2 | 5.7 | 21.7 | 21.7 | 475.07 | 20 | 4.63 | 11.67 | 10.34 | 246.81 | 78.55 | 46.62 | 47.9 | 67.78 | 0 | 0
2 | 5.7 | 21.32 | 21.32 | -147.6 | 20 | 4.63 | 10 | 8.66 | 262.29 | 38.2 | 32.61 | 59.84 | 76.97 | 0 | 0
2 | 5.7 | 20.68 | 20.68 | -671.38 | 20 | 4.63 | 8.89 | 7.56 | 0 | 8.88 | 19.86 | 70.32 | 87.28 | 0 | 0
2 | 5.7 | 20.23 | 20.23 | -659.76 | 20 | 4.63 | 8.33 | 7.02 | 0 | 0 | 0 | 0 | 90 | 0 | 0
2 | 5.7 | 20 | 20 | -741.83 | 20 | 4.63 | 7.78 | 6.49 | 0 | 0 | 0 | 0 | 90 | 0 | 0
2 | 5.7 | 20 | 20 | -814.79 | 20 | 4.63 | 7.22 | 5.92 | 0 | 0 | 0 | 0 | 90 | 0 | 0
2 | 5.7 | 20 | 20 | -881 | 20 | 4.63 | 6.67 | 5.38 | 0 | 0 | 0 | 0 | 90 | 0 | 0
2 | 5.7 | 19.4 | 19.4 | -1073.66 | 20 | 4.63 | 6.11 | 4.82 | 0 | 0 | 0 | 0 | 90 | 0 | 0
2 | 5.7 | 18.8 | 18.8 | -1280.14 | 20 | 4.63 | 5.56 | 4.28 | 0 | 0 | 0 | 0 | 90 | 0 | 0
2 | 5.7 | 18.28 | 18.28 | -1353.43 | 20 | 4.63 | 5 | 3.71 | 0 | 0 | 0 | 0 | 90 | 0 | 0
2 | 5.7 | 17.84 | 17.84 | -1419.41 | 20 | 4.63 | 4.44 | 3.14 | 0 | 0 | 0 | 0 | 90 | 0 | 0
2 | 5.7 | 17.43 | 17.43 | -1481.35 | 20 | 4.63 | 3.89 | 2.58 | 0 | 0 | 0 | 0 | 90 | 0 | 0
2 | 5.7 | 17.06 | 17.06 | -1540.09 | 20 | 4.63 | 3.33 | 2.04 | 0 | 0 | 0 | 0 | 90 | 0 | 0
2 | 5.7 | 17 | 17 | -1597.01 | 20 | 4.63 | 2.78 | 1.47 | 0 | 0 | 0 | 0 | 90 | 0 | 0
2 | 5.7 | 17 | 17 | -1651.91 | 20 | 4.63 | 2.22 | 0.94 | 0 | 0 | 0 | 0 | 90 | 0 | 0
2 | 5.7 | 20 | 20 | -1672.3 | 20 | 4.63 | 1.11 | -0.16 | 0 | 0 | 0 | 0 | 90 | 0 | 0
2 | 5.7 | 20 | 20 | -1583.1 | 20 | 4.63 | 2.22 | 0.94 | 0 | 7.1 | 0 | -70.81 | 87.31 | 0 | 0
2 | 5.7 | 20 | 20 | -1343.84 | 20 | 4.63 | 3.89 | 2.64 | 0 | 21.61 | 0 | -60.35 | 76.96 | 0 | 0
2 | 5.7 | 20 | 20 | -1068.08 | 20 | 4.63 | 5.56 | 4.28 | 0 | 40.79 | 0 | -48.43 | 67.71 | 0 | 0
2 | 5.7 | 20 | 20 | -791.99 | 20 | 4.63 | 7.22 | 5.95 | 0 | 58.63 | 0 | -34.44 | 60.18 | 0 | 0
2 | 5.7 | 20 | 20 | -673.73 | 20 | 4.63 | 8.33 | 7.06 | 0 | 64.53 | 0 | -18.15 | 55.12 | 0 | 0
2 | 5.7 | 20 | 20 | -709.82 | 20 | 4.63 | 8.33 | 7.06 | 0 | 57.06 | 0 | -0.22 | 53.3 | 0 | 0
2 | 5.7 | 20 | 20 | -530.51 | 20 | 4.63 | 8.89 | 7.59 | 2.91 | 64.25 | 75.55 | 17.73 | 55.04 | 0 | 0
2 | 5.7 | 20 | 20 | -510.36 | 20 | 4.63 | 9.44 | 8.16 | 12.58 | 59.03 | 60.97 | 34.07 | 60.02 | 0 | 0
2 | 5.7 | 20 | 20 | -756.23 | 20 | 4.63 | 8.89 | 7.59 | 8.37 | 34.41 | 46.54 | 48.11 | 67.51 | 0 | 0
2 | 5.7 | 20 | 20 | -790.14 | 20 | 4.63 | 8.33 | 7.02 | 71.36 | 27.9 | 32.48 | 60.08 | 76.72 | 0 | 0
2 | 5.7 | 20 | 20 | -961.62 | 20 | 4.63 | 7.22 | 5.95 | 0 | 14.2 | 19.65 | 70.57 | 87.05 | 0 | 0
2 | 5.7 | 20 | 20 | -922.12 | 20 | 4.63 | 6.67 | 5.38 | 0 | 0 | 0 | 0 | 90 | 0 | 0
2 | 5.7 | 20 | 20 | -968.51 | 20 | 4.63 | 6.11 | 4.82 | 0 | 0 | 0 | 0 | 90 | 0 | 0
2 | 5.7 | 20 | 20 | -1051.32 | 20 | 4.63 | 5 | 3.71 | 0 | 0 | 0 | 0 | 90 | 0 | 0
2 | 5.7 | 20 | 20 | -1098.84 | 20 | 4.63 | 4.44 | 3.18 | 0 | 0 | 0 | 0 | 90 | 0 | 0
2 | 5.7 | 19.18 | 19.18 | -1318.73 | 20 | 4.63 | 3.89 | 2.61 | 0 | 0 | 0 | 0 | 90 | 0 | 0
2 | 5.7 | 18.4 | 18.4 | -1553.84 | 20 | 4.63 | 2.78 | 1.51 | 0 | 0 | 0 | 0 | 90 | 0 | 0
2 | 5.7 | 17.76 | 17.76 | -1621.6 | 20 | 4.63 | 2.22 | 0.94 | 0 | 0 | 0 | 0 | 90 | 0 | 0
2 | 5.7 | 17.22 | 17.22 | -1682.61 | 20 | 4.63 | 1.67 | 0.37 | 0 | 0 | 0 | 0 | 90 | 0 | 0
2 | 5.7 | 17 | 17 | -1777.56 | 20 | 4.63 | 0.56 | -0.73 | 0 | 0 | 0 | 0 | 90 | 0 | 0
2 | 5.7 | 17 | 17 | -1835.2 | 20 | 4.63 | 0 | -1.3 | 0 | 0 | 0 | 0 | 90 | 0 | 0
2 | 5.7 | 17 | 17 | -1890.76 | 20 | 4.63 | -0.56 | -1.87 | 0 | 0 | 0 | 0 | 90 | 0 | 0
2 | 5.7 | 17 | 17 | -1982.6 | 20 | 4.63 | -1.67 | -2.97 | 0 | 0 | 0 | 0 | 90 | 0 | 0
2 | 5.7 | 20 | 20 | -1967.06 | 20 | 4.63 | -2.22 | -3.53 | 0 | 0 | 0 | 0 | 90 | 0 | 0
2 | 5.7 | 20 | 20 | -1843.4 | 20 | 4.63 | -1.11 | -2.4 | 0 | 12.43 | 0 | -71.06 | 87.07 | 0 | 0
2 | 5.7 | 20 | 20 | -1178.62 | 20 | 4.63 | 1.67 | 0.37 | 0 | 31.45 | 0 | -60.58 | 76.7 | 0 | 0
2 | 5.7 | 20 | 20 | -996.38 | 20 | 4.63 | 3.33 | 2.04 | 0 | 52.58 | 0 | -48.63 | 67.43 | 0 | 0
2 | 5.7 | 20 | 20 | -685.59 | 20 | 4.63 | 5 | 3.71 | 0 | 75.8 | 0 | -34.6 | 59.86 | 0 | 0
2 | 5.7 | 20 | 20 | -311.8 | 20 | 4.63 | 6.67 | 5.38 | 0 | 97.89 | 0 | -18.24 | 54.79 | 0 | 0
2 | 5.7 | 20.21 | 20.21 | 165.37 | 20 | 4.63 | 8.33 | 7.02 | 0 | 112.94 | 0 | -0.21 | 52.95 | 0 | 0
2 | 5.7 | 20.53 | 20.53 | 381.15 | 20 | 4.63 | 9.44 | 8.13 | 16.36 | 109.73 | 75.52 | 17.84 | 54.71 | 0 | 0
2 | 5.7 | 20.34 | 20.34 | -213.48 | 20 | 4.63 | 8.89 | 7.59 | 27.4 | 69.93 | 60.92 | 34.25 | 59.72 | 0 | 0
2 | 5.7 | 20 | 20 | -621.59 | 20 | 4.63 | 7.78 | 6.49 | 27.16 | 40.79 | 46.46 | 48.34 | 67.23 | 0 | 0
2 | 5.7 | 20 | 20 | -725.54 | 20 | 4.63 | 6.67 | 5.38 | 121.89 | 31.81 | 32.35 | 60.33 | 76.48 | 0 | 0
2 | 5.7 | 20 | 20 | -1005.65 | 20 | 4.63 | 5.56 | 4.28 | 0 | 12.43 | 19.42 | 70.83 | 86.83 | 0 | 0
2 | 5.7 | 20 | 20 | -940.67 | 20 | 4.63 | 5.56 | 4.28 | 0 | 0 | 0 | 0 | 90 | 0 | 0
2 | 5.7 | 20 | 20 | -1000.54 | 20 | 4.63 | 5 | 3.74 | 0 | 0 | 0 | 0 | 90 | 0 | 0
2 | 5.7 | 20 | 20 | -1057.79 | 20 | 4.63 | 4.44 | 3.18 | 0 | 0 | 0 | 0 | 90 | 0 | 0
2 | 5.7 | 20 | 20 | -1075.39 | 20 | 4.63 | 4.44 | 3.18 | 0 | 0 | 0 | 0 | 90 | 0 | 0
2 | 5.7 | 19.19 | 19.19 | -1299.15 | 20 | 4.63 | 3.89 | 2.61 | 0 | 0 | 0 | 0 | 90 | 0 | 0
2 | 5.7 | 18.45 | 18.45 | -1500.45 | 20 | 4.63 | 3.33 | 2.07 | 0 | 0 | 0 | 0 | 90 | 0 | 0
2 | 5.7 | 17.83 | 17.83 | -1569.16 | 20 | 4.63 | 2.78 | 1.51 | 0 | 0 | 0 | 0 | 90 | 0 | 0
2 | 5.7 | 17.34 | 17.34 | -1594.31 | 20 | 4.63 | 2.78 | 1.47 | 0 | 0 | 0 | 0 | 90 | 0 | 0
2 | 5.7 | 17 | 17 | -1650.64 | 20 | 4.63 | 2.22 | 0.94 | 0 | 0 | 0 | 0 | 90 | 0 | 0
2 | 5.7 | 17 | 17 | -1668.2 | 20 | 4.63 | 2.22 | 0.94 | 0 | 0 | 0 | 0 | 90 | 0 | 0
2 | 5.7 | 17 | 17 | -1719.6 | 20 | 4.63 | 1.67 | 0.4 | 0 | 0 | 0 | 0 | 90 | 0 | 0
2 | 5.7 | 17 | 17 | -1733.54 | 20 | 4.63 | 1.67 | 0.4 | 0 | 0 | 0 | 0 | 90 | 0 | 0
2 | 5.7 | 20 | 20 | -1774.94 | 20 | 4.63 | 1.11 | -0.16 | 0 | 0 | 0 | 0 | 90 | 0 | 0
2 | 5.7 | 20 | 20 | -1667.16 | 20 | 4.63 | 2.22 | 0.97 | 0 | 9.77 | 0 | -71.3 | 86.83 | 0 | 0
2 | 5.7 | 20 | 20 | -1416.89 | 20 | 4.63 | 3.89 | 2.64 | 0 | 20.1 | 0 | -60.81 | 76.44 | 0 | 0
2 | 5.7 | 20 | 20 | -1334.01 | 20 | 4.63 | 5 | 3.74 | 0 | 29.3 | 0 | -48.84 | 67.14 | 0 | 0
2 | 5.7 | 20 | 20 | -1228.55 | 20 | 4.63 | 5.56 | 4.31 | 0 | 37.12 | 0 | -34.76 | 59.55 | 0 | 0
2 | 5.7 | 20 | 20 | -1247.79 | 20 | 4.63 | 5.56 | 4.31 | 0 | 31.96 | 0 | -18.33 | 54.45 | 0 | 0
2 | 5.7 | 20 | 20 | -774.94 | 20 | 4.63 | 6.67 | 5.42 | 0 | 65.65 | 0 | -0.19 | 52.61 | 0 | 0
2 | 5.7 | 20 | 20 | -228.58 | 20 | 4.63 | 8.33 | 7.06 | 10.22 | 98.2 | 75.49 | 17.96 | 54.37 | 0 | 0
2 | 5.7 | 20 | 20 | -540.05 | 20 | 4.63 | 8.89 | 7.63 | 17.66 | 62.85 | 60.86 | 34.44 | 59.41 | 0 | 0
2 | 5.7 | 20 | 20 | -874.45 | 20 | 4.63 | 8.33 | 7.06 | 1.89 | 32.6 | 46.38 | 48.57 | 66.96 | 0 | 0
2 | 5.7 | 20 | 20 | -1003.4 | 20 | 4.63 | 7.78 | 6.52 | 8.4 | 20.92 | 32.22 | 60.58 | 76.23 | 0 | 0
2 | 5.7 | 20 | 20 | -1125.62 | 20 | 4.63 | 6.67 | 5.42 | 0 | 7.1 | 19.2 | 71.09 | 86.6 | 0 | 0
2 | 5.7 | 20 | 20 | -1005.57 | 20 | 4.63 | 6.67 | 5.42 | 0 | 0 | 0 | 0 | 90 | 0 | 0
2 | 5.7 | 20 | 20 | -1046.91 | 20 | 4.63 | 6.11 | 4.88 | 0 | 0 | 0 | 0 | 90 | 0 | 0
2 | 5.7 | 20 | 20 | -1090.68 | 20 | 4.63 | 5.56 | 4.31 | 0 | 0 | 0 | 0 | 90 | 0 | 0
2 | 5.7 | 20 | 20 | -1097.89 | 20 | 4.63 | 5.56 | 4.31 | 0 | 0 | 0 | 0 | 90 | 0 | 0
2 | 5.7 | 19.2 | 19.2 | -1271.06 | 20 | 4.63 | 5 | 3.74 | 0 | 0 | 0 | 0 | 90 | 0 | 0
2 | 5.7 | 18.48 | 18.48 | -1462.26 | 20 | 4.63 | 4.44 | 3.21 | 0 | 0 | 0 | 0 | 90 | 0 | 0
2 | 5.7 | 17.88 | 17.88 | -1523.3 | 20 | 4.63 | 3.89 | 2.64 | 0 | 0 | 0 | 0 | 90 | 0 | 0
2 | 5.7 | 17.41 | 17.41 | -1541.94 | 20 | 4.63 | 3.89 | 2.64 | 0 | 0 | 0 | 0 | 90 | 0 | 0
2 | 5.7 | 17 | 17 | -1593.55 | 20 | 4.63 | 3.33 | 2.07 | 0 | 0 | 0 | 0 | 90 | 0 | 0
2 | 5.7 | 17 | 17 | -1643.93 | 20 | 4.63 | 2.78 | 1.54 | 0 | 0 | 0 | 0 | 90 | 0 | 0
2 | 5.7 | 17 | 17 | -1656.65 | 20 | 4.63 | 2.78 | 1.54 | 0 | 0 | 0 | 0 | 90 | 0 | 0
2 | 5.7 | 17 | 17 | -1704.35 | 20 | 4.63 | 2.22 | 0.97 | 0 | 0 | 0 | 0 | 90 | 0 | 0
2 | 5.7 | 20 | 20 | -1744.4 | 20 | 4.63 | 1.67 | 0.43 | 0 | 0 | 0 | 0 | 90 | 0 | 0
2 | 5.7 | 20 | 20 | -1646.91 | 20 | 4.63 | 2.78 | 1.54 | 0 | 7.99 | 0 | -71.55 | 86.58 | 0 | 0
2 | 5.7 | 20 | 20 | -1440.44 | 20 | 4.63 | 4.44 | 3.21 | 0 | 19.15 | 0 | -61.04 | 76.17 | 0 | 0
2 | 5.7 | 20 | 20 | -1219.73 | 20 | 4.63 | 5.56 | 4.31 | 0 | 36.91 | 0 | -49.05 | 66.85 | 0 | 0
2 | 5.7 | 20 | 20 | -1036.73 | 20 | 4.63 | 6.67 | 5.45 | 0 | 49.68 | 0 | -34.93 | 59.23 | 0 | 0
2 | 5.7 | 20 | 20 | -729.64 | 20 | 4.63 | 7.78 | 6.56 | 0 | 70.22 | 0 | -18.41 | 54.1 | 0 | 0
2 | 5.7 | 20 | 20 | -374.3 | 20 | 4.63 | 9.44 | 8.2 | 0 | 89.82 | 0 | -0.17 | 52.26 | 0 | 0
2 | 5.7 | 20 | 20 | -196.25 | 20 | 4.63 | 10.56 | 9.31 | 6.86 | 89.03 | 75.45 | 18.08 | 54.04 | 0 | 0
2 | 5.7 | 20 | 20 | -405.63 | 20 | 4.63 | 10.56 | 9.31 | 18.47 | 61.56 | 60.81 | 34.64 | 59.1 | 0 | 0
2 | 5.7 | 20 | 20 | -755.3 | 20 | 4.63 | 9.44 | 8.2 | 6.65 | 33.73 | 46.29 | 48.8 | 66.69 | 0 | 0
2 | 5.7 | 20 | 20 | -883.15 | 20 | 4.63 | 8.89 | 7.63 | 20.29 | 22.15 | 32.09 | 60.83 | 75.98 | 0 | 0
2 | 5.7 | 20 | 20 | -1042.12 | 20 | 4.63 | 7.78 | 6.56 | 0 | 4.44 | 18.98 | 71.36 | 86.38 | 0 | 0
2 | 5.7 | 20 | 20 | -911.2 | 20 | 4.63 | 7.78 | 6.52 | 0 | 0 | 0 | 0 | 90 | 0 | 0
2 | 5.7 | 20 | 20 | -953.7 | 20 | 4.63 | 7.22 | 5.99 | 0 | 0 | 0 | 0 | 90 | 0 | 0
2 | 5.7 | 20 | 20 | -998.46 | 20 | 4.63 | 6.67 | 5.42 | 0 | 0 | 0 | 0 | 90 | 0 | 0
2 | 5.7 | 20 | 20 | -1043.07 | 20 | 4.63 | 6.11 | 4.88 | 0 | 0 | 0 | 0 | 90 | 0 | 0
2 | 5.7 | 19.24 | 19.24 | -1218.78 | 20 | 4.63 | 5.56 | 4.31 | 0 | 0 | 0 | 0 | 90 | 0 | 0
2 | 5.7 | 18.54 | 18.54 | -1412.09 | 20 | 4.63 | 5 | 3.74 | 0 | 0 | 0 | 0 | 90 | 0 | 0
2 | 5.7 | 17.96 | 17.96 | -1473.9 | 20 | 4.63 | 4.44 | 3.21 | 0 | 0 | 0 | 0 | 90 | 0 | 0
2 | 5.7 | 17.47 | 17.47 | -1530.77 | 20 | 4.63 | 3.89 | 2.64 | 0 | 0 | 0 | 0 | 90 | 0 | 0
2 | 5.7 | 17.05 | 17.05 | -1585.17 | 20 | 4.63 | 3.33 | 2.07 | 0 | 0 | 0 | 0 | 90 | 0 | 0
2 | 5.7 | 17 | 17 | -1637.87 | 20 | 4.63 | 2.78 | 1.51 | 0 | 0 | 0 | 0 | 90 | 0 | 0
2 | 5.7 | 17 | 17 | -1689.11 | 20 | 4.63 | 2.22 | 0.97 | 0 | 0 | 0 | 0 | 90 | 0 | 0
2 | 5.7 | 17 | 17 | -1740.01 | 20 | 4.63 | 1.67 | 0.4 | 0 | 0 | 0 | 0 | 90 | 0 | 0
2 | 5.7 | 20 | 20 | -1782.71 | 20 | 4.63 | 1.11 | -0.16 | 0 | 0 | 0 | 0 | 90 | 0 | 0
2 | 5.7 | 20 | 20 | -1597.89 | 20 | 4.63 | 2.78 | 1.51 | 0 | 15.98 | 0 | -71.79 | 86.32 | 0 | 0
2 | 5.7 | 20 | 20 | -631.89 | 20 | 4.63 | 5.56 | 4.31 | 0 | 38.53 | 0 | -61.27 | 75.9 | 0 | 0
2 | 5.7 | 20.14 | 20.14 | 151.61 | 20 | 4.63 | 8.89 | 7.63 | 0 | 76.9 | 0 | -49.25 | 66.55 | 0 | 0
2 | 5.7 | 20.47 | 20.47 | 429.58 | 20 | 4.63 | 11.11 | 9.88 | 0 | 101.44 | 0 | -35.09 | 58.9 | 0 | 0
2 | 5.7 | 20.72 | 20.72 | 411.71 | 20 | 4.63 | 12.78 | 11.52 | 0 | 109.33 | 0 | -18.5 | 53.76 | 0 | 0
2 | 5.7 | 21.09 | 21.09 | 634.48 | 20 | 4.63 | 13.89 | 12.63 | 0 | 115.66 | 0 | -0.15 | 51.91 | 0 | 0
2 | 5.7 | 21.5 | 21.5 | 788.62 | 20 | 4.63 | 15 | 13.74 | 16.26 | 109.86 | 75.41 | 18.21 | 53.7 | 0 | 0
2 | 5.7 | 21.77 | 21.77 | 712.89 | 20 | 4.63 | 15 | 13.74 | 70.39 | 98.62 | 60.75 | 34.84 | 58.8 | 0 | 0
2 | 5.7 | 21.74 | 21.74 | 368.53 | 20 | 4.63 | 14.44 | 13.17 | 153.03 | 70 | 46.2 | 49.05 | 66.41 | 0 | 0
2 | 5.7 | 21.32 | 21.32 | -209.14 | 20 | 4.63 | 12.78 | 11.52 | 91.88 | 31.24 | 31.96 | 61.09 | 75.74 | 0 | 0
2 | 5.7 | 20.79 | 20.79 | -542.08 | 20 | 4.63 | 11.11 | 9.88 | 0 | 8.88 | 18.75 | 71.63 | 86.15 | 0 | 0
2 | 5.7 | 20.42 | 20.42 | -514.9 | 20 | 4.63 | 10.56 | 9.31 | 0 | 0 | 0 | 0 | 90 | 0 | 0
2 | 5.7 | 20.1 | 20.1 | -587.53 | 20 | 4.63 | 10 | 8.74 | 0 | 0 | 0 | 0 | 90 | 0 | 0
2 | 5.7 | 20 | 20 | -689.28 | 20 | 4.63 | 8.89 | 7.66 | 0 | 0 | 0 | 0 | 90 | 0 | 0
2 | 5.7 | 20 | 20 | -752.66 | 20 | 4.63 | 8.33 | 7.09 | 0 | 0 | 0 | 0 | 90 | 0 | 0
2 | 5.7 | 19.5 | 19.5 | -942.36 | 20 | 4.63 | 7.78 | 6.52 | 0 | 0 | 0 | 0 | 90 | 0 | 0
2 | 5.7 | 18.95 | 18.95 | -1183.21 | 20 | 4.63 | 6.67 | 5.42 | 0 | 0 | 0 | 0 | 90 | 0 | 0
2 | 5.7 | 18.47 | 18.47 | -1256.49 | 20 | 4.63 | 6.11 | 4.85 | 0 | 0 | 0 | 0 | 90 | 0 | 0
2 | 5.7 | 18.05 | 18.05 | -1321.98 | 20 | 4.63 | 5.56 | 4.28 | 0 | 0 | 0 | 0 | 90 | 0 | 0
2 | 5.7 | 17.68 | 17.68 | -1382.9 | 20 | 4.63 | 5 | 3.74 | 0 | 0 | 0 | 0 | 90 | 0 | 0
2 | 5.7 | 17.3 | 17.3 | -1478.3 | 20 | 4.63 | 3.89 | 2.64 | 0 | 0 | 0 | 0 | 90 | 0 | 0
2 | 5.7 | 17 | 17 | -1536.9 | 20 | 4.63 | 3.33 | 2.07 | 0 | 0 | 0 | 0 | 90 | 0 | 0
2 | 5.7 | 17 | 17 | -1592.65 | 20 | 4.63 | 2.78 | 1.54 | 0 | 0 | 0 | 0 | 90 | 0 | 0
2 | 5.7 | 20 | 20 | -1639.57 | 20 | 4.63 | 2.22 | 0.97 | 0 | 0 | 0 | 0 | 90 | 0 | 0
2 | 5.7 | 20 | 20 | -1391.96 | 20 | 4.63 | 4.44 | 3.18 | 0 | 20.42 | 0 | -72.04 | 86.07 | 0 | 0
2 | 5.7 | 20.24 | 20.24 | 283.23 | 20 | 4.63 | 8.33 | 7.09 | 0 | 49.66 | 0 | -61.5 | 75.62 | 0 | 0
2 | 5.7 | 20.91 | 20.91 | 908.28 | 20 | 4.63 | 11.67 | 10.41 | 0 | 90.54 | 0 | -49.46 | 66.25 | 0 | 0
2 | 5.7 | 21.34 | 21.34 | 796.39 | 20 | 4.63 | 13.89 | 12.63 | 0 | 104.34 | 0 | -35.25 | 58.57 | 0 | 0
2 | 5.7 | 21.34 | 21.34 | 323.3 | 20 | 4.63 | 14.44 | 13.17 | 0 | 90.72 | 0 | -18.58 | 53.41 | 0 | 0
2 | 5.7 | 21.44 | 21.44 | 415.27 | 20 | 4.63 | 15 | 13.7 | 0 | 95.58 | 0 | -0.12 | 51.55 | 0 | 0
2 | 5.7 | 21.72 | 21.72 | 667.3 | 20 | 4.63 | 15.56 | 14.28 | 11.77 | 103 | 75.37 | 18.35 | 53.36 | 0 | 0
2 | 5.7 | 21.73 | 21.73 | 369.37 | 20 | 4.63 | 15 | 13.7 | 31.64 | 80.22 | 60.69 | 35.05 | 58.49 | 0 | 0
2 | 5.7 | 21.54 | 21.54 | 65.37 | 20 | 4.63 | 14.44 | 13.13 | 50.1 | 55.39 | 46.11 | 49.29 | 66.13 | 0 | 0
2 | 5.7 | 21.19 | 21.19 | -245.26 | 20 | 4.63 | 12.78 | 11.49 | 77.06 | 31.89 | 31.83 | 61.36 | 75.49 | 0 | 0
2 | 5.7 | 20.74 | 20.74 | -512.67 | 20 | 4.63 | 11.67 | 10.38 | 0 | 8.88 | 18.53 | 71.91 | 85.93 | 0 | 0
2 | 5.7 | 20.42 | 20.42 | -509.93 | 20 | 4.63 | 10.56 | 9.27 | 0 | 0 | 0 | 0 | 90 | 0 | 0
2 | 5.7 | 20.11 | 20.11 | -613.29 | 20 | 4.63 | 9.44 | 8.16 | 0 | 0 | 0 | 0 | 90 | 0 | 0
2 | 5.7 | 20 | 20 | -713.81 | 20 | 4.63 | 8.33 | 7.06 | 0 | 0 | 0 | 0 | 90 | 0 | 0
2 | 5.7 | 20 | 20 | -812.59 | 20 | 4.63 | 7.22 | 5.92 | 0 | 0 | 0 | 0 | 90 | 0 | 0
2 | 5.7 | 19.45 | 19.45 | -1039.9 | 20 | 4.63 | 6.11 | 4.82 | 0 | 0 | 0 | 0 | 90 | 0 | 0
2 | 5.7 | 18.86 | 18.86 | -1284.23 | 20 | 4.63 | 5 | 3.68 | 0 | 0 | 0 | 0 | 90 | 0 | 0
2 | 5.7 | 18.32 | 18.32 | -1396.37 | 20 | 4.63 | 3.89 | 2.58 | 0 | 0 | 0 | 0 | 90 | 0 | 0
2 | 5.7 | 17.83 | 17.83 | -1502.64 | 20 | 4.63 | 2.78 | 1.47 | 0 | 0 | 0 | 0 | 90 | 0 | 0
2 | 5.7 | 17.36 | 17.36 | -1606.13 | 20 | 4.63 | 1.67 | 0.37 | 0 | 0 | 0 | 0 | 90 | 0 | 0
2 | 5.7 | 17 | 17 | -1708.38 | 20 | 4.63 | 0.56 | -0.76 | 0 | 0 | 0 | 0 | 90 | 0 | 0
2 | 5.7 | 17 | 17 | -1808.87 | 20 | 4.63 | -0.56 | -1.87 | 0 | 0 | 0 | 0 | 90 | 0 | 0
2 | 5.7 | 17 | 17 | -1908.61 | 20 | 4.63 | -1.67 | -2.97 | 0 | 0 | 0 | 0 | 90 | 0 | 0
2 | 5.7 | 20 | 20 | -2000.64 | 20 | 4.63 | -2.78 | -4.1 | 0 | 0 | 0 | 0 | 90 | 0 | 0
2 | 5.7 | 20 | 20 | -1833.87 | 20 | 4.63 | -1.11 | -2.43 | 0 | 15.09 | 0 | -72.29 | 85.8 | 0 | 0
2 | 5.7 | 20 | 20 | -800.19 | 20 | 4.63 | 2.22 | 0.91 | 0 | 41.32 | 0 | -61.74 | 75.34 | 0 | 0
2 | 5.7 | 20.12 | 20.12 | 71.41 | 20 | 4.63 | 5.56 | 4.25 | 0 | 82.85 | 0 | -49.67 | 65.94 | 0 | 0
2 | 5.7 | 20.74 | 20.74 | 774.18 | 20 | 4.63 | 8.89 | 7.56 | 0 | 117.56 | 0 | -35.41 | 58.24 | 0 | 0
2 | 5.7 | 21.35 | 21.35 | 946.88 | 20 | 4.63 | 11.11 | 9.81 | 0 | 136.83 | 0 | -18.66 | 53.05 | 0 | 0
2 | 5.7 | 22.13 | 22.13 | 1366.39 | 20 | 4.63 | 13.33 | 11.98 | 0 | 149.74 | 0 | -0.09 | 51.19 | 0 | 0
2 | 5.7 | 23.01 | 23.01 | 1729.55 | 20 | 4.63 | 14.44 | 13.13 | 35.14 | 147.82 | 75.33 | 18.49 | 53.02 | 0 | 0
2 | 5.7 | 23.49 | 23.49 | 1445.59 | 20 | 4.63 | 15 | 13.66 | 129.87 | 125.65 | 60.62 | 35.26 | 58.18 | 0 | 0
2 | 5.7 | 23.57 | 23.57 | 1013.4 | 20 | 4.63 | 14.44 | 13.09 | 315.46 | 90.49 | 46.02 | 49.55 | 65.86 | 0 | 0
2 | 5.7 | 23.26 | 23.26 | 441.73 | 20 | 4.63 | 12.78 | 11.45 | 425.74 | 49.05 | 31.69 | 61.63 | 75.24 | 0 | 0
2 | 5.7 | 22.54 | 22.54 | -256.11 | 20 | 4.63 | 11.11 | 9.77 | 0 | 17.76 | 18.3 | 72.19 | 85.7 | 0 | 0
2 | 5.7 | 21.97 | 21.97 | -360.02 | 20 | 4.63 | 10 | 8.66 | 0 | 0 | 0 | 0 | 90 | 0 | 0
2 | 5.7 | 21.45 | 21.45 | -500.67 | 20 | 4.63 | 8.89 | 7.56 | 0 | 0 | 0 | 0 | 90 | 0 | 0
2 | 5.7 | 20.97 | 20.97 | -627.57 | 20 | 4.63 | 7.78 | 6.45 | 0 | 0 | 0 | 0 | 90 | 0 | 0
2 | 5.7 | 20.52 | 20.52 | -746.08 | 20 | 4.63 | 6.67 | 5.35 | 0 | 0 | 0 | 0 | 90 | 0 | 0
2 | 5.7 | 19.99 | 19.99 | -989.04 | 20 | 4.63 | 5.56 | 4.25 | 0 | 0 | 0 | 0 | 90 | 0 | 0
2 | 5.7 | 19.4 | 19.4 | -1245.48 | 20 | 4.63 | 4.44 | 3.14 | 0 | 0 | 0 | 0 | 90 | 0 | 0
2 | 5.7 | 18.85 | 18.85 | -1368.33 | 20 | 4.63 | 3.33 | 2.01 | 0 | 0 | 0 | 0 | 90 | 0 | 0
2 | 5.7 | 18.35 | 18.35 | -1446.07 | 20 | 4.63 | 2.78 | 1.44 | 0 | 0 | 0 | 0 | 90 | 0 | 0
2 | 5.7 | 17.9 | 17.9 | -1516.85 | 20 | 4.63 | 2.22 | 0.91 | 0 | 0 | 0 | 0 | 90 | 0 | 0
2 | 5.7 | 17.46 | 17.46 | -1620.98 | 20 | 4.63 | 1.11 | -0.2 | 0 | 0 | 0 | 0 | 90 | 0 | 0
2 | 5.7 | 17.05 | 17.05 | -1686.82 | 20 | 4.63 | 0.56 | -0.76 | 0 | 0 | 0 | 0 | 90 | 0 | 0
2 | 5.7 | 17 | 17 | -1786.69 | 20 | 4.63 | -0.56 | -1.87 | 0 | 0 | 0 | 0 | 90 | 0 | 0
2 | 5.7 | 20 | 20 | -1778 | 20 | 4.63 | -1.11 | -2.43 | 0 | 0 | 0 | 0 | 90 | 0 | 0
2 | 5.7 | 20 | 20 | -1514.91 | 20 | 4.63 | 1.11 | -0.2 | 0 | 23.08 | 0 | -72.53 | 85.54 | 0 | 0
2 | 5.7 | 20.13 | 20.13 | 47.63 | 20 | 4.63 | 5 | 3.71 | 0 | 52.65 | 0 | -61.97 | 75.05 | 0 | 0
2 | 5.7 | 20.47 | 20.47 | 344.58 | 20 | 4.63 | 7.78 | 6.49 | 0 | 82.68 | 0 | -49.88 | 65.63 | 0 | 0
2 | 5.7 | 20.84 | 20.84 | 484.6 | 20 | 4.63 | 10 | 8.7 | 0 | 102.15 | 0 | -35.57 | 57.9 | 0 | 0
2 | 5.7 | 21.41 | 21.41 | 856.53 | 20 | 4.63 | 11.67 | 10.38 | 0 | 131.68 | 0 | -18.73 | 52.69 | 0 | 0
2 | 5.7 | 22.13 | 22.13 | 1231.57 | 20 | 4.63 | 13.33 | 12.02 | 0 | 143.73 | 0 | -0.05 | 50.83 | 0 | 0
2 | 5.7 | 22.52 | 22.52 | 1009.04 | 20 | 4.63 | 13.89 | 12.59 | 17.82 | 116.49 | 75.28 | 18.63 | 52.67 | 0 | 0
2 | 5.7 | 22.46 | 22.46 | 486.02 | 20 | 4.63 | 13.33 | 12.02 | 35.68 | 87.13 | 60.56 | 35.48 | 57.87 | 0 | 0
2 | 5.7 | 22.22 | 22.22 | 180.13 | 20 | 4.63 | 12.22 | 10.91 | 87.05 | 63.65 | 45.93 | 49.8 | 65.58 | 0 | 0
2 | 5.7 | 21.83 | 21.83 | -148.38 | 20 | 4.63 | 10.56 | 9.27 | 161.35 | 36.66 | 31.56 | 61.91 | 75 | 0 | 0
2 | 5.7 | 21.29 | 21.29 | -511.5 | 20 | 4.63 | 9.44 | 8.16 | 0 | 11.54 | 18.08 | 72.48 | 85.48 | 0 | 0
2 | 5.7 | 20.91 | 20.91 | -502.71 | 20 | 4.63 | 8.89 | 7.59 | 0 | 0 | 0 | 0 | 90 | 0 | 0
2 | 5.7 | 20.54 | 20.54 | -615.64 | 20 | 4.63 | 7.78 | 6.52 | 0 | 0 | 0 | 0 | 90 | 0 | 0
2 | 5.7 | 20.21 | 20.21 | -687.64 | 20 | 4.63 | 7.22 | 5.95 | 0 | 0 | 0 | 0 | 90 | 0 | 0
2 | 5.7 | 20 | 20 | -753.78 | 20 | 4.63 | 6.67 | 5.38 | 0 | 0 | 0 | 0 | 90 | 0 | 0
2 | 5.7 | 19.56 | 19.56 | -987.86 | 20 | 4.63 | 6.11 | 4.85 | 0 | 0 | 0 | 0 | 90 | 0 | 0
2 | 5.7 | 19.04 | 19.04 | -1234.66 | 20 | 4.63 | 5 | 3.74 | 0 | 0 | 0 | 0 | 90 | 0 | 0
2 | 5.7 | 18.61 | 18.61 | -1275.57 | 20 | 4.63 | 5 | 3.71 | 0 | 0 | 0 | 0 | 90 | 0 | 0
2 | 5.7 | 18.22 | 18.22 | -1342.77 | 20 | 4.63 | 4.44 | 3.14 | 0 | 0 | 0 | 0 | 90 | 0 | 0
2 | 5.7 | 17.85 | 17.85 | -1405.7 | 20 | 4.63 | 3.89 | 2.61 | 0 | 0 | 0 | 0 | 90 | 0 | 0
2 | 5.7 | 17.51 | 17.51 | -1465.87 | 20 | 4.63 | 3.33 | 2.07 | 0 | 0 | 0 | 0 | 90 | 0 | 0
2 | 5.7 | 17.22 | 17.22 | -1487.36 | 20 | 4.63 | 3.33 | 2.04 | 0 | 0 | 0 | 0 | 90 | 0 | 0
2 | 5.7 | 17 | 17 | -1541.72 | 20 | 4.63 | 2.78 | 1.51 | 0 | 0 | 0 | 0 | 90 | 0 | 0
2 | 5.7 | 20 | 20 | -1524.48 | 20 | 4.63 | 2.22 | 0.97 | 0 | 0 | 0 | 0 | 90 | 0 | 0
2 | 5.7 | 20 | 20 | -1415.7 | 20 | 4.63 | 3.33 | 2.07 | 0 | 9.77 | 0 | -72.78 | 85.27 | 0 | 0
2 | 5.7 | 20 | 20 | -753.1 | 20 | 4.63 | 5.56 | 4.31 | 0 | 35.86 | 0 | -62.2 | 74.76 | 0 | 0
2 | 5.7 | 20.03 | 20.03 | -117.21 | 20 | 4.63 | 8.33 | 7.09 | 0 | 70.54 | 0 | -50.09 | 65.32 | 0 | 0
2 | 5.7 | 20.2 | 20.2 | 55.29 | 20 | 4.63 | 10 | 8.77 | 0 | 88.13 | 0 | -35.73 | 57.56 | 0 | 0
2 | 5.7 | 20.2 | 20.2 | -125.74 | 20 | 4.63 | 10.56 | 9.31 | 0 | 80.85 | 0 | -18.81 | 52.33 | 0 | 0
2 | 5.7 | 20.03 | 20.03 | -363.56 | 20 | 4.63 | 10.56 | 9.31 | 0 | 54.23 | 0 | -0.01 | 50.46 | 0 | 0
2 | 5.7 | 20 | 20 | -636.84 | 20 | 4.63 | 9.44 | 8.2 | 0 | 31.07 | 75.23 | 18.78 | 52.33 | 0 | 0
2 | 5.7 | 20 | 20 | -657.33 | 20 | 4.63 | 8.89 | 7.63 | 1.1 | 36.77 | 60.49 | 35.71 | 57.55 | 0 | 0
2 | 5.7 | 20 | 20 | -723.75 | 20 | 4.63 | 8.33 | 7.09 | 2.96 | 34.22 | 45.84 | 50.07 | 65.31 | 0 | 0
2 | 5.7 | 20 | 20 | -944.19 | 20 | 4.63 | 7.22 | 5.99 | 0 | 14.2 | 31.42 | 62.19 | 74.75 | 0 | 0
2 | 5.7 | 20 | 20 | -1014.74 | 20 | 4.63 | 6.67 | 5.42 | 0 | 2.66 | 17.86 | 72.77 | 85.25 | 0 | 0
2 | 5.7 | 20 | 20 | -868.54 | 20 | 4.63 | 6.67 | 5.42 | 0 | 0 | 0 | 0 | 90 | 0 | 0
2 | 5.7 | 20 | 20 | -909.86 | 20 | 4.63 | 6.11 | 4.88 | 0 | 0 | 0 | 0 | 90 | 0 | 0
2 | 5.7 | 20 | 20 | -917.71 | 20 | 4.63 | 6.11 | 4.88 | 0 | 0 | 0 | 0 | 90 | 0 | 0
2 | 5.7 | 20 | 20 | -961.41 | 20 | 4.63 | 5.56 | 4.31 | 0 | 0 | 0 | 0 | 90 | 0 | 0
2 | 5.7 | 19.33 | 19.33 | -1178.49 | 20 | 4.63 | 5 | 3.78 | 0 | 0 | 0 | 0 | 90 | 0 | 0
2 | 5.7 | 18.71 | 18.71 | -1337.87 | 20 | 4.63 | 5 | 3.78 | 0 | 0 | 0 | 0 | 90 | 0 | 0
2 | 5.7 | 18.2 | 18.2 | -1400.44 | 20 | 4.63 | 4.44 | 3.21 | 0 | 0 | 0 | 0 | 90 | 0 | 0
2 | 5.7 | 17.76 | 17.76 | -1458.12 | 20 | 4.63 | 3.89 | 2.64 | 0 | 0 | 0 | 0 | 90 | 0 | 0
2 | 5.7 | 17.4 | 17.4 | -1476.13 | 20 | 4.63 | 3.89 | 2.64 | 0 | 0 | 0 | 0 | 90 | 0 | 0
2 | 5.7 | 17.06 | 17.06 | -1527.96 | 20 | 4.63 | 3.33 | 2.07 | 0 | 0 | 0 | 0 | 90 | 0 | 0
2 | 5.7 | 17 | 17 | -1578.99 | 20 | 4.63 | 2.78 | 1.54 | 0 | 0 | 0 | 0 | 90 | 0 | 0
2 | 5.7 | 17 | 17 | -1629.99 | 20 | 4.63 | 2.22 | 0.97 | 0 | 0 | 0 | 0 | 90 | 0 | 0
2 | 5.7 | 20 | 20 | -1672.57 | 20 | 4.63 | 1.67 | 0.43 | 0 | 0 | 0 | 0 | 90 | 0 | 0
2 | 5.7 | 20 | 20 | -1692.91 | 20 | 4.63 | 1.67 | 0.43 | 0 | 1.78 | 0 | -73.03 | 84.99 | 0 | 0
2 | 5.7 | 20 | 20 | -1542 | 20 | 4.63 | 2.78 | 1.57 | 0 | 15.09 | 0 | -62.44 | 74.47 | 0 | 0
2 | 5.7 | 20 | 20 | -1439.11 | 20 | 4.63 | 3.89 | 2.67 | 0 | 18.64 | 0 | -50.3 | 65 | 0 | 0
2 | 5.7 | 20 | 20 | -1315.7 | 20 | 4.63 | 4.44 | 3.21 | 0 | 29.84 | 0 | -35.89 | 57.22 | 0 | 0
2 | 5.7 | 20 | 20 | -1148.29 | 20 | 4.63 | 5.56 | 4.31 | 0 | 42.22 | 0 | -18.89 | 51.97 | 0 | 0
2 | 5.7 | 20 | 20 | -989.58 | 20 | 4.63 | 6.11 | 4.88 | 0 | 53.39 | 89.98 | 0.03 | 50.09 | 0 | 0
2 | 5.7 | 20 | 20 | -712.76 | 20 | 4.63 | 7.22 | 6.02 | 2.64 | 73.67 | 75.18 | 18.94 | 51.98 | 0 | 0
2 | 5.7 | 20 | 20 | -626.94 | 20 | 4.63 | 8.33 | 7.09 | 11.81 | 67.24 | 60.42 | 35.94 | 57.24 | 0 | 0
2 | 5.7 | 20 | 20 | -773.03 | 20 | 4.63 | 8.33 | 7.12 | 16.89 | 45.64 | 45.74 | 50.34 | 65.03 | 0 | 0
2 | 5.7 | 20 | 20 | -1031.19 | 20 | 4.63 | 7.22 | 6.02 | 7.03 | 20.08 | 31.29 | 62.47 | 74.5 | 0 | 0
2 | 5.7 | 20 | 20 | -1125.38 | 20 | 4.63 | 6.67 | 5.48 | 0 | 4.44 | 17.63 | 73.06 | 85.03 | 0 | 0
2 | 5.7 | 20 | 20 | -985.75 | 20 | 4.63 | 6.67 | 5.48 | 0 | 0 | 0 | 0 | 90 | 0 | 0
2 | 5.7 | 20 | 20 | -986.72 | 20 | 4.63 | 6.67 | 5.48 | 0 | 0 | 0 | 0 | 90 | 0 | 0
2 | 5.7 | 20 | 20 | -988.8 | 20 | 4.63 | 6.67 | 5.48 | 0 | 0 | 0 | 0 | 90 | 0 | 0
2 | 5.7 | 20 | 20 | -1027.76 | 20 | 4.63 | 6.11 | 4.91 | 0 | 0 | 0 | 0 | 90 | 0 | 0
2 | 5.7 | 19.32 | 19.32 | -1162.11 | 20 | 4.63 | 6.11 | 4.91 | 0 | 0 | 0 | 0 | 90 | 0 | 0
2 | 5.7 | 18.67 | 18.67 | -1349.63 | 20 | 4.63 | 5.56 | 4.37 | 0 | 0 | 0 | 0 | 90 | 0 | 0
2 | 5.7 | 18.17 | 18.17 | -1370.86 | 20 | 4.63 | 5.56 | 4.37 | 0 | 0 | 0 | 0 | 90 | 0 | 0
2 | 5.7 | 17.77 | 17.77 | -1385.94 | 20 | 4.63 | 5.56 | 4.34 | 0 | 0 | 0 | 0 | 90 | 0 | 0
2 | 5.7 | 17.44 | 17.44 | -1397.46 | 20 | 4.63 | 5.56 | 4.34 | 0 | 0 | 0 | 0 | 90 | 0 | 0
2 | 5.7 | 17.17 | 17.17 | -1406.92 | 20 | 4.63 | 5.56 | 4.34 | 0 | 0 | 0 | 0 | 90 | 0 | 0
2 | 5.7 | 17 | 17 | -1414.84 | 20 | 4.63 | 5.56 | 4.34 | 0 | 0 | 0 | 0 | 90 | 0 | 0
2 | 5.7 | 17 | 17 | -1421.12 | 20 | 4.63 | 5.56 | 4.37 | 0 | 0 | 0 | 0 | 90 | 0 | 0
2 | 5.7 | 20 | 20 | -1419.17 | 20 | 4.63 | 5.56 | 4.37 | 0 | 0 | 0 | 0 | 90 | 0 | 0
2 | 5.7 | 20 | 20 | -1423.7 | 20 | 4.63 | 5.56 | 4.37 | 0 | 0 | 0 | -73.28 | 84.71 | 0 | 0
2 | 5.7 | 20 | 20 | -1392.01 | 20 | 4.63 | 5.56 | 4.4 | 0 | 7.99 | 0 | -62.67 | 74.18 | 0 | 0
2 | 5.7 | 20 | 20 | -1143.25 | 20 | 4.63 | 7.22 | 6.05 | 0 | 28.13 | 0 | -50.51 | 64.68 | 0 | 0
2 | 5.7 | 20 | 20 | -977.93 | 20 | 4.63 | 8.33 | 7.15 | 0 | 39.77 | 0 | -36.06 | 56.87 | 0 | 0
2 | 5.7 | 20 | 20 | -929.92 | 20 | 4.63 | 8.89 | 7.72 | 0 | 38.17 | 0 | -18.96 | 51.6 | 0 | 0
2 | 5.7 | 20 | 20 | -921.99 | 20 | 4.63 | 9.44 | 8.26 | 0 | 31.07 | 89.94 | 0.08 | 49.72 | 0 | 0
2 | 5.7 | 20 | 20 | -980.78 | 20 | 4.63 | 9.44 | 8.26 | 0 | 20.42 | 75.13 | 19.1 | 51.63 | 0 | 0
2 | 5.7 | 20 | 20 | -1024.36 | 20 | 4.63 | 8.89 | 7.72 | 0 | 15.98 | 60.35 | 36.18 | 56.92 | 0 | 0
2 | 5.7 | 20 | 20 | -1020.74 | 20 | 4.63 | 8.89 | 7.69 | 0 | 16.87 | 45.65 | 50.61 | 64.75 | 0 | 0
2 | 5.7 | 20 | 20 | -1060.38 | 20 | 4.63 | 8.89 | 7.69 | 0 | 10.65 | 31.15 | 62.76 | 74.26 | 0 | 0
2 | 5.7 | 20 | 20 | -1094.99 | 20 | 4.63 | 8.33 | 7.15 | 0 | 0.89 | 17.41 | 73.36 | 84.8 | 0 | 0
2 | 5.7 | 20 | 20 | -957.58 | 20 | 4.63 | 7.78 | 6.62 | 0 | 0 | 0 | 0 | 90 | 0 | 0
2 | 5.7 | 20 | 20 | -950.29 | 20 | 4.63 | 7.78 | 6.59 | 0 | 0 | 0 | 0 | 90 | 0 | 0
2 | 5.7 | 20 | 20 | -982.47 | 20 | 4.63 | 7.22 | 6.05 | 0 | 0 | 0 | 0 | 90 | 0 | 0
2 | 5.7 | 20 | 20 | -1018.42 | 20 | 4.63 | 6.67 | 5.48 | 0 | 0 | 0 | 0 | 90 | 0 | 0
2 | 5.7 | 19.31 | 19.31 | -1150.03 | 20 | 4.63 | 6.67 | 5.48 | 0 | 0 | 0 | 0 | 90 | 0 | 0
2 | 5.7 | 18.67 | 18.67 | -1335.13 | 20 | 4.63 | 6.11 | 4.94 | 0 | 0 | 0 | 0 | 90 | 0 | 0
2 | 5.7 | 18.17 | 18.17 | -1354.75 | 20 | 4.63 | 6.11 | 4.91 | 0 | 0 | 0 | 0 | 90 | 0 | 0
2 | 5.7 | 17.75 | 17.75 | -1404.78 | 20 | 4.63 | 5.56 | 4.34 | 0 | 0 | 0 | 0 | 90 | 0 | 0
2 | 5.7 | 17.37 | 17.37 | -1453.54 | 20 | 4.63 | 5 | 3.81 | 0 | 0 | 0 | 0 | 90 | 0 | 0
2 | 5.7 | 17.03 | 17.03 | -1502.17 | 20 | 4.63 | 4.44 | 3.24 | 0 | 0 | 0 | 0 | 90 | 0 | 0
2 | 5.7 | 17 | 17 | -1549.94 | 20 | 4.63 | 3.89 | 2.7 | 0 | 0 | 0 | 0 | 90 | 0 | 0
2 | 5.7 | 17 | 17 | -1597.88 | 20 | 4.63 | 3.33 | 2.13 | 0 | 0 | 0 | 0 | 90 | 0 | 0
2 | 5.7 | 20 | 20 | -1600.64 | 20 | 4.63 | 3.33 | 2.13 | 0 | 0 | 0 | 0 | 90 | 0 | 0
2 | 5.7 | 20 | 20 | -1537.18 | 20 | 4.63 | 3.89 | 2.7 | 0 | 7.99 | 0 | -73.53 | 84.43 | 0 | 0
2 | 5.7 | 20 | 20 | -1220.06 | 20 | 4.63 | 5.56 | 4.37 | 0 | 28.67 | 0 | -62.91 | 73.88 | 0 | 0
2 | 5.7 | 20 | 20 | -816.16 | 20 | 4.63 | 7.78 | 6.59 | 0 | 55.51 | 0 | -50.72 | 64.36 | 0 | 0
2 | 5.7 | 20 | 20 | -614.02 | 20 | 4.63 | 9.44 | 8.26 | 0 | 67.66 | 0 | -36.22 | 56.52 | 0 | 0
2 | 5.7 | 20 | 20 | -588.47 | 20 | 4.63 | 10.56 | 9.37 | 0 | 63.28 | 0 | -19.03 | 51.23 | 0 | 0
2 | 5.7 | 20 | 20 | -511.68 | 20 | 4.63 | 11.11 | 9.91 | 0 | 64.91 | 89.9 | 0.13 | 49.35 | 0 | 0
2 | 5.7 | 20 | 20 | -464.08 | 20 | 4.63 | 11.67 | 10.48 | 0.9 | 63.89 | 75.08 | 19.27 | 51.28 | 0 | 0
2 | 5.7 | 20 | 20 | -528.88 | 20 | 4.63 | 11.67 | 10.48 | 1.89 | 49.72 | 60.28 | 36.43 | 56.61 | 0 | 0
2 | 5.7 | 20 | 20 | -710.69 | 20 | 4.63 | 11.11 | 9.91 | 2.02 | 27.24 | 45.55 | 50.89 | 64.47 | 0 | 0
2 | 5.7 | 20 | 20 | -836.96 | 20 | 4.63 | 10.56 | 9.34 | 7.11 | 14.74 | 31.02 | 63.06 | 74.01 | 0 | 0
2 | 5.7 | 20 | 20 | -901.41 | 20 | 4.63 | 9.44 | 8.23 | 0 | 8.88 | 17.19 | 73.66 | 84.58 | 0 | 0
2 | 5.7 | 20 | 20 | -823.5 | 20 | 4.63 | 8.89 | 7.69 | 0 | 0 | 0 | 0 | 90 | 0 | 0
2 | 5.7 | 20 | 20 | -863.36 | 20 | 4.63 | 8.33 | 7.12 | 0 | 0 | 0 | 0 | 90 | 0 | 0
2 | 5.7 | 20 | 20 | -904.83 | 20 | 4.63 | 7.78 | 6.59 | 0 | 0 | 0 | 0 | 90 | 0 | 0
2 | 5.7 | 20 | 20 | -947.45 | 20 | 4.63 | 7.22 | 6.02 | 0 | 0 | 0 | 0 | 90 | 0 | 0
2 | 5.7 | 19.33 | 19.33 | -1120.7 | 20 | 4.63 | 6.67 | 5.48 | 0 | 0 | 0 | 0 | 90 | 0 | 0
2 | 5.7 | 18.69 | 18.69 | -1312.25 | 20 | 4.63 | 6.11 | 4.91 | 0 | 0 | 0 | 0 | 90 | 0 | 0
2 | 5.7 | 18.19 | 18.19 | -1336.44 | 20 | 4.63 | 6.11 | 4.88 | 0 | 0 | 0 | 0 | 90 | 0 | 0
2 | 5.7 | 17.76 | 17.76 | -1389.6 | 20 | 4.63 | 5.56 | 4.34 | 0 | 0 | 0 | 0 | 90 | 0 | 0
2 | 5.7 | 17.39 | 17.39 | -1441.6 | 20 | 4.63 | 5 | 3.78 | 0 | 0 | 0 | 0 | 90 | 0 | 0
2 | 5.7 | 17.04 | 17.04 | -1492.16 | 20 | 4.63 | 4.44 | 3.24 | 0 | 0 | 0 | 0 | 90 | 0 | 0
2 | 5.7 | 17 | 17 | -1542.22 | 20 | 4.63 | 3.89 | 2.67 | 0 | 0 | 0 | 0 | 90 | 0 | 0
2 | 5.7 | 17 | 17 | -1591.78 | 20 | 4.63 | 3.33 | 2.1 | 0 | 0 | 0 | 0 | 90 | 0 | 0
2 | 5.7 | 20 | 20 | -1608.18 | 20 | 4.63 | 3.33 | 2.1 | 0 | 0.89 | 0 | 0 | 90 | 0 | 0
2 | 5.7 | 20 | 20 | -1523.43 | 20 | 4.63 | 3.89 | 2.67 | 0 | 9.77 | 0 | -73.78 | 84.15 | 0 | 0
2 | 5.7 | 20 | 20 | -1396.25 | 20 | 4.63 | 4.44 | 3.24 | 0 | 22.99 | 0 | -63.15 | 73.57 | 0 | 0
2 | 5.7 | 20 | 20 | -1263.95 | 20 | 4.63 | 5 | 3.78 | 0 | 36.26 | 0 | -50.93 | 64.03 | 0 | 0
2 | 5.7 | 20 | 20 | -1026.38 | 20 | 4.63 | 6.11 | 4.88 | 0 | 56.63 | 0 | -36.38 | 56.17 | 0 | 0
2 | 5.7 | 20 | 20 | -883.08 | 20 | 4.63 | 6.67 | 5.45 | 0 | 68.72 | 0 | -19.1 | 50.85 | 0 | 0
2 | 5.7 | 20 | 20 | -879.67 | 20 | 4.63 | 7.22 | 5.99 | 0 | 58.64 | 89.86 | 0.19 | 48.97 | 0 | 0
2 | 5.7 | 20 | 20 | -996.98 | 20 | 4.63 | 7.22 | 5.99 | 0.1 | 39.75 | 75.02 | 19.45 | 50.92 | 0 | 0
2 | 5.7 | 20 | 20 | -1146.35 | 20 | 4.63 | 6.67 | 5.45 | 0 | 19.53 | 60.21 | 36.68 | 56.29 | 0 | 0
2 | 5.7 | 20 | 20 | -1222.6 | 20 | 4.63 | 6.67 | 5.42 | 0 | 9.77 | 45.46 | 51.18 | 64.2 | 0 | 0
2 | 5.7 | 20 | 20 | -1290.7 | 20 | 4.63 | 6.11 | 4.88 | 0 | 7.1 | 30.89 | 63.36 | 73.76 | 0 | 0
2 | 5.7 | 20 | 20 | -1300.87 | 20 | 4.63 | 5.56 | 4.31 | 0 | 2.66 | 16.97 | 73.97 | 84.35 | 0 | 0
2 | 5.7 | 20 | 20 | -1186.44 | 20 | 4.63 | 5 | 3.78 | 0 | 0.89 | 0 | 0 | 90 | 0 | 0
2 | 5.7 | 20 | 20 | -1173.6 | 20 | 4.63 | 5 | 3.74 | 0 | 0 | 0 | 0 | 90 | 0 | 0
2 | 5.7 | 20 | 20 | -1208.94 | 20 | 4.63 | 4.44 | 3.21 | 0 | 0 | 0 | 0 | 90 | 0 | 0
2 | 5.7 | 20 | 20 | -1210.91 | 20 | 4.63 | 4.44 | 3.18 | 0 | 0 | 0 | 0 | 90 | 0 | 0
2 | 5.7 | 19.13 | 19.13 | -1379.61 | 20 | 4.63 | 3.89 | 2.64 | 0 | 0 | 0 | 0 | 90 | 0 | 0
2 | 5.7 | 18.38 | 18.38 | -1531.18 | 20 | 4.63 | 3.89 | 2.61 | 0 | 0 | 0 | 0 | 90 | 0 | 0
2 | 5.7 | 17.74 | 17.74 | -1624.73 | 20 | 4.63 | 2.78 | 1.51 | 0 | 0 | 0 | 0 | 90 | 0 | 0
2 | 5.7 | 17.2 | 17.2 | -1679.58 | 20 | 4.63 | 2.22 | 0.94 | 0 | 0 | 0 | 0 | 90 | 0 | 0
2 | 5.7 | 17 | 17 | -1732 | 20 | 4.63 | 1.67 | 0.37 | 0 | 0 | 0 | 0 | 90 | 0 | 0
2 | 5.7 | 17 | 17 | -1820.49 | 20 | 4.63 | 0.56 | -0.73 | 0 | 0 | 0 | 0 | 90 | 0 | 0
2 | 5.7 | 17 | 17 | -1873.09 | 20 | 4.63 | 0 | -1.3 | 0 | 0 | 0 | 0 | 90 | 0 | 0
2 | 5.7 | 17 | 17 | -1962.05 | 20 | 4.63 | -1.11 | -2.4 | 0 | 0 | 0 | 0 | 90 | 0 | 0
2 | 5.7 | 20 | 20 | -1979.9 | 20 | 4.63 | -1.11 | -2.4 | 0 | 1.78 | 0 | 0 | 90 | 0 | 0
2 | 5.7 | 20 | 20 | -1800.86 | 20 | 4.63 | 0 | -1.26 | 0 | 19.53 | 0 | -74.03 | 83.86 | 0 | 0
2 | 5.7 | 20 | 20 | -922.85 | 20 | 4.63 | 2.22 | 0.94 | 0 | 45.6 | 0 | -63.38 | 73.27 | 0 | 0
2 | 5.7 | 20 | 20 | -453.4 | 20 | 4.63 | 4.44 | 3.14 | 0 | 77.56 | 0 | -51.14 | 63.7 | 0 | 0
2 | 5.7 | 20.08 | 20.08 | 40.77 | 20 | 4.63 | 6.67 | 5.38 | 0 | 109.49 | 0 | -36.54 | 55.81 | 0 | 0
2 | 5.7 | 20.22 | 20.22 | 123.35 | 20 | 4.63 | 8.33 | 7.06 | 0 | 124.18 | 0 | -19.17 | 50.48 | 0 | 0
2 | 5.7 | 20.45 | 20.45 | 277.43 | 20 | 4.63 | 9.44 | 8.13 | 0 | 118.09 | 89.82 | 0.25 | 48.6 | 0 | 0
2 | 5.7 | 20.7 | 20.7 | 366.41 | 20 | 4.63 | 10.56 | 9.24 | 15.68 | 118.63 | 74.96 | 19.63 | 50.57 | 0 | 0
2 | 5.7 | 20.81 | 20.81 | 238.25 | 20 | 4.63 | 10.56 | 9.24 | 62.64 | 104.24 | 60.13 | 36.93 | 55.98 | 0 | 0
2 | 5.7 | 20.64 | 20.64 | -132.58 | 20 | 4.63 | 10.56 | 9.24 | 85.2 | 70.85 | 45.36 | 51.47 | 63.92 | 0 | 0
2 | 5.7 | 20.3 | 20.3 | -437.55 | 20 | 4.63 | 9.44 | 8.13 | 133.32 | 42.09 | 30.75 | 63.66 | 73.52 | 0 | 0
2 | 5.7 | 20 | 20 | -772.98 | 20 | 4.63 | 7.78 | 6.49 | 0 | 19.53 | 16.75 | 74.28 | 84.13 | 0 | 0
2 | 5.7 | 20 | 20 | -842.12 | 20 | 4.63 | 6.67 | 5.35 | 0 | 1.78 | 0 | 0 | 90 | 0 | 0
2 | 5.7 | 20 | 20 | -913.72 | 20 | 4.63 | 6.11 | 4.82 | 0 | 0 | 0 | 0 | 90 | 0 | 0
2 | 5.7 | 20 | 20 | -1017.29 | 20 | 4.63 | 5 | 3.71 | 0 | 0 | 0 | 0 | 90 | 0 | 0
2 | 5.7 | 20 | 20 | -1081.36 | 20 | 4.63 | 4.44 | 3.14 | 0 | 0 | 0 | 0 | 90 | 0 | 0
2 | 5.7 | 19.19 | 19.19 | -1309.29 | 20 | 4.63 | 3.33 | 2.01 | 0 | 0 | 0 | 0 | 90 | 0 | 0
2 | 5.7 | 18.44 | 18.44 | -1516.69 | 20 | 4.63 | 2.78 | 1.44 | 0 | 0 | 0 | 0 | 90 | 0 | 0
2 | 5.7 | 17.79 | 17.79 | -1627.29 | 20 | 4.63 | 1.67 | 0.34 | 0 | 0 | 0 | 0 | 90 | 0 | 0
2 | 5.7 | 17.24 | 17.24 | -1695.51 | 20 | 4.63 | 1.11 | -0.23 | 0 | 0 | 0 | 0 | 90 | 0 | 0
2 | 5.7 | 17 | 17 | -1796.18 | 20 | 4.63 | 0 | -1.33 | 0 | 0 | 0 | 0 | 90 | 0 | 0
2 | 5.7 | 17 | 17 | -1895.95 | 20 | 4.63 | -1.11 | -2.43 | 0 | 0 | 0 | 0 | 90 | 0 | 0
2 | 5.7 | 17 | 17 | -1995.57 | 20 | 4.63 | -2.22 | -3.57 | 0 | 0 | 0 | 0 | 90 | 0 | 0
2 | 5.7 | 17 | 17 | -2056.52 | 20 | 4.63 | -2.78 | -4.14 | 0 | 0 | 0 | 0 | 90 | 0 | 0
2 | 5.7 | 20 | 20 | -2056.3 | 20 | 4.63 | -3.33 | -4.67 | 0 | 1.78 | 0 | 0 | 90 | 0 | 0
2 | 5.7 | 20 | 20 | -1789.14 | 20 | 4.63 | -1.67 | -3 | 0 | 27.52 | 0 | -74.28 | 83.56 | 0 | 0
2 | 5.7 | 20 | 20 | -831.49 | 20 | 4.63 | 0.56 | -0.8 | 0 | 52.37 | 0 | -63.62 | 72.96 | 0 | 0
2 | 5.7 | 20 | 20 | -457.53 | 20 | 4.63 | 2.22 | 0.91 | 0 | 82.35 | 0 | -51.35 | 63.36 | 0 | 0
2 | 5.7 | 20 | 20 | -409.01 | 20 | 4.63 | 3.89 | 2.58 | 0 | 96.59 | 0 | -36.7 | 55.45 | 0 | 0
2 | 5.7 | 20 | 20 | -356.5 | 20 | 4.63 | 5 | 3.68 | 0 | 108.27 | 0 | -19.23 | 50.09 | 0 | 0
2 | 5.7 | 20 | 20 | -112.07 | 20 | 4.63 | 5.56 | 4.25 | 0 | 111.92 | 89.77 | 0.31 | 48.21 | 0 | 0
2 | 5.7 | 20 | 20 | -186.64 | 20 | 4.63 | 6.11 | 4.78 | 8.96 | 105.53 | 74.9 | 19.82 | 50.21 | 0 | 0
2 | 5.7 | 20.11 | 20.11 | 2.96 | 20 | 4.63 | 6.67 | 5.35 | 72.2 | 108.01 | 60.05 | 37.2 | 55.66 | 0 | 0
2 | 5.7 | 20.18 | 20.18 | -10.41 | 20 | 4.63 | 6.67 | 5.35 | 267.08 | 90.17 | 45.26 | 51.77 | 63.64 | 0 | 0
2 | 5.7 | 20 | 20 | -341.83 | 20 | 4.63 | 6.11 | 4.78 | 404.35 | 52.19 | 30.62 | 63.97 | 73.27 | 0 | 0
2 | 5.7 | 20 | 20 | -881.34 | 20 | 4.63 | 5 | 3.68 | 0 | 23.08 | 16.54 | 74.6 | 83.91 | 0 | 0
2 | 5.7 | 20 | 20 | -990 | 20 | 4.63 | 3.89 | 2.58 | 0 | 0.89 | 0 | 0 | 90 | 0 | 0
2 | 5.7 | 20 | 20 | -1061.18 | 20 | 4.63 | 3.33 | 2.04 | 0 | 0 | 0 | 0 | 90 | 0 | 0
2 | 5.7 | 20 | 20 | -1131.98 | 20 | 4.63 | 2.78 | 1.47 | 0 | 0 | 0 | 0 | 90 | 0 | 0
2 | 5.7 | 20 | 20 | -1196.98 | 20 | 4.63 | 2.22 | 0.91 | 0 | 0 | 0 | 0 | 90 | 0 | 0
2 | 5.7 | 19.09 | 19.09 | -1430.44 | 20 | 4.63 | 1.67 | 0.37 | 0 | 0 | 0 | 0 | 90 | 0 | 0
2 | 5.7 | 18.26 | 18.26 | -1639.98 | 20 | 4.63 | 1.11 | -0.2 | 0 | 0 | 0 | 0 | 90 | 0 | 0
2 | 5.7 | 17.58 | 17.58 | -1714.64 | 20 | 4.63 | 0.56 | -0.73 | 0 | 0 | 0 | 0 | 90 | 0 | 0
2 | 5.7 | 17.03 | 17.03 | -1744.76 | 20 | 4.63 | 0.56 | -0.76 | 0 | 0 | 0 | 0 | 90 | 0 | 0
2 | 5.7 | 17 | 17 | -1767.92 | 20 | 4.63 | 0.56 | -0.76 | 0 | 0 | 0 | 0 | 90 | 0 | 0
2 | 5.7 | 17 | 17 | -1786.91 | 20 | 4.63 | 0.56 | -0.76 | 0 | 0 | 0 | 0 | 90 | 0 | 0
2 | 5.7 | 17 | 17 | -1802.82 | 20 | 4.63 | 0.56 | -0.76 | 0 | 0 | 0 | 0 | 90 | 0 | 0
2 | 5.7 | 17 | 17 | -1815.87 | 20 | 4.63 | 0.56 | -0.73 | 0 | 0 | 0 | 0 | 90 | 0 | 0
2 | 5.7 | 20 | 20 | -1771.39 | 20 | 4.63 | 0.56 | -0.73 | 0 | 0.89 | 0 | 0 | 90 | 0 | 0
2 | 5.7 | 20 | 20 | -1777.71 | 20 | 4.63 | 0.56 | -0.73 | 0 | 0.89 | 0 | -74.53 | 83.27 | 0 | 0
2 | 5.7 | 20 | 20 | -1682.87 | 20 | 4.63 | 1.11 | -0.16 | 0 | 10.65 | 0 | -63.86 | 72.64 | 0 | 0
2 | 5.7 | 20 | 20 | -1532.76 | 20 | 4.63 | 1.67 | 0.4 | 0 | 27.52 | 0 | -51.57 | 63.03 | 0 | 0
2 | 5.7 | 20 | 20 | -1434.21 | 20 | 4.63 | 2.22 | 0.97 | 0 | 34.62 | 0 | -36.86 | 55.08 | 0 | 0
2 | 5.7 | 20 | 20 | -1397.99 | 20 | 4.63 | 2.78 | 1.51 | 0 | 31.96 | 0 | -19.3 | 49.71 | 0 | 0
2 | 5.7 | 20 | 20 | -1349.89 | 20 | 4.63 | 3.33 | 2.04 | 0 | 31.96 | 89.72 | 0.38 | 47.83 | 0 | 0
2 | 5.7 | 20 | 20 | -1317.13 | 20 | 4.63 | 3.33 | 2.04 | 0 | 35.51 | 74.84 | 20.01 | 49.86 | 0 | 0
2 | 5.7 | 20 | 20 | -1369.99 | 20 | 4.63 | 3.33 | 2.04 | 0 | 25.75 | 59.98 | 37.46 | 55.34 | 0 | 0
2 | 5.7 | 20 | 20 | -1521.23 | 20 | 4.63 | 2.78 | 1.51 | 0 | 7.99 | 45.17 | 52.07 | 63.37 | 0 | 0
2 | 5.7 | 20 | 20 | -1528.71 | 20 | 4.63 | 2.78 | 1.51 | 0 | 8.88 | 30.49 | 64.28 | 73.03 | 0 | 0
2 | 5.7 | 20 | 20 | -1472.71 | 20 | 4.63 | 2.78 | 1.51 | 0 | 7.99 | 16.33 | 74.91 | 83.68 | 0 | 0
2 | 5.7 | 20 | 20 | -1384.93 | 20 | 4.63 | 2.22 | 0.94 | 0 | 0.89 | 0 | 0 | 90 | 0 | 0
2 | 5.7 | 20 | 20 | -1367.21 | 20 | 4.63 | 2.22 | 0.94 | 0 | 0 | 0 | 0 | 90 | 0 | 0
2 | 5.7 | 20 | 20 | -1400.78 | 20 | 4.63 | 1.67 | 0.4 | 0 | 0 | 0 | 0 | 90 | 0 | 0
2 | 5.7 | 20 | 20 | -1400.61 | 20 | 4.63 | 1.67 | 0.4 | 0 | 0 | 0 | 0 | 90 | 0 | 0
2 | 5.7 | 18.98 | 18.98 | -1573.8 | 20 | 4.63 | 1.67 | 0.37 | 0 | 0 | 0 | 0 | 90 | 0 | 0
2 | 5.7 | 18.09 | 18.09 | -1762.47 | 20 | 4.63 | 1.11 | -0.16 | 0 | 0 | 0 | 0 | 90 | 0 | 0
2 | 5.7 | 17.4 | 17.4 | -1783.67 | 20 | 4.63 | 1.11 | -0.16 | 0 | 0 | 0 | 0 | 90 | 0 | 0
2 | 5.7 | 17 | 17 | -1835.88 | 20 | 4.63 | 0.56 | -0.73 | 0 | 0 | 0 | 0 | 90 | 0 | 0
2 | 5.7 | 17 | 17 | -1886.39 | 20 | 4.63 | 0 | -1.26 | 0 | 0 | 0 | 0 | 90 | 0 | 0
2 | 5.7 | 17 | 17 | -1899.23 | 20 | 4.63 | 0 | -1.3 | 0 | 0 | 0 | 0 | 90 | 0 | 0
2 | 5.7 | 17 | 17 | -1946.66 | 20 | 4.63 | -0.56 | -1.83 | 0 | 0 | 0 | 0 | 90 | 0 | 0
2 | 5.7 | 17 | 17 | -1957 | 20 | 4.63 | -0.56 | -1.83 | 0 | 0 | 0 | 0 | 90 | 0 | 0
2 | 5.7 | 20 | 20 | -1967.93 | 20 | 4.63 | -0.56 | -1.83 | 0 | 1.78 | 0 | 0 | 90 | 0 | 0
2 | 5.7 | 20 | 20 | -1788.58 | 20 | 4.63 | 0 | -1.26 | 0 | 13.62 | 0 | -74.78 | 82.97 | 0 | 0
2 | 5.7 | 20 | 20 | -1368.83 | 20 | 4.63 | 1.67 | 0.4 | 0 | 40.79 | 0 | -64.1 | 72.33 | 0 | 0
2 | 5.7 | 20 | 20 | -1145.99 | 20 | 4.63 | 3.33 | 2.07 | 0 | 61.43 | 0 | -51.78 | 62.69 | 0 | 0
2 | 5.7 | 20 | 20 | -1204.48 | 20 | 4.63 | 3.89 | 2.64 | 0 | 55.33 | 0 | -37.02 | 54.72 | 0 | 0
2 | 5.7 | 20 | 20 | -1191.97 | 20 | 4.63 | 4.44 | 3.18 | 0 | 51.96 | 0 | -19.36 | 49.33 | 0 | 0
2 | 5.7 | 20 | 20 | -1019.89 | 20 | 4.63 | 5 | 3.71 | 0 | 67.73 | 89.67 | 0.45 | 47.45 | 0 | 0
2 | 5.7 | 20 | 20 | -851.63 | 20 | 4.63 | 5.56 | 4.28 | 2.21 | 79.96 | 74.77 | 20.21 | 49.5 | 0 | 0
2 | 5.7 | 20 | 20 | -850.62 | 20 | 4.63 | 5.56 | 4.28 | 8.52 | 74.26 | 59.9 | 37.74 | 55.03 | 0 | 0
2 | 5.7 | 20 | 20 | -1017.08 | 20 | 4.63 | 5.56 | 4.28 | 7.37 | 49.59 | 45.07 | 52.38 | 63.09 | 0 | 0
2 | 5.7 | 20 | 20 | -1202.74 | 20 | 4.63 | 5 | 3.74 | 7.35 | 28.03 | 30.36 | 64.6 | 72.79 | 0 | 0
2 | 5.7 | 20 | 20 | -1301.46 | 20 | 4.63 | 4.44 | 3.18 | 0 | 11.54 | 16.12 | 75.23 | 83.46 | 0 | 0
2 | 5.7 | 20 | 20 | -1255 | 20 | 4.63 | 3.89 | 2.61 | 0 | 0.89 | 0 | 0 | 90 | 0 | 0
2 | 5.7 | 20 | 20 | -1289.61 | 20 | 4.63 | 3.33 | 2.07 | 0 | 0 | 0 | 0 | 90 | 0 | 0
2 | 5.7 | 20 | 20 | -1297.75 | 20 | 4.63 | 3.33 | 2.07 | 0 | 0 | 0 | 0 | 90 | 0 | 0
2 | 5.7 | 20 | 20 | -1341.48 | 20 | 4.63 | 2.78 | 1.51 | 0 | 0 | 0 | 0 | 90 | 0 | 0
2 | 5.7 | 19.02 | 19.02 | -1516.39 | 20 | 4.63 | 2.22 | 0.97 | 0 | 0 | 0 | 0 | 90 | 0 | 0
2 | 5.7 | 18.18 | 18.18 | -1671.98 | 20 | 4.63 | 2.22 | 0.97 | 0 | 0 | 0 | 0 | 90 | 0 | 0
2 | 5.7 | 17.5 | 17.5 | -1732.2 | 20 | 4.63 | 1.67 | 0.4 | 0 | 0 | 0 | 0 | 90 | 0 | 0
2 | 5.7 | 17 | 17 | -1750.27 | 20 | 4.63 | 1.67 | 0.4 | 0 | 0 | 0 | 0 | 90 | 0 | 0
2 | 5.7 | 17 | 17 | -1764.32 | 20 | 4.63 | 1.67 | 0.37 | 0 | 0 | 0 | 0 | 90 | 0 | 0
2 | 5.7 | 17 | 17 | -1812.66 | 20 | 4.63 | 1.11 | -0.16 | 0 | 0 | 0 | 0 | 90 | 0 | 0
2 | 5.7 | 17 | 17 | -1823.92 | 20 | 4.63 | 1.11 | -0.16 | 0 | 0 | 0 | 0 | 90 | 0 | 0
2 | 5.7 | 17 | 17 | -1870.35 | 20 | 4.63 | 0.56 | -0.7 | 0 | 0 | 0 | 0 | 90 | 0 | 0
2 | 5.7 | 20 | 20 | -1881.49 | 20 | 4.63 | 0.56 | -0.7 | 0 | 1.78 | 0 | 0 | 90 | 0 | 0
2 | 5.7 | 20 | 20 | -1756.64 | 20 | 4.63 | 1.67 | 0.4 | 0 | 10.65 | 0 | -75.03 | 82.67 | 0 | 0
2 | 5.7 | 20 | 20 | -1669.22 | 20 | 4.63 | 2.22 | 0.97 | 0 | 17.76 | 0 | -64.33 | 72.01 | 0 | 0
2 | 5.7 | 20 | 20 | -1215.51 | 20 | 4.63 | 3.33 | 2.07 | 0 | 52.19 | 0 | -51.99 | 62.35 | 0 | 0
2 | 5.7 | 20 | 20 | -625.16 | 20 | 4.63 | 5.56 | 4.31 | 0 | 97.17 | 0 | -37.18 | 54.35 | 0 | 0
2 | 5.7 | 20 | 20 | -655.7 | 20 | 4.63 | 7.22 | 5.95 | 0 | 85.33 | 0 | -19.42 | 48.94 | 0 | 0
2 | 5.7 | 20 | 20 | -892.44 | 20 | 4.63 | 7.22 | 5.95 | 0 | 55.94 | 89.61 | 0.53 | 47.06 | 0 | 0
2 | 5.7 | 20 | 20 | -951.72 | 20 | 4.63 | 7.22 | 5.95 | 0.11 | 48.62 | 74.71 | 20.41 | 49.14 | 0 | 0
2 | 5.7 | 20 | 20 | -1032.2 | 20 | 4.63 | 6.67 | 5.38 | 0.41 | 38.88 | 59.82 | 38.02 | 54.71 | 0 | 0
2 | 5.7 | 20 | 20 | -1077.96 | 20 | 4.63 | 6.67 | 5.38 | 0 | 32.85 | 44.97 | 52.69 | 62.81 | 0 | 0
2 | 5.7 | 20 | 20 | -1138.07 | 20 | 4.63 | 6.11 | 4.82 | 14.79 | 28.53 | 30.23 | 64.92 | 72.54 | 0 | 0
2 | 5.7 | 20 | 20 | -1222.76 | 20 | 4.63 | 5.56 | 4.28 | 0 | 13.32 | 15.91 | 75.56 | 83.24 | 0 | 0
2 | 5.7 | 20 | 20 | -1181.53 | 20 | 4.63 | 5 | 3.71 | 0 | 0.89 | 0 | 0 | 90 | 0 | 0
2 | 5.7 | 20 | 20 | -1214.27 | 20 | 4.63 | 4.44 | 3.18 | 0 | 0 | 0 | 0 | 90 | 0 | 0
2 | 5.7 | 20 | 20 | -1257.58 | 20 | 4.63 | 3.89 | 2.61 | 0 | 0 | 0 | 0 | 90 | 0 | 0
2 | 5.7 | 20 | 20 | -1301.57 | 20 | 4.63 | 3.33 | 2.04 | 0 | 0 | 0 | 0 | 90 | 0 | 0
2 | 5.7 | 19.02 | 19.02 | -1513.76 | 20 | 4.63 | 2.22 | 0.94 | 0 | 0 | 0 | 0 | 90 | 0 | 0
2 | 5.7 | 18.15 | 18.15 | -1708.75 | 20 | 4.63 | 1.67 | 0.37 | 0 | 0 | 0 | 0 | 90 | 0 | 0
2 | 5.7 | 17.45 | 17.45 | -1772.19 | 20 | 4.63 | 1.11 | -0.2 | 0 | 0 | 0 | 0 | 90 | 0 | 0
2 | 5.7 | 17 | 17 | -1829.53 | 20 | 4.63 | 0.56 | -0.73 | 0 | 0 | 0 | 0 | 90 | 0 | 0
2 | 5.7 | 17 | 17 | -1884.46 | 20 | 4.63 | 0 | -1.3 | 0 | 0 | 0 | 0 | 90 | 0 | 0
2 | 5.7 | 17 | 17 | -1975.44 | 20 | 4.63 | -1.11 | -2.4 | 0 | 0 | 0 | 0 | 90 | 0 | 0
2 | 5.7 | 17 | 17 | -2029.93 | 20 | 4.63 | -1.67 | -2.97 | 0 | 0 | 0 | 0 | 90 | 0 | 0
2 | 5.7 | 17 | 17 | -2082.98 | 20 | 4.63 | -2.22 | -3.53 | 0 | 0 | 0 | 0 | 90 | 0 | 0
2 | 5.7 | 20 | 20 | -2095.29 | 20 | 4.63 | -2.22 | -3.53 | 0 | 2.66 | 0 | 0 | 90 | 0 | 0
2 | 5.7 | 20 | 20 | -1754.65 | 20 | 4.63 | -1.11 | -2.43 | 0 | 17.02 | 0 | -75.29 | 82.37 | 0 | 0
2 | 5.7 | 20 | 20 | -1193.56 | 20 | 4.63 | 0.56 | -0.73 | 0 | 48.81 | 0 | -64.57 | 71.69 | 0 | 0
2 | 5.7 | 20 | 20 | -761.11 | 20 | 4.63 | 2.78 | 1.47 | 0 | 79.42 | 0 | -52.21 | 62 | 0 | 0
2 | 5.7 | 20 | 20 | -630.79 | 20 | 4.63 | 4.44 | 3.14 | 0 | 95.75 | 0 | -37.34 | 53.98 | 0 | 0
2 | 5.7 | 20 | 20 | -261.11 | 20 | 4.63 | 6.11 | 4.82 | 0 | 120.6 | 0 | -19.48 | 48.55 | 0 | 0
2 | 5.7 | 20.61 | 20.61 | 734.17 | 20 | 4.63 | 8.33 | 6.99 | 0.02 | 144.45 | 89.56 | 0.61 | 46.67 | 0 | 0
2 | 5.7 | 20.87 | 20.87 | 451.81 | 20 | 4.63 | 9.44 | 8.09 | 22.24 | 132.19 | 74.64 | 20.62 | 48.78 | 0 | 0
2 | 5.7 | 20.78 | 20.78 | 51.15 | 20 | 4.63 | 9.44 | 8.13 | 50.1 | 104.52 | 59.74 | 38.3 | 54.39 | 0 | 0
2 | 5.7 | 20.4 | 20.4 | -404.19 | 20 | 4.63 | 8.89 | 7.56 | 61.08 | 59.03 | 44.87 | 53 | 62.54 | 0 | 0
2 | 5.7 | 20 | 20 | -791.45 | 20 | 4.63 | 7.78 | 6.45 | 20.48 | 27.34 | 30.1 | 65.25 | 72.3 | 0 | 0
2 | 5.7 | 20 | 20 | -996.59 | 20 | 4.63 | 6.11 | 4.78 | 0 | 13.32 | 15.71 | 75.89 | 83.02 | 0 | 0
2 | 5.7 | 20 | 20 | -1027.74 | 20 | 4.63 | 5 | 3.68 | 0 | 0.89 | 0 | 0 | 90 | 0 | 0
2 | 5.7 | 20 | 20 | -1087.79 | 20 | 4.63 | 4.44 | 3.14 | 0 | 0 | 0 | 0 | 90 | 0 | 0
2 | 5.7 | 20 | 20 | -1151.76 | 20 | 4.63 | 3.89 | 2.58 | 0 | 0 | 0 | 0 | 90 | 0 | 0
2 | 5.7 | 20 | 20 | -1211.95 | 20 | 4.63 | 3.33 | 2.01 | 0 | 0 | 0 | 0 | 90 | 0 | 0
2 | 5.7 | 19.11 | 19.11 | -1399.99 | 20 | 4.63 | 2.78 | 1.44 | 0 | 0 | 0 | 0 | 90 | 0 | 0
2 | 5.7 | 18.28 | 18.28 | -1640.52 | 20 | 4.63 | 1.67 | 0.34 | 0 | 0 | 0 | 0 | 90 | 0 | 0
2 | 5.7 | 17.6 | 17.6 | -1713.27 | 20 | 4.63 | 1.11 | -0.23 | 0 | 0 | 0 | 0 | 90 | 0 | 0
2 | 5.7 | 17.02 | 17.02 | -1778.57 | 20 | 4.63 | 0.56 | -0.8 | 0 | 0 | 0 | 0 | 90 | 0 | 0
2 | 5.7 | 17 | 17 | -1877.05 | 20 | 4.63 | -0.56 | -1.9 | 0 | 0 | 0 | 0 | 90 | 0 | 0
2 | 5.7 | 17 | 17 | -1937.67 | 20 | 4.63 | -1.11 | -2.47 | 0 | 0 | 0 | 0 | 90 | 0 | 0
2 | 5.7 | 17 | 17 | -2033.35 | 20 | 4.63 | -2.22 | -3.57 | 0 | 0 | 0 | 0 | 90 | 0 | 0
2 | 5.7 | 17 | 17 | -2129.57 | 20 | 4.63 | -3.33 | -4.67 | 0 | 0 | 0 | 0 | 90 | 0 | 0
2 | 5.7 | 20 | 20 | -2155.27 | 20 | 4.63 | -3.33 | -4.71 | 0 | 1.78 | 0 | 0 | 90 | 0 | 0
2 | 5.7 | 20 | 20 | -1347.36 | 20 | 4.63 | -2.78 | -4.1 | 0 | 22.38 | 0 | -75.54 | 82.06 | 0 | 0
2 | 5.7 | 20 | 20 | -616.84 | 20 | 4.63 | -0.56 | -1.9 | 0 | 68.12 | 0 | -64.81 | 71.37 | 0 | 0
2 | 5.7 | 20 | 20 | -638.93 | 20 | 4.63 | 1.11 | -0.23 | 0 | 88.59 | 0 | -52.42 | 61.66 | 0 | 0
2 | 5.7 | 20 | 20 | -839.85 | 20 | 4.63 | 1.67 | 0.34 | 0 | 91.17 | 0 | -37.5 | 53.61 | 0 | 0
2 | 5.7 | 20 | 20 | -669 | 20 | 4.63 | 2.78 | 1.44 | 0 | 108.22 | 0 | -19.54 | 48.15 | 0 | 0
2 | 5.7 | 20 | 20 | -566.23 | 20 | 4.63 | 2.78 | 1.44 | 0.01 | 106.76 | 89.5 | 0.69 | 46.28 | 0 | 0
2 | 5.7 | 20 | 20 | -729.2 | 20 | 4.63 | 3.33 | 1.97 | 3.72 | 93.96 | 74.57 | 20.83 | 48.42 | 0 | 0
2 | 5.7 | 20 | 20 | -845.72 | 20 | 4.63 | 2.78 | 1.44 | 13.55 | 82.75 | 59.66 | 38.6 | 54.08 | 0 | 0
2 | 5.7 | 20 | 20 | -1078.96 | 20 | 4.63 | 2.22 | 0.87 | 21.62 | 57.38 | 44.77 | 53.33 | 62.26 | 0 | 0
2 | 5.7 | 20 | 20 | -1275.98 | 20 | 4.63 | 1.67 | 0.34 | 44.97 | 35.8 | 29.98 | 65.58 | 72.06 | 0 | 0
2 | 5.7 | 20 | 20 | -1404.82 | 20 | 4.63 | 0.56 | -0.76 | 101.23 | 16.99 | 15.52 | 76.22 | 82.8 | 0 | 0
2 | 5.7 | 20 | 20 | -1458.72 | 20 | 4.63 | 0 | -1.33 | 0 | 2.66 | 0 | 0 | 90 | 0 | 0
2 | 5.7 | 20 | 20 | -1520.92 | 20 | 4.63 | -0.56 | -1.9 | 0 | 0 | 0 | 0 | 90 | 0 | 0
2 | 5.7 | 20 | 20 | -1619.14 | 20 | 4.63 | -1.67 | -3 | 0 | 0 | 0 | 0 | 90 | 0 | 0
2 | 5.7 | 20 | 20 | -1678.96 | 20 | 4.63 | -2.22 | -3.57 | 0 | 0 | 0 | 0 | 90 | 0 | 0
2 | 5.7 | 18.76 | 18.76 | -1866.98 | 20 | 4.63 | -2.78 | -4.14 | 0 | 0 | 0 | 0 | 90 | 0 | 0
2 | 5.7 | 17.69 | 17.69 | -2070.66 | 20 | 4.63 | -3.33 | -4.71 | 0 | 0 | 0 | 0 | 90 | 0 | 0
2 | 5.7 | 17 | 17 | -2103.38 | 20 | 4.63 | -3.33 | -4.71 | 0 | 0 | 0 | 0 | 90 | 0 | 0
2 | 5.7 | 17 | 17 | -2127.13 | 20 | 4.63 | -3.33 | -4.71 | 0 | 0 | 0 | 0 | 90 | 0 | 0
2 | 5.7 | 17 | 17 | -2146.2 | 20 | 4.63 | -3.33 | -4.71 | 0 | 0 | 0 | 0 | 90 | 0 | 0
2 | 5.7 | 17 | 17 | -2162.06 | 20 | 4.63 | -3.33 | -4.71 | 0 | 0 | 0 | 0 | 90 | 0 | 0
2 | 5.7 | 17 | 17 | -2213.4 | 20 | 4.63 | -3.89 | -5.23 | 0 | 0 | 0 | 0 | 90 | 0 | 0
2 | 5.7 | 17 | 17 | -2226.95 | 20 | 4.63 | -3.89 | -5.23 | 0 | 0 | 0 | 0 | 90 | 0 | 0
2 | 5.7 | 20 | 20 | -2188.33 | 20 | 4.63 | -3.33 | -4.71 | 0 | 4.44 | 0 | 0 | 90 | 0 | 0
2 | 5.7 | 20 | 20 | -862.66 | 20 | 4.63 | -2.22 | -3.57 | 0 | 27.53 | 0 | -75.79 | 81.75 | 0 | 0
2 | 5.7 | 20 | 20 | -225.12 | 20 | 4.63 | 0 | -1.33 | 0 | 65.89 | 0 | -65.05 | 71.04 | 0 | 0
2 | 5.7 | 20.12 | 20.12 | 152.41 | 20 | 4.63 | 1.67 | 0.34 | 0 | 104.99 | 0 | -52.64 | 61.31 | 0 | 0
2 | 5.7 | 20.38 | 20.38 | 337.99 | 20 | 4.63 | 3.33 | 2.01 | 0 | 131.84 | 0 | -37.66 | 53.23 | 0 | 0
2 | 5.7 | 20.56 | 20.56 | 315.22 | 20 | 4.63 | 4.44 | 3.11 | 0 | 144.21 | 0 | -19.6 | 47.76 | 0 | 0
2 | 5.7 | 21.25 | 21.25 | 1021.49 | 20 | 4.63 | 5.56 | 4.21 | 0.05 | 148.43 | 89.44 | 0.78 | 45.89 | 0 | 0
2 | 5.7 | 21.56 | 21.56 | 732.44 | 20 | 4.63 | 6.11 | 4.78 | 34.76 | 145.68 | 74.5 | 21.05 | 48.05 | 0 | 0
2 | 5.7 | 21.56 | 21.56 | 378.18 | 20 | 4.63 | 6.11 | 4.78 | 118.13 | 126.24 | 59.58 | 38.89 | 53.76 | 0 | 0
2 | 5.7 | 21.23 | 21.23 | -95.96 | 20 | 4.63 | 5.56 | 4.21 | 199.62 | 88.7 | 44.68 | 53.65 | 61.99 | 0 | 0
2 | 5.7 | 20.73 | 20.73 | -489.65 | 20 | 4.63 | 4.44 | 3.11 | 264.07 | 56.11 | 29.85 | 65.91 | 71.82 | 0 | 0
2 | 5.7 | 20.2 | 20.2 | -713.82 | 20 | 4.63 | 3.33 | 1.97 | 372.82 | 24.81 | 15.33 | 76.55 | 82.58 | 0 | 0
2 | 5.7 | 20 | 20 | -1054.35 | 20 | 4.63 | 2.22 | 0.87 | 0 | 2.66 | 0 | 0 | 90 | 0 | 0
2 | 5.7 | 20 | 20 | -1199.77 | 20 | 4.63 | 1.11 | -0.23 | 0 | 0 | 0 | 0 | 90 | 0 | 0
2 | 5.7 | 20 | 20 | -1292.47 | 20 | 4.63 | 0.56 | -0.8 | 0 | 0 | 0 | 0 | 90 | 0 | 0
2 | 5.7 | 20 | 20 | -1411.39 | 20 | 4.63 | -0.56 | -1.9 | 0 | 0 | 0 | 0 | 90 | 0 | 0
2 | 5.7 | 18.98 | 18.98 | -1618.51 | 20 | 4.63 | -1.11 | -2.47 | 0 | 0 | 0 | 0 | 90 | 0 | 0
2 | 5.7 | 18 | 18 | -1913.07 | 20 | 4.63 | -2.78 | -4.14 | 0 | 0 | 0 | 0 | 90 | 0 | 0
2 | 5.7 | 17.23 | 17.23 | -1962.18 | 20 | 4.63 | -2.78 | -4.14 | 0 | 0 | 0 | 0 | 90 | 0 | 0
2 | 5.7 | 17 | 17 | -1998.66 | 20 | 4.63 | -2.78 | -4.14 | 0 | 0 | 0 | 0 | 90 | 0 | 0
2 | 5.7 | 17 | 17 | -2027.87 | 20 | 4.63 | -2.78 | -4.14 | 0 | 0 | 0 | 0 | 90 | 0 | 0
2 | 5.7 | 17 | 17 | -2052.05 | 20 | 4.63 | -2.78 | -4.14 | 0 | 0 | 0 | 0 | 90 | 0 | 0
2 | 5.7 | 17 | 17 | -2072.4 | 20 | 4.63 | -2.78 | -4.14 | 0 | 0 | 0 | 0 | 90 | 0 | 0
2 | 5.7 | 17 | 17 | -2089.72 | 20 | 4.63 | -2.78 | -4.14 | 0 | 0 | 0 | 0 | 90 | 0 | 0
2 | 5.7 | 20 | 20 | -2039.72 | 20 | 4.63 | -2.78 | -4.1 | 0 | 2.66 | 0 | 0 | 90 | 0 | 0
2 | 5.7 | 20 | 20 | -1902.2 | 20 | 4.63 | -1.67 | -3 | 0 | 13.32 | 0 | -76.04 | 81.44 | 0 | 0
2 | 5.7 | 20 | 20 | -1386.48 | 20 | 4.63 | 0 | -1.33 | 0 | 43.53 | 0 | -65.3 | 70.71 | 0 | 0
2 | 5.7 | 20 | 20 | -836.41 | 20 | 4.63 | 1.67 | 0.34 | 0 | 80.4 | 0 | -52.86 | 60.95 | 0 | 0
2 | 5.7 | 20 | 20 | -605.87 | 20 | 4.63 | 3.33 | 2.01 | 0 | 101.43 | 0 | -37.82 | 52.85 | 0 | 0
2 | 5.7 | 20 | 20 | -572.06 | 20 | 4.63 | 4.44 | 3.14 | 0 | 106.8 | 0 | -19.65 | 47.36 | 0 | 0
2 | 5.7 | 20 | 20 | -398.71 | 20 | 4.63 | 5.56 | 4.21 | 0.01 | 106.16 | 89.38 | 0.87 | 45.49 | 0 | 0
2 | 5.7 | 20 | 20 | -489.29 | 20 | 4.63 | 6.11 | 4.78 | 4.37 | 92.78 | 74.43 | 21.28 | 47.69 | 0 | 0
2 | 5.7 | 20 | 20 | -859.28 | 20 | 4.63 | 5.56 | 4.21 | 6.54 | 48.62 | 59.49 | 39.19 | 53.44 | 0 | 0
2 | 5.7 | 20 | 20 | -1117.28 | 20 | 4.63 | 4.44 | 3.14 | 0 | 27.52 | 44.58 | 53.98 | 61.72 | 0 | 0
2 | 5.7 | 20 | 20 | -1228.19 | 20 | 4.63 | 3.89 | 2.58 | 0 | 21.31 | 29.73 | 66.24 | 71.58 | 0 | 0
2 | 5.7 | 20 | 20 | -1340.24 | 20 | 4.63 | 2.78 | 1.47 | 2.47 | 8.84 | 15.14 | 76.89 | 82.36 | 0 | 0
2 | 5.7 | 20 | 20 | -1267.55 | 20 | 4.63 | 2.22 | 0.94 | 0 | 3.55 | 0 | 0 | 90 | 0 | 0
2 | 5.7 | 20 | 20 | -1283.47 | 20 | 4.63 | 2.22 | 0.94 | 0 | 0 | 0 | 0 | 90 | 0 | 0
2 | 5.7 | 20 | 20 | -1294.45 | 20 | 4.63 | 2.22 | 0.94 | 0 | 0 | 0 | 0 | 90 | 0 | 0
2 | 5.7 | 20 | 20 | -1303.47 | 20 | 4.63 | 2.22 | 0.94 | 0 | 0 | 0 | 0 | 90 | 0 | 0
2 | 5.7 | 19.04 | 19.04 | -1483.84 | 20 | 4.63 | 2.22 | 0.94 | 0 | 0 | 0 | 0 | 90 | 0 | 0
2 | 5.7 | 18.23 | 18.23 | -1641.47 | 20 | 4.63 | 2.22 | 0.94 | 0 | 0 | 0 | 0 | 90 | 0 | 0
2 | 5.7 | 17.56 | 17.56 | -1703.38 | 20 | 4.63 | 1.67 | 0.37 | 0 | 0 | 0 | 0 | 90 | 0 | 0
2 | 5.7 | 17.03 | 17.03 | -1722.97 | 20 | 4.63 | 1.67 | 0.37 | 0 | 0 | 0 | 0 | 90 | 0 | 0
2 | 5.7 | 17 | 17 | -1737.98 | 20 | 4.63 | 1.67 | 0.37 | 0 | 0 | 0 | 0 | 90 | 0 | 0
2 | 5.7 | 17 | 17 | -1787.49 | 20 | 4.63 | 1.11 | -0.16 | 0 | 0 | 0 | 0 | 90 | 0 | 0
2 | 5.7 | 17 | 17 | -1799.82 | 20 | 4.63 | 1.11 | -0.16 | 0 | 0 | 0 | 0 | 90 | 0 | 0
2 | 5.7 | 17 | 17 | -1809.93 | 20 | 4.63 | 1.11 | -0.16 | 0 | 0 | 0 | 0 | 90 | 0 | 0
2 | 5.7 | 20 | 20 | -1761.95 | 20 | 4.63 | 1.11 | -0.16 | 0 | 0.89 | 0 | 0 | 90 | 0 | 0
2 | 5.7 | 20 | 20 | -1488.8 | 20 | 4.63 | 2.22 | 0.97 | 0 | 15.78 | 0 | -76.29 | 81.12 | 0 | 0
2 | 5.7 | 20 | 20 | -1313.82 | 20 | 4.63 | 3.33 | 2.07 | 0 | 35.89 | 0 | -65.54 | 70.38 | 0 | 0
2 | 5.7 | 20 | 20 | -1178 | 20 | 4.63 | 4.44 | 3.21 | 0 | 47.31 | 0 | -53.08 | 60.6 | 0 | 0
2 | 5.7 | 20 | 20 | -1100.7 | 20 | 4.63 | 5 | 3.74 | 0 | 51.3 | 0 | -37.99 | 52.47 | 0 | 0
2 | 5.7 | 20 | 20 | -1083.47 | 20 | 4.63 | 5.56 | 4.28 | 0 | 45.28 | 0 | -19.71 | 46.96 | 0 | 0
2 | 5.7 | 20 | 20 | -634.02 | 20 | 4.63 | 6.11 | 4.85 | 0.01 | 81.68 | 89.31 | 0.97 | 45.1 | 0 | 0
2 | 5.7 | 20 | 20 | -490.92 | 20 | 4.63 | 7.22 | 5.95 | 5.34 | 92.75 | 74.36 | 21.51 | 47.33 | 0 | 0
2 | 5.7 | 20 | 20 | -751.51 | 20 | 4.63 | 7.22 | 5.95 | 3.09 | 59.91 | 59.41 | 39.5 | 53.13 | 0 | 0
2 | 5.7 | 20 | 20 | -979.44 | 20 | 4.63 | 6.67 | 5.42 | 1.11 | 31.81 | 44.49 | 54.32 | 61.44 | 0 | 0
2 | 5.7 | 20 | 20 | -1144.25 | 20 | 4.63 | 6.11 | 4.85 | 0 | 15.09 | 29.61 | 66.58 | 71.34 | 0 | 0
2 | 5.7 | 20 | 20 | -1175.74 | 20 | 4.63 | 5.56 | 4.31 | 0 | 8.88 | 14.96 | 77.23 | 82.14 | 0 | 0
2 | 5.7 | 20 | 20 | -1102.67 | 20 | 4.63 | 5 | 3.74 | 0 | 1.78 | 0 | 0 | 90 | 0 | 0
2 | 5.7 | 20 | 20 | -1103.14 | 20 | 4.63 | 5 | 3.74 | 0 | 0 | 0 | 0 | 90 | 0 | 0
2 | 5.7 | 20 | 20 | -1144.41 | 20 | 4.63 | 4.44 | 3.21 | 0 | 0 | 0 | 0 | 90 | 0 | 0
2 | 5.7 | 20 | 20 | -1187.5 | 20 | 4.63 | 3.89 | 2.64 | 0 | 0 | 0 | 0 | 90 | 0 | 0
2 | 5.7 | 19.13 | 19.13 | -1366.78 | 20 | 4.63 | 3.89 | 2.64 | 0 | 0 | 0 | 0 | 90 | 0 | 0
2 | 5.7 | 18.34 | 18.34 | -1560.27 | 20 | 4.63 | 3.33 | 2.07 | 0 | 0 | 0 | 0 | 90 | 0 | 0
2 | 5.7 | 17.73 | 17.73 | -1585.13 | 20 | 4.63 | 3.33 | 2.07 | 0 | 0 | 0 | 0 | 90 | 0 | 0
2 | 5.7 | 17.22 | 17.22 | -1639.97 | 20 | 4.63 | 2.78 | 1.51 | 0 | 0 | 0 | 0 | 90 | 0 | 0
2 | 5.7 | 17 | 17 | -1692.57 | 20 | 4.63 | 2.22 | 0.97 | 0 | 0 | 0 | 0 | 90 | 0 | 0
2 | 5.7 | 17 | 17 | -1744.31 | 20 | 4.63 | 1.67 | 0.4 | 0 | 0 | 0 | 0 | 90 | 0 | 0
2 | 5.7 | 17 | 17 | -1757.67 | 20 | 4.63 | 1.67 | 0.4 | 0 | 0 | 0 | 0 | 90 | 0 | 0
2 | 5.7 | 17 | 17 | -1806.01 | 20 | 4.63 | 1.11 | -0.16 | 0 | 0 | 0 | 0 | 90 | 0 | 0
2 | 5.7 | 20 | 20 | -1817.54 | 20 | 4.63 | 1.11 | -0.13 | 0 | 1.78 | 0 | 0 | 90 | 0 | 0
2 | 5.7 | 20 | 20 | -1749 | 20 | 4.63 | 1.67 | 0.4 | 0 | 7.99 | 0 | -76.55 | 80.81 | 0 | 0
2 | 5.7 | 20 | 20 | -1520.48 | 20 | 4.63 | 2.78 | 1.54 | 0 | 28.75 | 0 | -65.78 | 70.05 | 0 | 0
2 | 5.7 | 20 | 20 | -1339.02 | 20 | 4.63 | 3.89 | 2.64 | 0 | 43.91 | 0 | -53.29 | 60.25 | 0 | 0
2 | 5.7 | 20 | 20 | -1252.25 | 20 | 4.63 | 4.44 | 3.21 | 0 | 48.43 | 0 | -38.15 | 52.09 | 0 | 0
2 | 5.7 | 20 | 20 | -1342.04 | 20 | 4.63 | 4.44 | 3.21 | 0 | 31.74 | 0 | -19.76 | 46.56 | 0 | 0
2 | 5.7 | 20 | 20 | -1514.45 | 20 | 4.63 | 3.89 | 2.64 | 0 | 10.65 | 89.25 | 1.07 | 44.7 | 0 | 0
2 | 5.7 | 20 | 20 | -1459.67 | 20 | 4.63 | 3.89 | 2.61 | 0 | 21.31 | 74.29 | 21.75 | 46.97 | 0 | 0
2 | 5.7 | 20 | 20 | -1228.23 | 20 | 4.63 | 4.44 | 3.18 | 1.79 | 47.16 | 59.33 | 39.81 | 52.81 | 0 | 0
2 | 5.7 | 20 | 20 | -1250.97 | 20 | 4.63 | 4.44 | 3.18 | 4.48 | 40.22 | 44.39 | 54.65 | 61.17 | 0 | 0
2 | 5.7 | 20 | 20 | -1351.73 | 20 | 4.63 | 4.44 | 3.18 | 0 | 23.97 | 29.5 | 66.93 | 71.1 | 0 | 0
2 | 5.7 | 20 | 20 | -1362.07 | 20 | 4.63 | 4.44 | 3.18 | 0 | 12.43 | 14.79 | 77.57 | 81.92 | 0 | 0
2 | 5.7 | 20 | 20 | -1301.05 | 20 | 4.63 | 3.89 | 2.61 | 0 | 1.78 | 0 | 0 | 90 | 0 | 0
2 | 5.7 | 20 | 20 | -1331.47 | 20 | 4.63 | 3.33 | 2.07 | 0 | 0 | 0 | 0 | 90 | 0 | 0
2 | 5.7 | 20 | 20 | -1370.24 | 20 | 4.63 | 2.78 | 1.51 | 0 | 0 | 0 | 0 | 90 | 0 | 0
2 | 5.7 | 20 | 20 | -1410.27 | 20 | 4.63 | 2.22 | 0.97 | 0 | 0 | 0 | 0 | 90 | 0 | 0
2 | 5.7 | 18.97 | 18.97 | -1582.62 | 20 | 4.63 | 1.67 | 0.4 | 0 | 0 | 0 | 0 | 90 | 0 | 0
2 | 5.7 | 18.09 | 18.09 | -1736.15 | 20 | 4.63 | 1.67 | 0.37 | 0 | 0 | 0 | 0 | 90 | 0 | 0
2 | 5.7 | 17.39 | 17.39 | -1794.01 | 20 | 4.63 | 1.11 | -0.16 | 0 | 0 | 0 | 0 | 90 | 0 | 0
2 | 5.7 | 17 | 17 | -1848.03 | 20 | 4.63 | 0.56 | -0.73 | 0 | 0 | 0 | 0 | 90 | 0 | 0
2 | 5.7 | 17 | 17 | -1900.12 | 20 | 4.63 | 0 | -1.3 | 0 | 0 | 0 | 0 | 90 | 0 | 0
2 | 5.7 | 17 | 17 | -1950.83 | 20 | 4.63 | -0.56 | -1.83 | 0 | 0 | 0 | 0 | 90 | 0 | 0
2 | 5.7 | 17 | 17 | -2001.33 | 20 | 4.63 | -1.11 | -2.4 | 0 | 0 | 0 | 0 | 90 | 0 | 0
2 | 5.7 | 17 | 17 | -2051.47 | 20 | 4.63 | -1.67 | -2.97 | 0 | 0 | 0 | 0 | 90 | 0 | 0
2 | 5.7 | 20 | 20 | -2016.73 | 20 | 4.63 | -1.11 | -2.4 | 0 | 3.55 | 0 | 0 | 90 | 0 | 0
2 | 5.7 | 20 | 20 | -1700.76 | 20 | 4.63 | 0 | -1.3 | 0 | 19.72 | 0 | -76.8 | 80.49 | 0 | 0
2 | 5.7 | 20 | 20 | -884.65 | 20 | 4.63 | 2.22 | 0.94 | 0 | 56.77 | 0 | -66.02 | 69.72 | 0 | 0
2 | 5.7 | 20 | 20 | -357.64 | 20 | 4.63 | 5 | 3.71 | 0 | 91.99 | 0 | -53.51 | 59.89 | 0 | 0
2 | 5.7 | 20.08 | 20.08 | 51.93 | 20 | 4.63 | 7.78 | 6.49 | 0 | 122.78 | 0 | -38.31 | 51.71 | 0 | 0
2 | 5.7 | 20.11 | 20.11 | -6.83 | 20 | 4.63 | 9.44 | 8.16 | 0 | 123.34 | 0 | -19.81 | 46.16 | 0 | 0
2 | 5.7 | 20 | 20 | -258.17 | 20 | 4.63 | 9.44 | 8.16 | 0.01 | 92.05 | 89.18 | 1.17 | 44.3 | 0 | 0
2 | 5.7 | 20 | 20 | -327.54 | 20 | 4.63 | 9.44 | 8.13 | 3.85 | 88.6 | 74.21 | 21.99 | 46.6 | 0 | 0
2 | 5.7 | 20 | 20 | -305.78 | 20 | 4.63 | 9.44 | 8.16 | 21.38 | 88.47 | 59.25 | 40.13 | 52.5 | 0 | 0
2 | 5.7 | 20 | 20 | -183.09 | 20 | 4.63 | 10 | 8.7 | 140.22 | 86.28 | 44.3 | 55 | 60.9 | 0 | 0
2 | 5.7 | 20 | 20 | -347.41 | 20 | 4.63 | 9.44 | 8.13 | 280.87 | 58.42 | 29.38 | 67.27 | 70.86 | 0 | 0
2 | 5.7 | 20 | 20 | -782.13 | 20 | 4.63 | 7.78 | 6.49 | 116.01 | 16.47 | 14.62 | 77.91 | 81.71 | 0 | 0
2 | 5.7 | 20 | 20 | -895.84 | 20 | 4.63 | 6.67 | 5.35 | 0 | 1.78 | 0 | 0 | 90 | 0 | 0
2 | 5.7 | 20 | 20 | -1001.82 | 20 | 4.63 | 5.56 | 4.25 | 0 | 0 | 0 | 0 | 90 | 0 | 0
2 | 5.7 | 20 | 20 | -1067.37 | 20 | 4.63 | 5 | 3.68 | 0 | 0 | 0 | 0 | 90 | 0 | 0
2 | 5.7 | 20 | 20 | -1164.34 | 20 | 4.63 | 3.89 | 2.58 | 0 | 0 | 0 | 0 | 90 | 0 | 0
2 | 5.7 | 19.13 | 19.13 | -1353.95 | 20 | 4.63 | 3.33 | 2.01 | 0 | 0 | 0 | 0 | 90 | 0 | 0
2 | 5.7 | 18.32 | 18.32 | -1595.09 | 20 | 4.63 | 2.22 | 0.91 | 0 | 0 | 0 | 0 | 90 | 0 | 0
2 | 5.7 | 17.62 | 17.62 | -1705.38 | 20 | 4.63 | 1.11 | -0.2 | 0 | 0 | 0 | 0 | 90 | 0 | 0
2 | 5.7 | 17.04 | 17.04 | -1772.91 | 20 | 4.63 | 0.56 | -0.76 | 0 | 0 | 0 | 0 | 90 | 0 | 0
2 | 5.7 | 17 | 17 | -1835.41 | 20 | 4.63 | 0 | -1.33 | 0 | 0 | 0 | 0 | 90 | 0 | 0
2 | 5.7 | 17 | 17 | -1932.45 | 20 | 4.63 | -1.11 | -2.43 | 0 | 0 | 0 | 0 | 90 | 0 | 0
2 | 5.7 | 17 | 17 | -2029.65 | 20 | 4.63 | -2.22 | -3.53 | 0 | 0 | 0 | 0 | 90 | 0 | 0
2 | 5.7 | 17 | 17 | -2088.96 | 20 | 4.63 | -2.78 | -4.1 | 0 | 0 | 0 | 0 | 90 | 0 | 0
2 | 5.7 | 20 | 20 | -2039.73 | 20 | 4.63 | -2.22 | -3.57 | 0 | 7.1 | 0 | 0 | 90 | 0 | 0
2 | 5.7 | 20 | 20 | -922.3 | 20 | 4.63 | 0 | -1.33 | 0 | 31.36 | 0 | -77.05 | 80.17 | 0 | 0
2 | 5.7 | 20 | 20 | -157.45 | 20 | 4.63 | 2.78 | 1.47 | 0 | 73.15 | 0 | -66.27 | 69.38 | 0 | 0
2 | 5.7 | 20.34 | 20.34 | 443.81 | 20 | 4.63 | 6.11 | 4.78 | 0 | 110.53 | 0 | -53.73 | 59.53 | 0 | 0
2 | 5.7 | 20.83 | 20.83 | 722.77 | 20 | 4.63 | 8.89 | 7.56 | 0 | 137.78 | 0 | -38.48 | 51.32 | 0 | 0
2 | 5.7 | 21.26 | 21.26 | 798.18 | 20 | 4.63 | 11.11 | 9.77 | 0 | 153.59 | 0 | -19.86 | 45.76 | 0 | 0
2 | 5.7 | 22.14 | 22.14 | 1514.59 | 20 | 4.63 | 12.22 | 10.91 | 0.12 | 158.34 | 89.11 | 1.28 | 43.91 | 0 | 0
2 | 5.7 | 22.61 | 22.61 | 1217.76 | 20 | 4.63 | 13.33 | 12.02 | 36.91 | 149.11 | 74.14 | 22.24 | 46.24 | 0 | 0
2 | 5.7 | 22.8 | 22.8 | 966.22 | 20 | 4.63 | 13.89 | 12.56 | 140.73 | 129.05 | 59.16 | 40.46 | 52.18 | 0 | 0
2 | 5.7 | 22.78 | 22.78 | 685.86 | 20 | 4.63 | 13.33 | 12.02 | 327.51 | 100.4 | 44.2 | 55.34 | 60.63 | 0 | 0
2 | 5.7 | 22.48 | 22.48 | 259.32 | 20 | 4.63 | 12.22 | 10.91 | 417.29 | 60.66 | 29.27 | 67.62 | 70.62 | 0 | 0
2 | 5.7 | 21.95 | 21.95 | -203.12 | 20 | 4.63 | 10 | 8.7 | 301.08 | 22.61 | 14.47 | 78.26 | 81.49 | 0 | 0
2 | 5.7 | 21.37 | 21.37 | -485.43 | 20 | 4.63 | 8.89 | 7.56 | 0 | 3.55 | 0 | 0 | 90 | 0 | 0
2 | 5.7 | 20.83 | 20.83 | -638.9 | 20 | 4.63 | 7.78 | 6.49 | 0 | 0 | 0 | 0 | 90 | 0 | 0
2 | 5.7 | 20.37 | 20.37 | -730.64 | 20 | 4.63 | 7.22 | 5.92 | 0 | 0 | 0 | 0 | 90 | 0 | 0
2 | 5.7 | 20 | 20 | -847.2 | 20 | 4.63 | 6.11 | 4.82 | 0 | 0 | 0 | 0 | 90 | 0 | 0
2 | 5.7 | 19.49 | 19.49 | -1052.06 | 20 | 4.63 | 5.56 | 4.25 | 0 | 0 | 0 | 0 | 90 | 0 | 0
2 | 5.7 | 18.9 | 18.9 | -1305.15 | 20 | 4.63 | 4.44 | 3.14 | 0 | 0 | 0 | 0 | 90 | 0 | 0
2 | 5.7 | 18.39 | 18.39 | -1388.16 | 20 | 4.63 | 3.89 | 2.58 | 0 | 0 | 0 | 0 | 90 | 0 | 0
2 | 5.7 | 17.93 | 17.93 | -1461.73 | 20 | 4.63 | 3.33 | 2.01 | 0 | 0 | 0 | 0 | 90 | 0 | 0
2 | 5.7 | 17.48 | 17.48 | -1566.91 | 20 | 4.63 | 2.22 | 0.91 | 0 | 0 | 0 | 0 | 90 | 0 | 0
2 | 5.7 | 17.06 | 17.06 | -1632.88 | 20 | 4.63 | 1.67 | 0.37 | 0 | 0 | 0 | 0 | 90 | 0 | 0
2 | 5.7 | 17 | 17 | -1695.5 | 20 | 4.63 | 1.11 | -0.2 | 0 | 0 | 0 | 0 | 90 | 0 | 0
2 | 5.7 | 17 | 17 | -1755.59 | 20 | 4.63 | 0.56 | -0.76 | 0 | 0 | 0 | 0 | 90 | 0 | 0
2 | 5.7 | 20 | 20 | -1765.51 | 20 | 4.63 | 0.56 | -0.73 | 0 | 3.55 | 0 | 0 | 90 | 0 | 0
2 | 5.7 | 20 | 20 | -1636.62 | 20 | 4.63 | 1.67 | 0.37 | 0 | 14.2 | 0 | -77.31 | 79.85 | 0 | 0
2 | 5.7 | 20 | 20 | -1441.78 | 20 | 4.63 | 2.78 | 1.47 | 0 | 31.73 | 0 | -66.51 | 69.05 | 0 | 0
2 | 5.7 | 20 | 20 | -986.52 | 20 | 4.63 | 4.44 | 3.14 | 0 | 65.82 | 0 | -53.95 | 59.17 | 0 | 0
2 | 5.7 | 20 | 20 | -501.89 | 20 | 4.63 | 6.67 | 5.38 | 0 | 100.03 | 0 | -38.64 | 50.94 | 0 | 0
2 | 5.7 | 20.07 | 20.07 | -43.26 | 20 | 4.63 | 8.89 | 7.59 | 0 | 129.08 | 0 | -19.91 | 45.35 | 0 | 0
2 | 5.7 | 20.73 | 20.73 | 764.34 | 20 | 4.63 | 11.11 | 9.81 | 0.09 | 146.18 | 89.04 | 1.39 | 43.51 | 0 | 0
2 | 5.7 | 21.25 | 21.25 | 797.4 | 20 | 4.63 | 12.78 | 11.45 | 30.22 | 143.42 | 74.06 | 22.49 | 45.88 | 0 | 0
2 | 5.7 | 21.57 | 21.57 | 682.26 | 20 | 4.63 | 13.33 | 12.02 | 126.36 | 126.69 | 59.08 | 40.78 | 51.87 | 0 | 0
2 | 5.7 | 21.62 | 21.62 | 399.45 | 20 | 4.63 | 13.33 | 12.02 | 237.22 | 94.25 | 44.11 | 55.69 | 60.36 | 0 | 0
2 | 5.7 | 21.42 | 21.42 | 35.38 | 20 | 4.63 | 12.78 | 11.49 | 263.03 | 55.69 | 29.16 | 67.97 | 70.39 | 0 | 0
2 | 5.7 | 21.09 | 21.09 | -241.87 | 20 | 4.63 | 11.67 | 10.38 | 239.33 | 21.91 | 14.31 | 78.61 | 81.27 | 0 | 0
2 | 5.7 | 20.67 | 20.67 | -488.32 | 20 | 4.63 | 10 | 8.74 | 0 | 3.55 | 0 | 0 | 90 | 0 | 0
2 | 5.7 | 20.3 | 20.3 | -584.69 | 20 | 4.63 | 9.44 | 8.16 | 0 | 0 | 0 | 0 | 90 | 0 | 0
2 | 5.7 | 20 | 20 | -693.9 | 20 | 4.63 | 8.33 | 7.06 | 0 | 0 | 0 | 0 | 90 | 0 | 0
2 | 5.7 | 20 | 20 | -761.34 | 20 | 4.63 | 7.78 | 6.49 | 0 | 0 | 0 | 0 | 90 | 0 | 0
2 | 5.7 | 19.52 | 19.52 | -953.88 | 20 | 4.63 | 7.22 | 5.92 | 0 | 0 | 0 | 0 | 90 | 0 | 0
2 | 5.7 | 18.97 | 18.97 | -1196.98 | 20 | 4.63 | 6.11 | 4.82 | 0 | 0 | 0 | 0 | 90 | 0 | 0
2 | 5.7 | 18.47 | 18.47 | -1308.7 | 20 | 4.63 | 5 | 3.71 | 0 | 0 | 0 | 0 | 90 | 0 | 0
2 | 5.7 | 18.03 | 18.03 | -1377.76 | 20 | 4.63 | 4.44 | 3.14 | 0 | 0 | 0 | 0 | 90 | 0 | 0
2 | 5.7 | 17.61 | 17.61 | -1478.66 | 20 | 4.63 | 3.33 | 2.04 | 0 | 0 | 0 | 0 | 90 | 0 | 0
2 | 5.7 | 17.19 | 17.19 | -1578.58 | 20 | 4.63 | 2.22 | 0.94 | 0 | 0 | 0 | 0 | 90 | 0 | 0
2 | 5.7 | 17 | 17 | -1678.01 | 20 | 4.63 | 1.11 | -0.2 | 0 | 0 | 0 | 0 | 90 | 0 | 0
2 | 5.7 | 17 | 17 | -1739.01 | 20 | 4.63 | 0.56 | -0.76 | 0 | 0 | 0 | 0 | 90 | 0 | 0
2 | 5.7 | 20 | 20 | -1731.98 | 20 | 4.63 | 0.56 | -0.73 | 0 | 6.21 | 0 | 0 | 90 | 0 | 0
2 | 5.7 | 20 | 20 | -1180.62 | 20 | 4.63 | 2.22 | 0.94 | 0 | 25.21 | 0 | -77.56 | 79.53 | 0 | 0
2 | 5.7 | 20 | 20 | -399.47 | 20 | 4.63 | 5 | 3.71 | 0 | 62.79 | 0 | -66.76 | 68.71 | 0 | 0
2 | 5.7 | 20.25 | 20.25 | 238.48 | 20 | 4.63 | 7.78 | 6.49 | 0 | 100.53 | 0 | -54.18 | 58.81 | 0 | 0
2 | 5.7 | 20.73 | 20.73 | 611.31 | 20 | 4.63 | 10.56 | 9.27 | 0 | 129.37 | 0 | -38.8 | 50.55 | 0 | 0
2 | 5.7 | 21.25 | 21.25 | 822.44 | 20 | 4.63 | 12.78 | 11.49 | 0 | 151.15 | 0 | -19.96 | 44.95 | 0 | 0
2 | 5.7 | 22.29 | 22.29 | 1662.21 | 20 | 4.63 | 14.44 | 13.17 | 0.16 | 162.5 | 88.97 | 1.51 | 43.11 | 0 | 0
2 | 5.7 | 22.96 | 22.96 | 1501.3 | 20 | 4.63 | 16.11 | 14.81 | 39.4 | 161.48 | 73.98 | 22.75 | 45.51 | 0 | 0
2 | 5.7 | 23.29 | 23.29 | 1216.05 | 20 | 4.63 | 16.67 | 15.39 | 140.98 | 136.91 | 59 | 41.12 | 51.56 | 0 | 0
2 | 5.7 | 23.4 | 23.4 | 967.79 | 20 | 4.63 | 16.67 | 15.39 | 337.01 | 102.73 | 44.02 | 56.05 | 60.1 | 0 | 0
2 | 5.7 | 23.3 | 23.3 | 676.61 | 20 | 4.63 | 15.56 | 14.28 | 561.16 | 67.59 | 29.06 | 68.32 | 70.15 | 0 | 0
2 | 5.7 | 22.98 | 22.98 | 290.07 | 20 | 4.63 | 13.33 | 12.1 | 540.22 | 28.13 | 14.17 | 78.96 | 81.06 | 0 | 0
2 | 5.7 | 22.45 | 22.45 | -136.22 | 20 | 4.63 | 12.22 | 10.99 | 0 | 6.21 | 0 | 0 | 90 | 0 | 0
2 | 5.7 | 21.98 | 21.98 | -277.43 | 20 | 4.63 | 11.67 | 10.41 | 0 | 0 | 0 | 0 | 90 | 0 | 0
2 | 5.7 | 21.54 | 21.54 | -405.22 | 20 | 4.63 | 10.56 | 9.31 | 0 | 0 | 0 | 0 | 90 | 0 | 0
2 | 5.7 | 21.16 | 21.16 | -486.59 | 20 | 4.63 | 10 | 8.74 | 0 | 0 | 0 | 0 | 90 | 0 | 0
2 | 5.7 | 20.69 | 20.69 | -725.33 | 20 | 4.63 | 8.89 | 7.66 | 0 | 0 | 0 | 0 | 90 | 0 | 0
2 | 5.7 | 20.17 | 20.17 | -942.29 | 20 | 4.63 | 8.33 | 7.09 | 0 | 0 | 0 | 0 | 90 | 0 | 0
2 | 5.7 | 19.71 | 19.71 | -1023.28 | 20 | 4.63 | 7.78 | 6.52 | 0 | 0 | 0 | 0 | 90 | 0 | 0
2 | 5.7 | 19.29 | 19.29 | -1095.35 | 20 | 4.63 | 7.22 | 5.95 | 0 | 0 | 0 | 0 | 90 | 0 | 0
2 | 5.7 | 18.89 | 18.89 | -1198.73 | 20 | 4.63 | 6.11 | 4.85 | 0 | 0 | 0 | 0 | 90 | 0 | 0
2 | 5.7 | 18.51 | 18.51 | -1263.56 | 20 | 4.63 | 5.56 | 4.31 | 0 | 0 | 0 | 0 | 90 | 0 | 0
2 | 5.7 | 18.16 | 18.16 | -1325.33 | 20 | 4.63 | 5 | 3.74 | 0 | 0 | 0 | 0 | 90 | 0 | 0
2 | 5.7 | 17.83 | 17.83 | -1384.22 | 20 | 4.63 | 4.44 | 3.21 | 0 | 0 | 0 | 0 | 90 | 0 | 0
2 | 5.7 | 20 | 20 | -1213.09 | 20 | 4.63 | 5.56 | 4.31 | 0 | 9.77 | 0 | 0 | 90 | 0 | 0
2 | 5.7 | 20.17 | 20.17 | 26.5 | 20 | 4.63 | 7.78 | 6.56 | 0 | 33.19 | 0 | -77.81 | 79.21 | 0 | 0
2 | 5.7 | 20.7 | 20.7 | 561.96 | 20 | 4.63 | 10.56 | 9.34 | 0 | 68.25 | 0 | -67 | 68.37 | 0 | 0
2 | 5.7 | 21.31 | 21.31 | 826.72 | 20 | 4.63 | 13.33 | 12.1 | 0 | 100.36 | 0 | -54.4 | 58.45 | 0 | 0
2 | 5.7 | 21.72 | 21.72 | 746.81 | 20 | 4.63 | 15 | 13.78 | 0 | 115.5 | 0 | -38.97 | 50.16 | 0 | 0
2 | 5.7 | 22.07 | 22.07 | 780.58 | 20 | 4.63 | 16.11 | 14.89 | 0 | 127.29 | 0 | -20.01 | 44.54 | 0 | 0
2 | 5.7 | 22.35 | 22.35 | 776.45 | 20 | 4.63 | 16.67 | 15.43 | 0.03 | 111.44 | 88.9 | 1.63 | 42.71 | 0 | 0
2 | 5.7 | 22.41 | 22.41 | 538.97 | 20 | 4.63 | 16.67 | 15.43 | 3.21 | 94.43 | 73.91 | 23.02 | 45.15 | 0 | 0
2 | 5.7 | 22.49 | 22.49 | 546.07 | 20 | 4.63 | 16.67 | 15.43 | 28.89 | 92.7 | 58.92 | 41.46 | 51.24 | 0 | 0
2 | 5.7 | 22.66 | 22.66 | 674.37 | 20 | 4.63 | 16.67 | 15.43 | 191.09 | 94.44 | 43.93 | 56.41 | 59.83 | 0 | 0
2 | 5.7 | 22.76 | 22.76 | 593.38 | 20 | 4.63 | 16.67 | 15.43 | 413.71 | 67.63 | 28.96 | 68.68 | 69.92 | 0 | 0
2 | 5.7 | 22.59 | 22.59 | 251.98 | 20 | 4.63 | 15 | 13.74 | 357.57 | 27.22 | 14.04 | 79.31 | 80.85 | 0 | 0
2 | 5.7 | 22.28 | 22.28 | -35.55 | 20 | 4.63 | 13.89 | 12.63 | 0 | 6.21 | 0 | 0 | 90 | 0 | 0
2 | 5.7 | 21.94 | 21.94 | -187.69 | 20 | 4.63 | 12.78 | 11.52 | 0 | 0 | 0 | 0 | 90 | 0 | 0
2 | 5.7 | 21.59 | 21.59 | -335.2 | 20 | 4.63 | 11.11 | 9.88 | 0 | 0 | 0 | 0 | 90 | 0 | 0
2 | 5.7 | 21.26 | 21.26 | -442.27 | 20 | 4.63 | 10 | 8.77 | 0 | 0 | 0 | 0 | 90 | 0 | 0
2 | 5.7 | 20.8 | 20.8 | -717.82 | 20 | 4.63 | 8.89 | 7.63 | 0 | 0 | 0 | 0 | 90 | 0 | 0
2 | 5.7 | 20.24 | 20.24 | -1005.31 | 20 | 4.63 | 7.22 | 5.99 | 0 | 0 | 0 | 0 | 90 | 0 | 0
2 | 5.7 | 19.75 | 19.75 | -1088.05 | 20 | 4.63 | 6.67 | 5.42 | 0 | 0 | 0 | 0 | 90 | 0 | 0
2 | 5.7 | 19.28 | 19.28 | -1197.78 | 20 | 4.63 | 5.56 | 4.28 | 0 | 0 | 0 | 0 | 90 | 0 | 0
2 | 5.7 | 18.84 | 18.84 | -1303.86 | 20 | 4.63 | 4.44 | 3.18 | 0 | 0 | 0 | 0 | 90 | 0 | 0
2 | 5.7 | 18.43 | 18.43 | -1370.81 | 20 | 4.63 | 3.89 | 2.61 | 0 | 0 | 0 | 0 | 90 | 0 | 0
2 | 5.7 | 18.03 | 18.03 | -1470.97 | 20 | 4.63 | 2.78 | 1.51 | 0 | 0 | 0 | 0 | 90 | 0 | 0
2 | 5.7 | 17.62 | 17.62 | -1570.78 | 20 | 4.63 | 1.67 | 0.4 | 0 | 0 | 0 | 0 | 90 | 0 | 0
2 | 5.7 | 20 | 20 | -1521.11 | 20 | 4.63 | 1.67 | 0.4 | 0 | 3.55 | 0 | 0 | 90 | 0 | 0
2 | 5.7 | 20 | 20 | -540.81 | 20 | 4.63 | 3.89 | 2.64 | 0 | 32.11 | 0 | -78.07 | 78.88 | 0 | 0
2 | 5.7 | 20.48 | 20.48 | 393.71 | 20 | 4.63 | 7.22 | 5.95 | 0 | 74.54 | 0 | -67.25 | 68.03 | 0 | 0
2 | 5.7 | 21.27 | 21.27 | 956.68 | 20 | 4.63 | 10.56 | 9.31 | 0 | 110.82 | 0 | -54.62 | 58.09 | 0 | 0
2 | 5.7 | 22.07 | 22.07 | 1241.2 | 20 | 4.63 | 13.33 | 12.06 | 0 | 140.32 | 0 | -39.14 | 49.77 | 0 | 0
2 | 5.7 | 22.77 | 22.77 | 1354.54 | 20 | 4.63 | 15.56 | 14.28 | 0 | 158.42 | 0 | -20.06 | 44.13 | 0 | 0
2 | 5.7 | 23.94 | 23.94 | 2184.57 | 20 | 4.63 | 17.78 | 16.5 | 0.21 | 166.54 | 88.82 | 1.75 | 42.31 | 0 | 0
2 | 5.7 | 24.65 | 24.65 | 1914.57 | 20 | 4.63 | 18.89 | 17.61 | 41.54 | 162.71 | 73.83 | 23.29 | 44.79 | 0 | 0
2 | 5.7 | 25.04 | 25.04 | 1662.11 | 20 | 4.63 | 19.44 | 18.15 | 161.13 | 143.63 | 58.84 | 41.8 | 50.93 | 0 | 0
2 | 5.7 | 25.15 | 25.15 | 1351.79 | 20 | 4.63 | 18.89 | 17.61 | 346.46 | 110.37 | 43.85 | 56.77 | 59.57 | 0 | 0
2 | 5.7 | 24.93 | 24.93 | 873.61 | 20 | 4.63 | 17.78 | 16.5 | 380.39 | 64.94 | 28.86 | 69.04 | 69.69 | 0 | 0
2 | 5.7 | 24.46 | 24.46 | 405.09 | 20 | 4.63 | 15.56 | 14.28 | 244.06 | 25.9 | 13.91 | 79.66 | 80.63 | 0 | 0
2 | 5.7 | 23.94 | 23.94 | 125.59 | 20 | 4.63 | 13.89 | 12.63 | 0 | 7.1 | 0 | 0 | 90 | 0 | 0
2 | 5.7 | 23.44 | 23.44 | -54.3 | 20 | 4.63 | 12.78 | 11.52 | 0 | 0 | 0 | 0 | 90 | 0 | 0
2 | 5.7 | 22.99 | 22.99 | -184.43 | 20 | 4.63 | 11.67 | 10.41 | 0 | 0 | 0 | 0 | 90 | 0 | 0
2 | 5.7 | 22.56 | 22.56 | -304.62 | 20 | 4.63 | 10.56 | 9.27 | 0 | 0 | 0 | 0 | 90 | 0 | 0
2 | 5.7 | 22.03 | 22.03 | -590.22 | 20 | 4.63 | 9.44 | 8.16 | 0 | 0 | 0 | 0 | 90 | 0 | 0
2 | 5.7 | 21.43 | 21.43 | -850.42 | 20 | 4.63 | 8.33 | 7.02 | 0 | 0 | 0 | 0 | 90 | 0 | 0
2 | 5.7 | 20.88 | 20.88 | -974.67 | 20 | 4.63 | 7.22 | 5.92 | 0 | 0 | 0 | 0 | 90 | 0 | 0
2 | 5.7 | 20.36 | 20.36 | -1090.58 | 20 | 4.63 | 6.11 | 4.82 | 0 | 0 | 0 | 0 | 90 | 0 | 0
2 | 5.7 | 19.87 | 19.87 | -1201.84 | 20 | 4.63 | 5 | 3.71 | 0 | 0 | 0 | 0 | 90 | 0 | 0
2 | 5.7 | 19.39 | 19.39 | -1310.44 | 20 | 4.63 | 3.89 | 2.58 | 0 | 0 | 0 | 0 | 90 | 0 | 0
2 | 5.7 | 18.93 | 18.93 | -1416.38 | 20 | 4.63 | 2.78 | 1.47 | 0 | 0 | 0 | 0 | 90 | 0 | 0
2 | 5.7 | 18.48 | 18.48 | -1520.66 | 20 | 4.63 | 1.67 | 0.37 | 0 | 0 | 0 | 0 | 90 | 0 | 0
2 | 5.7 | 20 | 20 | -1509.93 | 20 | 4.63 | 1.67 | 0.37 | 0 | 7.99 | 0 | -90 | 89.84 | 0 | 0
2 | 5.7 | 20.11 | 20.11 | -281.81 | 20 | 4.63 | 4.44 | 3.18 | 0 | 39.83 | 0 | -78.32 | 78.56 | 0 | 0
2 | 5.7 | 20.48 | 20.48 | 108.1 | 20 | 4.63 | 7.22 | 5.95 | 0 | 72.85 | 0 | -67.49 | 67.69 | 0 | 0
2 | 5.7 | 21.14 | 21.14 | 635.95 | 20 | 4.63 | 10 | 8.7 | 0 | 107.72 | 0 | -54.85 | 57.73 | 0 | 0
2 | 5.7 | 21.95 | 21.95 | 1066.43 | 20 | 4.63 | 12.78 | 11.49 | 0 | 143.99 | 0 | -39.3 | 49.39 | 0 | 0
2 | 5.7 | 22.62 | 22.62 | 1142.09 | 20 | 4.63 | 15 | 13.7 | 0 | 157.78 | 0 | -20.11 | 43.72 | 0 | 0
2 | 5.7 | 23.59 | 23.59 | 1753.61 | 20 | 4.63 | 16.67 | 15.35 | 0.2 | 155.99 | 88.75 | 1.87 | 41.91 | 0 | 0
2 | 5.7 | 24.11 | 24.11 | 1441 | 20 | 4.63 | 17.22 | 15.92 | 32.24 | 146.81 | 73.75 | 23.56 | 44.43 | 0 | 0
2 | 5.7 | 24.34 | 24.34 | 1177.14 | 20 | 4.63 | 17.78 | 16.46 | 108.93 | 123.87 | 58.76 | 42.14 | 50.62 | 0 | 0
2 | 5.7 | 24.35 | 24.35 | 900.88 | 20 | 4.63 | 17.22 | 15.88 | 234.94 | 93.77 | 43.76 | 57.13 | 59.3 | 0 | 0
2 | 5.7 | 24.11 | 24.11 | 515.2 | 20 | 4.63 | 15.56 | 14.24 | 302.28 | 59.45 | 28.77 | 69.4 | 69.46 | 0 | 0
2 | 5.7 | 23.72 | 23.72 | 178.5 | 20 | 4.63 | 13.89 | 12.59 | 239.03 | 26.78 | 13.8 | 80.02 | 80.42 | 0 | 0
2 | 5.7 | 23.25 | 23.25 | -88.85 | 20 | 4.63 | 12.22 | 10.95 | 0 | 7.1 | 0 | 0 | 90 | 0 | 0
2 | 5.7 | 22.79 | 22.79 | -259.4 | 20 | 4.63 | 11.11 | 9.81 | 0 | 0 | 0 | 0 | 90 | 0 | 0
2 | 5.7 | 22.36 | 22.36 | -383.74 | 20 | 4.63 | 10 | 8.7 | 0 | 0 | 0 | 0 | 90 | 0 | 0
2 | 5.7 | 21.95 | 21.95 | -499.28 | 20 | 4.63 | 8.89 | 7.59 | 0 | 0 | 0 | 0 | 90 | 0 | 0
2 | 5.7 | 21.46 | 21.46 | -739.67 | 20 | 4.63 | 7.78 | 6.49 | 0 | 0 | 0 | 0 | 90 | 0 | 0
2 | 5.7 | 20.87 | 20.87 | -1031.03 | 20 | 4.63 | 6.11 | 4.82 | 0 | 0 | 0 | 0 | 90 | 0 | 0
2 | 5.7 | 20.36 | 20.36 | -1117.27 | 20 | 4.63 | 5.56 | 4.25 | 0 | 0 | 0 | 0 | 90 | 0 | 0
2 | 5.7 | 19.86 | 19.86 | -1229.96 | 20 | 4.63 | 4.44 | 3.14 | 0 | 0 | 0 | 0 | 90 | 0 | 0
2 | 5.7 | 19.39 | 19.39 | -1339.12 | 20 | 4.63 | 3.33 | 2.04 | 0 | 0 | 0 | 0 | 90 | 0 | 0
2 | 5.7 | 18.93 | 18.93 | -1446.28 | 20 | 4.63 | 2.22 | 0.91 | 0 | 0 | 0 | 0 | 90 | 0 | 0
2 | 5.7 | 18.48 | 18.48 | -1551.28 | 20 | 4.63 | 1.11 | -0.2 | 0 | 0 | 0 | 0 | 90 | 0 | 0
2 | 5.7 | 18.04 | 18.04 | -1654.98 | 20 | 4.63 | 0 | -1.3 | 0 | 0 | 0 | 0 | 90 | 0 | 0
2 | 5.7 | 20 | 20 | -1600.64 | 20 | 4.63 | 0.56 | -0.73 | 0 | 8.88 | 0 | -90 | 89.52 | 0 | 0
2 | 5.7 | 20.07 | 20.07 | -315.89 | 20 | 4.63 | 3.33 | 2.04 | 0 | 38.52 | 0 | -78.58 | 78.23 | 0 | 0
2 | 5.7 | 20.24 | 20.24 | -168.33 | 20 | 4.63 | 5.56 | 4.25 | 0 | 68.48 | 0 | -67.74 | 67.35 | 0 | 0
2 | 5.7 | 20.37 | 20.37 | -174.64 | 20 | 4.63 | 7.22 | 5.92 | 0 | 89.2 | 0 | -55.08 | 57.36 | 0 | 0
2 | 5.7 | 20.56 | 20.56 | -39.68 | 20 | 4.63 | 8.33 | 7.02 | 0 | 109.68 | 0 | -39.47 | 49 | 0 | 0
2 | 5.7 | 20.76 | 20.76 | 36.12 | 20 | 4.63 | 9.44 | 8.13 | 0 | 117.05 | 0 | -20.15 | 43.31 | 0 | 0
2 | 5.7 | 21.26 | 21.26 | 498.15 | 20 | 4.63 | 10.56 | 9.24 | 0.09 | 133.28 | 88.67 | 2 | 41.5 | 0 | 0
2 | 5.7 | 21.39 | 21.39 | 153.51 | 20 | 4.63 | 10.56 | 9.27 | 9.29 | 103.67 | 73.67 | 23.84 | 44.07 | 0 | 0
2 | 5.7 | 21.15 | 21.15 | -305.26 | 20 | 4.63 | 10 | 8.7 | 3.51 | 53.61 | 58.68 | 42.5 | 50.32 | 0 | 0
2 | 5.7 | 20.82 | 20.82 | -541.18 | 20 | 4.63 | 8.89 | 7.56 | 0 | 36.4 | 43.68 | 57.5 | 59.04 | 0 | 0
2 | 5.7 | 20.54 | 20.54 | -589.64 | 20 | 4.63 | 7.78 | 6.49 | 81.13 | 38.95 | 28.68 | 69.76 | 69.23 | 0 | 0
2 | 5.7 | 20.25 | 20.25 | -708.38 | 20 | 4.63 | 6.67 | 5.38 | 145.33 | 18.97 | 13.7 | 80.38 | 80.21 | 0 | 0
2 | 5.7 | 20 | 20 | -800.79 | 20 | 4.63 | 6.11 | 4.82 | 0 | 1.78 | 0 | 0 | 90 | 0 | 0
2 | 5.7 | 20 | 20 | -865.17 | 20 | 4.63 | 5.56 | 4.25 | 0 | 0 | 0 | 0 | 90 | 0 | 0
2 | 5.7 | 20 | 20 | -963.8 | 20 | 4.63 | 4.44 | 3.14 | 0 | 0 | 0 | 0 | 90 | 0 | 0
2 | 5.7 | 20 | 20 | -1024.08 | 20 | 4.63 | 3.89 | 2.61 | 0 | 0 | 0 | 0 | 90 | 0 | 0
2 | 5.7 | 19.44 | 19.44 | -1212.32 | 20 | 4.63 | 3.33 | 2.04 | 0 | 0 | 0 | 0 | 90 | 0 | 0
2 | 5.7 | 18.87 | 18.87 | -1416.23 | 20 | 4.63 | 2.78 | 1.47 | 0 | 0 | 0 | 0 | 90 | 0 | 0
2 | 5.7 | 18.38 | 18.38 | -1487.7 | 20 | 4.63 | 2.22 | 0.91 | 0 | 0 | 0 | 0 | 90 | 0 | 0
2 | 5.7 | 17.95 | 17.95 | -1552.73 | 20 | 4.63 | 1.67 | 0.34 | 0 | 0 | 0 | 0 | 90 | 0 | 0
2 | 5.7 | 17.53 | 17.53 | -1651.2 | 20 | 4.63 | 0.56 | -0.73 | 0 | 0 | 0 | 0 | 90 | 0 | 0
2 | 5.7 | 17.14 | 17.14 | -1712.67 | 20 | 4.63 | 0 | -1.3 | 0 | 0 | 0 | 0 | 90 | 0 | 0
2 | 5.7 | 17 | 17 | -1771.69 | 20 | 4.63 | -0.56 | -1.87 | 0 | 0 | 0 | 0 | 90 | 0 | 0
2 | 5.7 | 17 | 17 | -1829.09 | 20 | 4.63 | -1.11 | -2.43 | 0 | 0 | 0 | 0 | 90 | 0 | 0
2 | 5.7 | 20 | 20 | -1705.28 | 20 | 4.63 | 0 | -1.33 | 0 | 12.43 | 0 | -90 | 89.2 | 0 | 0
2 | 5.7 | 20 | 20 | -629.41 | 20 | 4.63 | 2.22 | 0.94 | 0 | 37.73 | 0 | -78.83 | 77.9 | 0 | 0
2 | 5.7 | 20.19 | 20.19 | 56.03 | 20 | 4.63 | 5 | 3.71 | 0 | 78.08 | 0 | -67.99 | 67.01 | 0 | 0
2 | 5.7 | 20.46 | 20.46 | 194.38 | 20 | 4.63 | 7.78 | 6.49 | 0 | 104.56 | 0 | -55.3 | 57 | 0 | 0
2 | 5.7 | 20.8 | 20.8 | 352.06 | 20 | 4.63 | 9.44 | 8.16 | 0 | 125.64 | 0 | -39.64 | 48.6 | 0 | 0
2 | 5.7 | 21.15 | 21.15 | 461.79 | 20 | 4.63 | 11.11 | 9.81 | 0 | 139.9 | 0 | -20.2 | 42.9 | 0 | 0
2 | 5.7 | 21.64 | 21.64 | 746.01 | 20 | 4.63 | 12.22 | 10.91 | 0.12 | 138.44 | 88.6 | 2.14 | 41.1 | 0 | 0
2 | 5.7 | 21.99 | 21.99 | 698.95 | 20 | 4.63 | 12.78 | 11.49 | 20.56 | 137.06 | 73.6 | 24.12 | 43.71 | 0 | 0
2 | 5.7 | 22.15 | 22.15 | 532.88 | 20 | 4.63 | 12.78 | 11.49 | 79.41 | 118.73 | 58.6 | 42.85 | 50.01 | 0 | 0
2 | 5.7 | 22.14 | 22.14 | 312.4 | 20 | 4.63 | 12.78 | 11.45 | 150.4 | 90.34 | 43.6 | 57.87 | 58.78 | 0 | 0
2 | 5.7 | 21.81 | 21.81 | -153.59 | 20 | 4.63 | 11.11 | 9.81 | 130.65 | 45.9 | 28.6 | 70.13 | 69 | 0 | 0
2 | 5.7 | 21.31 | 21.31 | -519.72 | 20 | 4.63 | 9.44 | 8.16 | 7.39 | 14.92 | 13.6 | 80.73 | 80 | 0 | 0
2 | 5.7 | 20.93 | 20.93 | -561.74 | 20 | 4.63 | 8.33 | 7.06 | 0 | 3.55 | 0 | 0 | 90 | 0 | 0
2 | 5.7 | 20.55 | 20.55 | -686.5 | 20 | 4.63 | 7.22 | 5.95 | 0 | 0 | 0 | 0 | 90 | 0 | 0
2 | 5.7 | 20.22 | 20.22 | -760.43 | 20 | 4.63 | 6.67 | 5.38 | 0 | 0 | 0 | 0 | 90 | 0 | 0
2 | 5.7 | 20 | 20 | -827.84 | 20 | 4.63 | 6.11 | 4.82 | 0 | 0 | 0 | 0 | 90 | 0 | 0
2 | 5.7 | 19.56 | 19.56 | -1057.9 | 20 | 4.63 | 5 | 3.71 | 0 | 0 | 0 | 0 | 90 | 0 | 0
2 | 5.7 | 19.07 | 19.07 | -1267.86 | 20 | 4.63 | 4.44 | 3.14 | 0 | 0 | 0 | 0 | 90 | 0 | 0
2 | 5.7 | 18.63 | 18.63 | -1343.24 | 20 | 4.63 | 3.89 | 2.61 | 0 | 0 | 0 | 0 | 90 | 0 | 0
2 | 5.7 | 18.23 | 18.23 | -1411.47 | 20 | 4.63 | 3.33 | 2.04 | 0 | 0 | 0 | 0 | 90 | 0 | 0
2 | 5.7 | 17.87 | 17.87 | -1475.58 | 20 | 4.63 | 2.78 | 1.47 | 0 | 0 | 0 | 0 | 90 | 0 | 0
2 | 5.7 | 17.52 | 17.52 | -1536.9 | 20 | 4.63 | 2.22 | 0.91 | 0 | 0 | 0 | 0 | 90 | 0 | 0
2 | 5.7 | 17.19 | 17.19 | -1595.67 | 20 | 4.63 | 1.67 | 0.37 | 0 | 0 | 0 | 0 | 90 | 0 | 0
2 | 5.7 | 17 | 17 | -1653.2 | 20 | 4.63 | 1.11 | -0.2 | 0 | 0 | 0 | 0 | 90 | 0 | 0
2 | 5.7 | 20 | 20 | -1576.8 | 20 | 4.63 | 1.67 | 0.4 | 0 | 10.65 | 0 | -90 | 88.88 | 0 | 0
2 | 5.7 | 20 | 20 | -361.22 | 20 | 4.63 | 4.44 | 3.18 | 0 | 35.77 | 0 | -79.08 | 77.58 | 0 | 0
2 | 5.7 | 20.28 | 20.28 | 182.55 | 20 | 4.63 | 7.22 | 5.95 | 0 | 72.98 | 0 | -68.24 | 66.67 | 0 | 0
2 | 5.7 | 20.7 | 20.7 | 452.32 | 20 | 4.63 | 10 | 8.74 | 0 | 103.56 | 0 | -55.53 | 56.64 | 0 | 0
2 | 5.7 | 21.14 | 21.14 | 599.06 | 20 | 4.63 | 12.22 | 10.95 | 0 | 126.56 | 0 | -39.81 | 48.21 | 0 | 0
2 | 5.7 | 21.61 | 21.61 | 754.98 | 20 | 4.63 | 13.89 | 12.59 | 0 | 145.54 | 0 | -20.25 | 42.49 | 0 | 0
2 | 5.7 | 22.44 | 22.44 | 1375.72 | 20 | 4.63 | 15.56 | 14.28 | 0.23 | 152.64 | 88.52 | 2.27 | 40.7 | 0 | 0
2 | 5.7 | 22.92 | 22.92 | 1161.9 | 20 | 4.63 | 16.11 | 14.85 | 29.13 | 146.05 | 73.52 | 24.41 | 43.35 | 0 | 0
2 | 5.7 | 23.22 | 23.22 | 1027.07 | 20 | 4.63 | 16.67 | 15.39 | 122.31 | 129.23 | 58.52 | 43.21 | 49.7 | 0 | 0
2 | 5.7 | 23.3 | 23.3 | 789.26 | 20 | 4.63 | 16.67 | 15.39 | 239.73 | 98.53 | 43.52 | 58.24 | 58.52 | 0 | 0
2 | 5.7 | 23.19 | 23.19 | 508.53 | 20 | 4.63 | 15.56 | 14.28 | 363.65 | 66.43 | 28.52 | 70.5 | 68.77 | 0 | 0
2 | 5.7 | 22.95 | 22.95 | 257.7 | 20 | 4.63 | 13.89 | 12.59 | 435.56 | 30.76 | 13.52 | 81.09 | 79.79 | 0 | 0
2 | 5.7 | 22.51 | 22.51 | -133.87 | 20 | 4.63 | 12.22 | 10.95 | 0 | 7.1 | 0 | 0 | 90 | 0 | 0
2 | 5.7 | 22.1 | 22.1 | -269.96 | 20 | 4.63 | 11.67 | 10.38 | 0 | 0 | 0 | 0 | 90 | 0 | 0
2 | 5.7 | 21.71 | 21.71 | -391.25 | 20 | 4.63 | 10.56 | 9.27 | 0 | 0 | 0 | 0 | 90 | 0 | 0
2 | 5.7 | 21.34 | 21.34 | -503.93 | 20 | 4.63 | 9.44 | 8.16 | 0 | 0 | 0 | 0 | 90 | 0 | 0
2 | 5.7 | 20.88 | 20.88 | -741.76 | 20 | 4.63 | 8.33 | 7.06 | 0 | 0 | 0 | 0 | 90 | 0 | 0
2 | 5.7 | 20.35 | 20.35 | -993.82 | 20 | 4.63 | 7.22 | 5.95 | 0 | 0 | 0 | 0 | 90 | 0 | 0
2 | 5.7 | 19.85 | 19.85 | -1112.46 | 20 | 4.63 | 6.11 | 4.85 | 0 | 0 | 0 | 0 | 90 | 0 | 0
2 | 5.7 | 19.4 | 19.4 | -1187.28 | 20 | 4.63 | 5.56 | 4.28 | 0 | 0 | 0 | 0 | 90 | 0 | 0
2 | 5.7 | 18.97 | 18.97 | -1293.32 | 20 | 4.63 | 4.44 | 3.14 | 0 | 0 | 0 | 0 | 90 | 0 | 0
2 | 5.7 | 18.55 | 18.55 | -1397.23 | 20 | 4.63 | 3.33 | 2.04 | 0 | 0 | 0 | 0 | 90 | 0 | 0
2 | 5.7 | 18.15 | 18.15 | -1462.66 | 20 | 4.63 | 2.78 | 1.47 | 0 | 0 | 0 | 0 | 90 | 0 | 0
2 | 5.7 | 17.76 | 17.76 | -1561.53 | 20 | 4.63 | 1.67 | 0.4 | 0 | 0 | 0 | 0 | 90 | 0 | 0
2 | 5.7 | 20 | 20 | -1448 | 20 | 4.63 | 2.78 | 1.51 | 0 | 11.54 | 0 | -90 | 88.55 | 0 | 0
2 | 5.7 | 20 | 20 | -1066 | 20 | 4.63 | 4.44 | 3.18 | 0 | 27.49 | 0 | -79.34 | 77.25 | 0 | 0
2 | 5.7 | 20 | 20 | -769.82 | 20 | 4.63 | 5.56 | 4.31 | 0 | 55.83 | 0 | -68.49 | 66.33 | 0 | 0
2 | 5.7 | 20.26 | 20.26 | 32.68 | 20 | 4.63 | 8.33 | 7.06 | 0 | 102.87 | 0 | -55.76 | 56.27 | 0 | 0
2 | 5.7 | 20.7 | 20.7 | 366.77 | 20 | 4.63 | 10.56 | 9.31 | 0 | 130.12 | 0 | -39.99 | 47.82 | 0 | 0
2 | 5.7 | 21.13 | 21.13 | 496.5 | 20 | 4.63 | 12.22 | 10.95 | 0 | 142.18 | 0 | -20.29 | 42.08 | 0 | 0
2 | 5.7 | 21.78 | 21.78 | 932.89 | 20 | 4.63 | 13.33 | 12.06 | 0.18 | 146.58 | 88.44 | 2.41 | 40.3 | 0 | 0
2 | 5.7 | 22.04 | 22.04 | 597.43 | 20 | 4.63 | 13.89 | 12.63 | 13.61 | 126.68 | 73.44 | 24.71 | 42.99 | 0 | 0
2 | 5.7 | 22.01 | 22.01 | 273.26 | 20 | 4.63 | 13.89 | 12.59 | 24.59 | 89.61 | 58.44 | 43.58 | 49.4 | 0 | 0
2 | 5.7 | 21.71 | 21.71 | -143.47 | 20 | 4.63 | 12.78 | 11.49 | 16.03 | 44.86 | 43.44 | 58.62 | 58.26 | 0 | 0
2 | 5.7 | 21.28 | 21.28 | -447.91 | 20 | 4.63 | 11.11 | 9.84 | 0 | 23.97 | 28.44 | 70.87 | 68.55 | 0 | 0
2 | 5.7 | 20.83 | 20.83 | -636.9 | 20 | 4.63 | 9.44 | 8.2 | 0 | 8.88 | 13.45 | 81.45 | 79.58 | 0 | 0
2 | 5.7 | 20.54 | 20.54 | -591.87 | 20 | 4.63 | 8.89 | 7.63 | 0 | 0 | 0 | 0 | 90 | 0 | 0
2 | 5.7 | 20.27 | 20.27 | -655.62 | 20 | 4.63 | 8.33 | 7.06 | 0 | 0 | 0 | 0 | 90 | 0 | 0
2 | 5.7 | 20.02 | 20.02 | -715.84 | 20 | 4.63 | 7.78 | 6.52 | 0 | 0 | 0 | 0 | 90 | 0 | 0
2 | 5.7 | 20 | 20 | -810.03 | 20 | 4.63 | 6.67 | 5.42 | 0 | 0 | 0 | 0 | 90 | 0 | 0
2 | 5.7 | 19.58 | 19.58 | -998.12 | 20 | 4.63 | 6.11 | 4.85 | 0 | 0 | 0 | 0 | 90 | 0 | 0
2 | 5.7 | 19.12 | 19.12 | -1200.96 | 20 | 4.63 | 5.56 | 4.31 | 0 | 0 | 0 | 0 | 90 | 0 | 0
2 | 5.7 | 18.7 | 18.7 | -1271.58 | 20 | 4.63 | 5 | 3.74 | 0 | 0 | 0 | 0 | 90 | 0 | 0
2 | 5.7 | 18.33 | 18.33 | -1335.63 | 20 | 4.63 | 4.44 | 3.18 | 0 | 0 | 0 | 0 | 90 | 0 | 0
2 | 5.7 | 17.98 | 17.98 | -1396.27 | 20 | 4.63 | 3.89 | 2.61 | 0 | 0 | 0 | 0 | 90 | 0 | 0
2 | 5.7 | 17.66 | 17.66 | -1454.65 | 20 | 4.63 | 3.33 | 2.04 | 0 | 0 | 0 | 0 | 90 | 0 | 0
2 | 5.7 | 17.32 | 17.32 | -1548.05 | 20 | 4.63 | 2.22 | 0.97 | 0 | 0 | 0 | 0 | 90 | 0 | 0
2 | 5.7 | 17 | 17 | -1605.58 | 20 | 4.63 | 1.67 | 0.4 | 0 | 0 | 0 | 0 | 90 | 0 | 0
2 | 5.7 | 20 | 20 | -1549.35 | 20 | 4.63 | 1.67 | 0.4 | 0 | 3.55 | 0 | -90 | 88.23 | 0 | 0
2 | 5.7 | 20 | 20 | -1109.86 | 20 | 4.63 | 3.33 | 2.1 | 0 | 26.32 | 0 | -79.59 | 76.92 | 0 | 0
2 | 5.7 | 20.03 | 20.03 | -143.24 | 20 | 4.63 | 6.67 | 5.42 | 0 | 71.29 | 0 | -68.74 | 65.99 | 0 | 0
2 | 5.7 | 20.44 | 20.44 | 347.42 | 20 | 4.63 | 9.44 | 8.2 | 0 | 108.01 | 0 | -55.99 | 55.91 | 0 | 0
2 | 5.7 | 20.71 | 20.71 | 278.94 | 20 | 4.63 | 11.11 | 9.88 | 0 | 115.75 | 0 | -40.16 | 47.43 | 0 | 0
2 | 5.7 | 21.13 | 21.13 | 559.37 | 20 | 4.63 | 12.78 | 11.56 | 0 | 140.24 | 0 | -20.34 | 41.67 | 0 | 0
2 | 5.7 | 21.79 | 21.79 | 1003.11 | 20 | 4.63 | 14.44 | 13.2 | 0.18 | 144.31 | 88.36 | 2.55 | 39.9 | 0 | 0
2 | 5.7 | 21.97 | 21.97 | 556.07 | 20 | 4.63 | 14.44 | 13.2 | 8.69 | 114.44 | 73.36 | 25.01 | 42.63 | 0 | 0
2 | 5.7 | 21.91 | 21.91 | 255.41 | 20 | 4.63 | 13.89 | 12.67 | 13.79 | 85.09 | 58.37 | 43.94 | 49.1 | 0 | 0
2 | 5.7 | 21.81 | 21.81 | 134.24 | 20 | 4.63 | 13.33 | 12.1 | 52.23 | 72.76 | 43.37 | 59 | 58.01 | 0 | 0
2 | 5.7 | 21.67 | 21.67 | 22.36 | 20 | 4.63 | 12.78 | 11.56 | 164.38 | 55.44 | 28.37 | 71.24 | 68.32 | 0 | 0
2 | 5.7 | 21.39 | 21.39 | -241.28 | 20 | 4.63 | 11.11 | 9.91 | 157.31 | 23.73 | 13.39 | 81.81 | 79.37 | 0 | 0
2 | 5.7 | 21.1 | 21.1 | -360.6 | 20 | 4.63 | 10.56 | 9.34 | 0 | 4.44 | 0 | 0 | 90 | 0 | 0
2 | 5.7 | 20.82 | 20.82 | -450.61 | 20 | 4.63 | 10 | 8.8 | 0 | 0 | 0 | 0 | 90 | 0 | 0
2 | 5.7 | 20.57 | 20.57 | -517.01 | 20 | 4.63 | 9.44 | 8.23 | 0 | 0 | 0 | 0 | 90 | 0 | 0
2 | 5.7 | 20.33 | 20.33 | -577.6 | 20 | 4.63 | 8.89 | 7.69 | 0 | 0 | 0 | 0 | 90 | 0 | 0
2 | 5.7 | 19.98 | 19.98 | -807.61 | 20 | 4.63 | 8.33 | 7.12 | 0 | 0 | 0 | 0 | 90 | 0 | 0
2 | 5.7 | 19.56 | 19.56 | -1013.47 | 20 | 4.63 | 7.78 | 6.59 | 0 | 0 | 0 | 0 | 90 | 0 | 0
2 | 5.7 | 19.21 | 19.21 | -1049.36 | 20 | 4.63 | 7.78 | 6.56 | 0 | 0 | 0 | 0 | 90 | 0 | 0
2 | 5.7 | 18.88 | 18.88 | -1111.93 | 20 | 4.63 | 7.22 | 6.02 | 0 | 0 | 0 | 0 | 90 | 0 | 0
2 | 5.7 | 18.6 | 18.6 | -1134.86 | 20 | 4.63 | 7.22 | 6.02 | 0 | 0 | 0 | 0 | 90 | 0 | 0
2 | 5.7 | 18.33 | 18.33 | -1190.36 | 20 | 4.63 | 6.67 | 5.45 | 0 | 0 | 0 | 0 | 90 | 0 | 0
2 | 5.7 | 18.1 | 18.1 | -1207.96 | 20 | 4.63 | 6.67 | 5.45 | 0 | 0 | 0 | 0 | 90 | 0 | 0
2 | 5.7 | 17.86 | 17.86 | -1259.04 | 20 | 4.63 | 6.11 | 4.91 | 0 | 0 | 0 | 0 | 90 | 0 | 0
2 | 5.7 | 20 | 20 | -1206.5 | 20 | 4.63 | 6.11 | 4.94 | 0 | 1.78 | 0 | -90 | 87.91 | 0 | 0
2 | 5.7 | 20 | 20 | -1124.88 | 20 | 4.63 | 6.67 | 5.48 | 0 | 9.77 | 0 | -79.85 | 76.59 | 0 | 0
2 | 5.7 | 20 | 20 | -1018.05 | 20 | 4.63 | 7.22 | 6.05 | 0 | 20.42 | 0 | -68.99 | 65.65 | 0 | 0
2 | 5.7 | 20 | 20 | -873.12 | 20 | 4.63 | 8.33 | 7.12 | 0 | 30.18 | 0 | -56.23 | 55.55 | 0 | 0
2 | 5.7 | 20 | 20 | -751.62 | 20 | 4.63 | 8.89 | 7.69 | 0 | 40.62 | 0 | -40.34 | 47.04 | 0 | 0
2 | 5.7 | 20 | 20 | -906.95 | 20 | 4.63 | 8.33 | 7.12 | 0 | 19.53 | 0 | -20.38 | 41.26 | 0 | 0
2 | 5.7 | 20 | 20 | -951.18 | 20 | 4.63 | 8.33 | 7.12 | 0 | 13.32 | 88.28 | 2.7 | 39.5 | 0 | 0
2 | 5.7 | 20 | 20 | -848.29 | 20 | 4.63 | 8.33 | 7.12 | 0 | 30.18 | 73.29 | 25.31 | 42.28 | 0 | 0
2 | 5.7 | 20 | 20 | -850.89 | 20 | 4.63 | 8.33 | 7.12 | 0 | 28.41 | 58.29 | 44.31 | 48.8 | 0 | 0
2 | 5.7 | 20 | 20 | -944.44 | 20 | 4.63 | 8.33 | 7.09 | 0 | 13.32 | 43.3 | 59.38 | 57.75 | 0 | 0
2 | 5.7 | 20 | 20 | -963.82 | 20 | 4.63 | 8.33 | 7.09 | 0 | 11.54 | 28.31 | 71.61 | 68.1 | 0 | 0
2 | 5.7 | 20 | 20 | -966.21 | 20 | 4.63 | 7.78 | 6.56 | 0 | 7.1 | 13.34 | 82.18 | 79.17 | 0 | 0
2 | 5.7 | 20 | 20 | -833 | 20 | 4.63 | 7.78 | 6.52 | 0 | 1.78 | 0 | 0 | 90 | 0 | 0
2 | 5.7 | 20 | 20 | -861.28 | 20 | 4.63 | 7.22 | 5.99 | 0 | 0 | 0 | 0 | 90 | 0 | 0
2 | 5.7 | 20 | 20 | -860.82 | 20 | 4.63 | 7.22 | 5.95 | 0 | 0 | 0 | 0 | 90 | 0 | 0
2 | 5.7 | 20 | 20 | -896.84 | 20 | 4.63 | 6.67 | 5.42 | 0 | 0 | 0 | 0 | 90 | 0 | 0
2 | 5.7 | 19.43 | 19.43 | -1071.82 | 20 | 4.63 | 6.67 | 5.38 | 0 | 0 | 0 | 0 | 90 | 0 | 0
2 | 5.7 | 18.9 | 18.9 | -1224.42 | 20 | 4.63 | 6.67 | 5.38 | 0 | 0 | 0 | 0 | 90 | 0 | 0
2 | 5.7 | 18.4 | 18.4 | -1354.83 | 20 | 4.63 | 5 | 3.74 | 0 | 0 | 0 | 0 | 90 | 0 | 0
2 | 5.7 | 17.92 | 17.92 | -1486.37 | 20 | 4.63 | 3.33 | 2.07 | 0 | 0 | 0 | 0 | 90 | 0 | 0
2 | 5.7 | 17.47 | 17.47 | -1582.4 | 20 | 4.63 | 2.22 | 0.94 | 0 | 0 | 0 | 0 | 90 | 0 | 0
2 | 5.7 | 17.02 | 17.02 | -1715.08 | 20 | 4.63 | 0.56 | -0.73 | 0 | 0 | 0 | 0 | 90 | 0 | 0
2 | 5.7 | 17 | 17 | -1849.87 | 20 | 4.63 | -1.11 | -2.4 | 0 | 0 | 0 | 0 | 90 | 0 | 0
2 | 5.7 | 17 | 17 | -1986.97 | 20 | 4.63 | -2.78 | -4.1 | 0 | 0 | 0 | 0 | 90 | 0 | 0
2 | 5.7 | 20 | 20 | -1846.3 | 20 | 4.63 | -1.67 | -2.97 | 0 | 15.98 | 0 | -90 | 87.59 | 0 | 0
2 | 5.7 | 20 | 20 | -386.93 | 20 | 4.63 | 1.11 | -0.2 | 0 | 43.85 | 0 | -80.1 | 76.27 | 0 | 0
2 | 5.7 | 20.13 | 20.13 | 69.4 | 20 | 4.63 | 3.89 | 2.61 | 0 | 80.13 | 0 | -69.24 | 65.31 | 0 | 0
2 | 5.7 | 20.46 | 20.46 | 358.13 | 20 | 4.63 | 6.67 | 5.38 | 0 | 113.67 | 0 | -56.46 | 55.19 | 0 | 0
2 | 5.7 | 20.93 | 20.93 | 632.99 | 20 | 4.63 | 9.44 | 8.13 | 0 | 143.61 | 0 | -40.51 | 46.65 | 0 | 0
2 | 5.7 | 21.37 | 21.37 | 729.69 | 20 | 4.63 | 11.11 | 9.81 | 0 | 161.43 | 0 | -20.43 | 40.85 | 0 | 0
2 | 5.7 | 22.3 | 22.3 | 1507.88 | 20 | 4.63 | 12.78 | 11.49 | 0.45 | 169.62 | 88.2 | 2.85 | 39.1 | 0 | 0
2 | 5.7 | 22.82 | 22.82 | 1235.25 | 20 | 4.63 | 13.89 | 12.59 | 42.12 | 165.13 | 73.21 | 25.62 | 41.92 | 0 | 0
2 | 5.7 | 23.08 | 23.08 | 1016.92 | 20 | 4.63 | 14.44 | 13.13 | 170.45 | 142.03 | 58.22 | 44.69 | 48.5 | 0 | 0
2 | 5.7 | 23.09 | 23.09 | 729.19 | 20 | 4.63 | 13.89 | 12.59 | 336.19 | 108.58 | 43.23 | 59.76 | 57.5 | 0 | 0
2 | 5.7 | 22.84 | 22.84 | 318.13 | 20 | 4.63 | 12.78 | 11.49 | 360.26 | 67.21 | 28.25 | 71.98 | 67.88 | 0 | 0
2 | 5.7 | 22.3 | 22.3 | -199.69 | 20 | 4.63 | 10.56 | 9.24 | 166.91 | 22.45 | 13.3 | 82.54 | 78.96 | 0 | 0
2 | 5.7 | 21.75 | 21.75 | -440.05 | 20 | 4.63 | 8.89 | 7.59 | 0 | 2.66 | 0 | 0 | 90 | 0 | 0
2 | 5.7 | 21.24 | 21.24 | -584.87 | 20 | 4.63 | 7.78 | 6.49 | 0 | 0 | 0 | 0 | 90 | 0 | 0
2 | 5.7 | 20.79 | 20.79 | -674.39 | 20 | 4.63 | 7.22 | 5.92 | 0 | 0 | 0 | 0 | 90 | 0 | 0
2 | 5.7 | 20.37 | 20.37 | -789.75 | 20 | 4.63 | 6.11 | 4.82 | 0 | 0 | 0 | 0 | 90 | 0 | 0
2 | 5.7 | 19.87 | 19.87 | -1030.55 | 20 | 4.63 | 5 | 3.71 | 0 | 0 | 0 | 0 | 90 | 0 | 0
2 | 5.7 | 19.29 | 19.29 | -1285.43 | 20 | 4.63 | 3.89 | 2.61 | 0 | 0 | 0 | 0 | 90 | 0 | 0
2 | 5.7 | 18.78 | 18.78 | -1369.65 | 20 | 4.63 | 3.33 | 2.04 | 0 | 0 | 0 | 0 | 90 | 0 | 0
2 | 5.7 | 18.34 | 18.34 | -1407.33 | 20 | 4.63 | 3.33 | 2.01 | 0 | 0 | 0 | 0 | 90 | 0 | 0
2 | 5.7 | 17.94 | 17.94 | -1473.95 | 20 | 4.63 | 2.78 | 1.47 | 0 | 0 | 0 | 0 | 90 | 0 | 0
2 | 5.7 | 17.57 | 17.57 | -1537.92 | 20 | 4.63 | 2.22 | 0.91 | 0 | 0 | 0 | 0 | 90 | 0 | 0
2 | 5.7 | 17.21 | 17.21 | -1598.94 | 20 | 4.63 | 1.67 | 0.37 | 0 | 0 | 0 | 0 | 90 | 0 | 0
2 | 5.7 | 17 | 17 | -1658.31 | 20 | 4.63 | 1.11 | -0.2 | 0 | 0 | 0 | 0 | 90 | 0 | 0
2 | 5.7 | 20 | 20 | -1551.47 | 20 | 4.63 | 2.22 | 0.94 | 0 | 9.77 | 0 | -90 | 87.26 | 0 | 0
2 | 5.7 | 20 | 20 | -1000.59 | 20 | 4.63 | 4.44 | 3.18 | 0 | 34.85 | 0 | -80.36 | 75.94 | 0 | 0
2 | 5.7 | 20 | 20 | -363.44 | 20 | 4.63 | 6.67 | 5.38 | 0 | 71.31 | 0 | -69.5 | 64.97 | 0 | 0
2 | 5.7 | 20.43 | 20.43 | 396.82 | 20 | 4.63 | 10 | 8.74 | 0 | 113.15 | 0 | -56.7 | 54.82 | 0 | 0
2 | 5.7 | 21.04 | 21.04 | 760.97 | 20 | 4.63 | 12.78 | 11.52 | 0 | 143.37 | 0 | -40.69 | 46.26 | 0 | 0
2 | 5.7 | 21.55 | 21.55 | 830.39 | 20 | 4.63 | 15 | 13.74 | 0 | 154.09 | 0 | -20.47 | 40.45 | 0 | 0
2 | 5.7 | 22.43 | 22.43 | 1469.95 | 20 | 4.63 | 16.67 | 15.39 | 0.37 | 161.83 | 88.12 | 3 | 38.7 | 0 | 0
2 | 5.7 | 22.92 | 22.92 | 1211.84 | 20 | 4.63 | 17.22 | 15.96 | 30.39 | 153.95 | 73.13 | 25.93 | 41.57 | 0 | 0
2 | 5.7 | 23.23 | 23.23 | 1091.79 | 20 | 4.63 | 17.78 | 16.5 | 138.49 | 134.49 | 58.15 | 45.07 | 48.2 | 0 | 0
2 | 5.7 | 23.39 | 23.39 | 932.75 | 20 | 4.63 | 17.78 | 16.5 | 322.32 | 106.09 | 43.16 | 60.15 | 57.25 | 0 | 0
2 | 5.7 | 23.28 | 23.28 | 586.93 | 20 | 4.63 | 16.67 | 15.39 | 379.13 | 67.69 | 28.19 | 72.35 | 67.66 | 0 | 0
2 | 5.7 | 22.89 | 22.89 | 123.22 | 20 | 4.63 | 14.44 | 13.2 | 196.22 | 26.95 | 13.27 | 82.9 | 78.75 | 0 | 0
2 | 5.7 | 22.47 | 22.47 | -97.68 | 20 | 4.63 | 13.33 | 12.1 | 0 | 4.44 | 0 | 0 | 90 | 0 | 0
2 | 5.7 | 22.09 | 22.09 | -210.81 | 20 | 4.63 | 12.78 | 11.52 | 0 | 0 | 0 | 0 | 90 | 0 | 0
2 | 5.7 | 21.73 | 21.73 | -326.24 | 20 | 4.63 | 11.67 | 10.45 | 0 | 0 | 0 | 0 | 90 | 0 | 0
2 | 5.7 | 21.4 | 21.4 | -399.31 | 20 | 4.63 | 11.11 | 9.88 | 0 | 0 | 0 | 0 | 90 | 0 | 0
2 | 5.7 | 20.99 | 20.99 | -632.12 | 20 | 4.63 | 10 | 8.77 | 0 | 0 | 0 | 0 | 90 | 0 | 0
2 | 5.7 | 20.51 | 20.51 | -844.21 | 20 | 4.63 | 9.44 | 8.2 | 0 | 0 | 0 | 0 | 90 | 0 | 0
2 | 5.7 | 20.07 | 20.07 | -957.54 | 20 | 4.63 | 8.33 | 7.09 | 0 | 0 | 0 | 0 | 90 | 0 | 0
2 | 5.7 | 19.66 | 19.66 | -1028.55 | 20 | 4.63 | 7.78 | 6.52 | 0 | 0 | 0 | 0 | 90 | 0 | 0
2 | 5.7 | 19.3 | 19.3 | -1093.72 | 20 | 4.63 | 7.22 | 5.99 | 0 | 0 | 0 | 0 | 90 | 0 | 0
2 | 5.7 | 18.95 | 18.95 | -1155.81 | 20 | 4.63 | 6.67 | 5.42 | 0 | 0 | 0 | 0 | 90 | 0 | 0
2 | 5.7 | 18.63 | 18.63 | -1214.89 | 20 | 4.63 | 6.11 | 4.88 | 0 | 0 | 0 | 0 | 90 | 0 | 0
2 | 5.7 | 18.32 | 18.32 | -1272.43 | 20 | 4.63 | 5.56 | 4.31 | 0 | 0 | 0 | 0 | 90 | 0 | 0
2 | 5.7 | 20 | 20 | -1265.59 | 20 | 4.63 | 5.56 | 4.34 | 0 | 5.33 | 0 | -90 | 86.94 | 0 | 0
2 | 5.7 | 20 | 20 | -884.47 | 20 | 4.63 | 7.22 | 6.02 | 0 | 28.76 | 0 | -80.62 | 75.61 | 0 | 0
2 | 5.7 | 20 | 20 | -429.59 | 20 | 4.63 | 9.44 | 8.23 | 0 | 61.82 | 0 | -69.75 | 64.63 | 0 | 0
2 | 5.7 | 20 | 20 | -313.85 | 20 | 4.63 | 10.56 | 9.37 | 0 | 77.48 | 0 | -56.94 | 54.46 | 0 | 0
2 | 5.7 | 20.02 | 20.02 | -282.2 | 20 | 4.63 | 11.67 | 10.45 | 0 | 75.89 | 0 | -40.87 | 45.88 | 0 | 0
2 | 5.7 | 20.1 | 20.1 | -207.75 | 20 | 4.63 | 12.22 | 11.02 | 0 | 79.95 | 0 | -20.52 | 40.04 | 0 | 0
2 | 5.7 | 20.56 | 20.56 | 338.04 | 20 | 4.63 | 13.33 | 12.13 | 0.12 | 121.49 | 88.05 | 3.15 | 38.3 | 0 | 0
2 | 5.7 | 20.7 | 20.7 | 61.18 | 20 | 4.63 | 13.33 | 12.13 | 5.84 | 87.67 | 73.06 | 26.25 | 41.21 | 0 | 0
2 | 5.7 | 20.64 | 20.64 | -173.09 | 20 | 4.63 | 13.33 | 12.13 | 2.24 | 55.07 | 58.08 | 45.45 | 47.91 | 0 | 0
2 | 5.7 | 20.51 | 20.51 | -297.24 | 20 | 4.63 | 12.78 | 11.56 | 1.28 | 44.21 | 43.1 | 60.53 | 57 | 0 | 0
2 | 5.7 | 20.25 | 20.25 | -534.35 | 20 | 4.63 | 11.67 | 10.45 | 0 | 21.31 | 28.14 | 72.73 | 67.44 | 0 | 0
2 | 5.7 | 20 | 20 | -670.77 | 20 | 4.63 | 10.56 | 9.37 | 0 | 5.33 | 13.26 | 83.26 | 78.55 | 0 | 0
2 | 5.7 | 20 | 20 | -593.4 | 20 | 4.63 | 10 | 8.8 | 0 | 0.89 | 0 | 93.11 | 89.91 | 0 | 0
2 | 5.7 | 20 | 20 | -636.67 | 20 | 4.63 | 9.44 | 8.23 | 0 | 0 | 0 | 0 | 90 | 0 | 0
2 | 5.7 | 20 | 20 | -685.22 | 20 | 4.63 | 8.89 | 7.69 | 0 | 0 | 0 | 0 | 90 | 0 | 0
2 | 5.7 | 20 | 20 | -733.87 | 20 | 4.63 | 8.33 | 7.12 | 0 | 0 | 0 | 0 | 90 | 0 | 0
2 | 5.7 | 19.58 | 19.58 | -912.07 | 20 | 4.63 | 7.78 | 6.59 | 0 | 0 | 0 | 0 | 90 | 0 | 0
2 | 5.7 | 19.12 | 19.12 | -1107.89 | 20 | 4.63 | 7.22 | 6.02 | 0 | 0 | 0 | 0 | 90 | 0 | 0
2 | 5.7 | 18.73 | 18.73 | -1172.42 | 20 | 4.63 | 6.67 | 5.45 | 0 | 0 | 0 | 0 | 90 | 0 | 0
2 | 5.7 | 18.37 | 18.37 | -1231.38 | 20 | 4.63 | 6.11 | 4.88 | 0 | 0 | 0 | 0 | 90 | 0 | 0
2 | 5.7 | 18.05 | 18.05 | -1287.24 | 20 | 4.63 | 5.56 | 4.34 | 0 | 0 | 0 | 0 | 90 | 0 | 0
2 | 5.7 | 17.76 | 17.76 | -1341.84 | 20 | 4.63 | 5 | 3.78 | 0 | 0 | 0 | 0 | 90 | 0 | 0
2 | 5.7 | 17.47 | 17.47 | -1395.3 | 20 | 4.63 | 4.44 | 3.21 | 0 | 0 | 0 | 0 | 90 | 0 | 0
2 | 5.7 | 17.2 | 17.2 | -1447.5 | 20 | 4.63 | 3.89 | 2.67 | 0 | 0 | 0 | 0 | 90 | 0 | 0
2 | 5.7 | 20 | 20 | -1394.09 | 20 | 4.63 | 4.44 | 3.24 | 0 | 6.21 | 0 | -90 | 86.62 | 0 | 0
2 | 5.7 | 20 | 20 | -1317.33 | 20 | 4.63 | 5 | 3.81 | 0 | 13.32 | 0 | -80.87 | 75.29 | 0 | 0
2 | 5.7 | 20 | 20 | -1048.66 | 20 | 4.63 | 6.11 | 4.91 | 0 | 38.84 | 0 | -70.01 | 64.29 | 0 | 0
2 | 5.7 | 20 | 20 | -955.21 | 20 | 4.63 | 7.22 | 6.02 | 0 | 40.97 | 0 | -57.17 | 54.1 | 0 | 0
2 | 5.7 | 20 | 20 | -860.64 | 20 | 4.63 | 7.78 | 6.56 | 0 | 48.6 | 0 | -41.05 | 45.49 | 0 | 0
2 | 5.7 | 20 | 20 | -721 | 20 | 4.63 | 8.33 | 7.12 | 0 | 61.65 | 0 | -20.57 | 39.63 | 0 | 0
2 | 5.7 | 20 | 20 | -689.89 | 20 | 4.63 | 8.89 | 7.66 | 0.01 | 56.06 | 87.97 | 3.31 | 37.91 | 0 | 0
2 | 5.7 | 20 | 20 | -414.21 | 20 | 4.63 | 9.44 | 8.23 | 3.65 | 86.42 | 72.99 | 26.57 | 40.86 | 0 | 0
2 | 5.7 | 20 | 20 | -327.43 | 20 | 4.63 | 10 | 8.8 | 14.15 | 86.92 | 58.01 | 45.83 | 47.61 | 0 | 0
2 | 5.7 | 20 | 20 | -379.01 | 20 | 4.63 | 10.56 | 9.34 | 29.77 | 68.75 | 43.04 | 60.92 | 56.75 | 0 | 0
2 | 5.7 | 20 | 20 | -610.89 | 20 | 4.63 | 10 | 8.8 | 29.45 | 37.32 | 28.09 | 73.1 | 67.22 | 0 | 0
2 | 5.7 | 20 | 20 | -758.37 | 20 | 4.63 | 9.44 | 8.23 | 0 | 14.2 | 13.26 | 83.62 | 78.35 | 0 | 0
2 | 5.7 | 20 | 20 | -712.89 | 20 | 4.63 | 8.89 | 7.69 | 0 | 3.55 | 0 | 93.46 | 89.71 | 0 | 0
2 | 5.7 | 20 | 20 | -769.57 | 20 | 4.63 | 8.33 | 7.12 | 0 | 0 | 0 | 0 | 90 | 0 | 0
2 | 5.7 | 20 | 20 | -817.11 | 20 | 4.63 | 7.78 | 6.56 | 0 | 0 | 0 | 0 | 90 | 0 | 0
2 | 5.7 | 20 | 20 | -863.52 | 20 | 4.63 | 7.22 | 6.02 | 0 | 0 | 0 | 0 | 90 | 0 | 0
2 | 5.7 | 19.44 | 19.44 | -1040.48 | 20 | 4.63 | 6.67 | 5.45 | 0 | 0 | 0 | 0 | 90 | 0 | 0
2 | 5.7 | 18.86 | 18.86 | -1271.51 | 20 | 4.63 | 5.56 | 4.34 | 0 | 0 | 0 | 0 | 90 | 0 | 0
2 | 5.7 | 18.4 | 18.4 | -1300.18 | 20 | 4.63 | 5.56 | 4.31 | 0 | 0 | 0 | 0 | 90 | 0 | 0
2 | 5.7 | 18 | 18 | -1356.87 | 20 | 4.63 | 5 | 3.78 | 0 | 0 | 0 | 0 | 90 | 0 | 0
2 | 5.7 | 17.64 | 17.64 | -1411.85 | 20 | 4.63 | 4.44 | 3.21 | 0 | 0 | 0 | 0 | 90 | 0 | 0
2 | 5.7 | 17.31 | 17.31 | -1465.02 | 20 | 4.63 | 3.89 | 2.67 | 0 | 0 | 0 | 0 | 90 | 0 | 0
2 | 5.7 | 17 | 17 | -1517.6 | 20 | 4.63 | 3.33 | 2.1 | 0 | 0 | 0 | 0 | 90 | 0 | 0
2 | 5.7 | 17 | 17 | -1568.88 | 20 | 4.63 | 2.78 | 1.57 | 0 | 0 | 0 | 0 | 90 | 0 | 0
2 | 5.7 | 20 | 20 | -1460.84 | 20 | 4.63 | 3.89 | 2.67 | 0 | 8.88 | 0 | -90 | 86.3 | 0 | 0
2 | 5.7 | 20 | 20 | -1365.42 | 20 | 4.63 | 4.44 | 3.24 | 0 | 14.68 | 0 | -81.13 | 74.96 | 0 | 0
2 | 5.7 | 20 | 20 | -1137.39 | 20 | 4.63 | 5.56 | 4.34 | 0 | 38.36 | 0 | -70.26 | 63.95 | 0 | 0
2 | 5.7 | 20 | 20 | -865.8 | 20 | 4.63 | 7.22 | 6.02 | 0 | 60.12 | 0 | -57.41 | 53.74 | 0 | 0
2 | 5.7 | 20 | 20 | -643.54 | 20 | 4.63 | 8.33 | 7.12 | 0 | 78.09 | 0 | -41.24 | 45.1 | 0 | 0
2 | 5.7 | 20 | 20 | -531.25 | 20 | 4.63 | 9.44 | 8.23 | 0 | 79.05 | 0 | -20.61 | 39.22 | 0 | 0
2 | 5.7 | 20 | 20 | -276.03 | 20 | 4.63 | 10.56 | 9.34 | 0.04 | 94.97 | 87.89 | 3.47 | 37.51 | 0 | 0
2 | 5.7 | 20.04 | 20.04 | -146.93 | 20 | 4.63 | 11.11 | 9.91 | 4.57 | 104.2 | 72.91 | 26.89 | 40.51 | 0 | 0
2 | 5.7 | 20.31 | 20.31 | 162.97 | 20 | 4.63 | 12.22 | 11.02 | 78.55 | 120.22 | 57.94 | 46.22 | 47.32 | 0 | 0
2 | 5.7 | 20.64 | 20.64 | 343.04 | 20 | 4.63 | 13.33 | 12.13 | 292.13 | 114.78 | 42.98 | 61.31 | 56.5 | 0 | 0
2 | 5.7 | 20.63 | 20.63 | -33.93 | 20 | 4.63 | 12.78 | 11.59 | 264.82 | 62.32 | 28.05 | 73.48 | 67 | 0 | 0
2 | 5.7 | 20.32 | 20.32 | -440.55 | 20 | 4.63 | 11.67 | 10.48 | 39.15 | 20.25 | 13.27 | 83.99 | 78.14 | 0 | 0
2 | 5.7 | 20.09 | 20.09 | -476.2 | 20 | 4.63 | 11.11 | 9.94 | 0 | 3.55 | 0 | 93.82 | 89.5 | 0 | 0
2 | 5.7 | 20 | 20 | -551.29 | 20 | 4.63 | 10.56 | 9.37 | 0 | 0 | 0 | 0 | 90 | 0 | 0
2 | 5.7 | 20 | 20 | -608.75 | 20 | 4.63 | 10 | 8.83 | 0 | 0 | 0 | 0 | 90 | 0 | 0
2 | 5.7 | 20 | 20 | -662.77 | 20 | 4.63 | 9.44 | 8.26 | 0 | 0 | 0 | 0 | 90 | 0 | 0
2 | 5.7 | 19.58 | 19.58 | -844.54 | 20 | 4.63 | 8.89 | 7.72 | 0 | 0 | 0 | 0 | 90 | 0 | 0
2 | 5.7 | 19.12 | 19.12 | -1042.77 | 20 | 4.63 | 8.33 | 7.15 | 0 | 0 | 0 | 0 | 90 | 0 | 0
2 | 5.7 | 18.72 | 18.72 | -1108.92 | 20 | 4.63 | 7.78 | 6.59 | 0 | 0 | 0 | 0 | 90 | 0 | 0
2 | 5.7 | 18.39 | 18.39 | -1132.08 | 20 | 4.63 | 7.78 | 6.59 | 0 | 0 | 0 | 0 | 90 | 0 | 0
2 | 5.7 | 18.09 | 18.09 | -1186.86 | 20 | 4.63 | 7.22 | 6.02 | 0 | 0 | 0 | 0 | 90 | 0 | 0
2 | 5.7 | 17.81 | 17.81 | -1239.99 | 20 | 4.63 | 6.67 | 5.48 | 0 | 0 | 0 | 0 | 90 | 0 | 0
2 | 5.7 | 17.55 | 17.55 | -1292.02 | 20 | 4.63 | 6.11 | 4.94 | 0 | 0 | 0 | 0 | 90 | 0 | 0
2 | 5.7 | 17.32 | 17.32 | -1306.94 | 20 | 4.63 | 6.11 | 4.91 | 0 | 0 | 0 | 0 | 90 | 0 | 0
2 | 5.7 | 20 | 20 | -1114.22 | 20 | 4.63 | 7.22 | 6.05 | 0 | 11.54 | 0 | -90 | 85.98 | 0 | 0
2 | 5.7 | 20 | 20 | -709.07 | 20 | 4.63 | 8.89 | 7.72 | 0 | 32.62 | 0 | -81.38 | 74.64 | 0 | 0
2 | 5.7 | 20 | 20 | -105.9 | 20 | 4.63 | 11.11 | 9.94 | 0 | 69.58 | 0 | -70.52 | 63.62 | 0 | 0
2 | 5.7 | 20.32 | 20.32 | 303.87 | 20 | 4.63 | 13.33 | 12.16 | 0 | 103.15 | 0 | -57.66 | 53.39 | 0 | 0
2 | 5.7 | 20.43 | 20.43 | 96.51 | 20 | 4.63 | 13.89 | 12.7 | 0 | 87.39 | 0 | -41.43 | 44.72 | 0 | 0
2 | 5.7 | 20.42 | 20.42 | -35.53 | 20 | 4.63 | 13.89 | 12.7 | 0 | 73.96 | 0 | -20.66 | 38.82 | 0 | 0
2 | 5.7 | 20.59 | 20.59 | 172.7 | 20 | 4.63 | 14.44 | 13.24 | 0.04 | 92.02 | 87.81 | 3.63 | 37.11 | 0 | 0
2 | 5.7 | 20.5 | 20.5 | -126.71 | 20 | 4.63 | 13.89 | 12.67 | 1.57 | 52.99 | 72.84 | 27.22 | 40.17 | 0 | 0
2 | 5.7 | 20.42 | 20.42 | -174.03 | 20 | 4.63 | 13.33 | 12.13 | 3.48 | 54.62 | 57.88 | 46.61 | 47.03 | 0 | 0
2 | 5.7 | 20.36 | 20.36 | -189.53 | 20 | 4.63 | 13.33 | 12.1 | 6.57 | 53.26 | 42.93 | 61.7 | 56.26 | 0 | 0
2 | 5.7 | 20.11 | 20.11 | -463.82 | 20 | 4.63 | 12.22 | 10.99 | 2.1 | 22.96 | 28.02 | 73.85 | 66.79 | 0 | 0
2 | 5.7 | 20 | 20 | -556.23 | 20 | 4.63 | 11.67 | 10.45 | 0 | 7.99 | 13.3 | 84.35 | 77.94 | 0 | 0
2 | 5.7 | 20 | 20 | -521.9 | 20 | 4.63 | 10.56 | 9.34 | 0 | 1.78 | 0 | 94.17 | 89.3 | 0 | 0
2 | 5.7 | 20 | 20 | -571.14 | 20 | 4.63 | 10 | 8.77 | 0 | 0 | 0 | 0 | 90 | 0 | 0
2 | 5.7 | 20 | 20 | -656.15 | 20 | 4.63 | 8.89 | 7.66 | 0 | 0 | 0 | 0 | 90 | 0 | 0
2 | 5.7 | 20 | 20 | -706.39 | 20 | 4.63 | 8.33 | 7.09 | 0 | 0 | 0 | 0 | 90 | 0 | 0
2 | 5.7 | 19.48 | 19.48 | -964.81 | 20 | 4.63 | 7.22 | 5.95 | 0 | 0 | 0 | 0 | 90 | 0 | 0
2 | 5.7 | 18.92 | 18.92 | -1202.89 | 20 | 4.63 | 6.11 | 4.85 | 0 | 0 | 0 | 0 | 90 | 0 | 0
2 | 5.7 | 18.41 | 18.41 | -1311.6 | 20 | 4.63 | 5 | 3.61 | 0 | 0 | 0 | 0 | 90 | 0 | 0
2 | 5.7 | 18 | 18 | -1339.5 | 20 | 4.63 | 5 | 3.61 | 0 | 0 | 0 | 0 | 90 | 0 | 0
2 | 5.7 | 17.61 | 17.61 | -1434.87 | 20 | 4.63 | 3.89 | 2.51 | 0 | 0 | 0 | 0 | 90 | 0 | 0
2 | 5.7 | 17.19 | 17.19 | -1568.09 | 20 | 4.63 | 2.22 | 0.84 | 0 | 0 | 0 | 0 | 90 | 0 | 0
2 | 5.7 | 17 | 17 | -1666.34 | 20 | 4.63 | 1.11 | -0.3 | 0 | 0 | 0 | 0 | 90 | 0 | 0
2 | 5.7 | 17 | 17 | -1800.8 | 20 | 4.63 | -0.56 | -1.93 | 0 | 0 | 0 | 0 | 90 | 0 | 0
2 | 5.7 | 20 | 20 | -1829.67 | 20 | 4.63 | -1.67 | -3.1 | 0 | 0 | 0 | 0 | 90 | 0 | 0
2 | 5.7 | 20 | 20 | -1649.33 | 20 | 4.63 | -0.56 | -1.97 | 0 | 22.19 | 0 | -90 | 85.66 | 0 | 0
2 | 5.7 | 20 | 20 | -206.47 | 20 | 4.63 | 1.67 | 0.23 | 0 | 50.39 | 0 | -81.64 | 74.32 | 0 | 0
2 | 5.7 | 20.25 | 20.25 | 246.74 | 20 | 4.63 | 3.33 | 1.94 | 0 | 89.96 | 0 | -70.78 | 63.28 | 0 | 0
2 | 5.7 | 20.62 | 20.62 | 463.11 | 20 | 4.63 | 5 | 3.61 | 0 | 127.04 | 0 | -57.9 | 53.03 | 0 | 0
2 | 5.7 | 21.03 | 21.03 | 625.17 | 20 | 4.63 | 6.67 | 5.25 | 0 | 159.27 | 0 | -41.61 | 44.33 | 0 | 0
2 | 5.7 | 21.42 | 21.42 | 712.5 | 20 | 4.63 | 8.33 | 6.92 | 0 | 181.19 | 0 | -20.71 | 38.41 | 0 | 0
2 | 5.7 | 22.26 | 22.26 | 1425.04 | 20 | 4.63 | 9.44 | 8.02 | 0.73 | 184.9 | 87.73 | 3.8 | 36.72 | 0 | 0
2 | 5.7 | 22.58 | 22.58 | 984.91 | 20 | 4.63 | 10 | 8.56 | 41.95 | 170.8 | 72.77 | 27.55 | 39.82 | 0 | 0
2 | 5.7 | 22.7 | 22.7 | 774.01 | 20 | 4.63 | 10 | 8.59 | 190.42 | 150.66 | 57.81 | 47 | 46.74 | 0 | 0
2 | 5.7 | 22.67 | 22.67 | 562.79 | 20 | 4.63 | 9.44 | 8.02 | 418.38 | 120.85 | 42.88 | 62.1 | 56.02 | 0 | 0
2 | 5.7 | 22.5 | 22.5 | 315.03 | 20 | 4.63 | 8.89 | 7.45 | 530.87 | 76.9 | 27.99 | 74.23 | 66.57 | 0 | 0
2 | 5.7 | 22.2 | 22.2 | 62.75 | 20 | 4.63 | 7.22 | 5.81 | 456.64 | 36.97 | 13.33 | 84.71 | 77.74 | 0 | 0
2 | 5.7 | 21.6 | 21.6 | -489.18 | 20 | 4.63 | 6.11 | 4.71 | 0 | 11.54 | 0 | 94.53 | 89.1 | 0 | 0
2 | 5.7 | 21.03 | 21.03 | -666.22 | 20 | 4.63 | 5.56 | 4.14 | 0 | 0 | 0 | 0 | 90 | 0 | 0
2 | 5.7 | 20.53 | 20.53 | -765.94 | 20 | 4.63 | 5 | 3.61 | 0 | 0 | 0 | 0 | 90 | 0 | 0
2 | 5.7 | 19.94 | 19.94 | -1060.71 | 20 | 4.63 | 3.89 | 2.51 | 0 | 0 | 0 | 0 | 90 | 0 | 0
2 | 5.7 | 19.31 | 19.31 | -1290.64 | 20 | 4.63 | 3.33 | 1.94 | 0 | 0 | 0 | 0 | 90 | 0 | 0
2 | 5.7 | 18.74 | 18.74 | -1418.61 | 20 | 4.63 | 2.22 | 0.84 | 0 | 0 | 0 | 0 | 90 | 0 | 0
2 | 5.7 | 18.25 | 18.25 | -1463.25 | 20 | 4.63 | 2.22 | 0.84 | 0 | 0 | 0 | 0 | 90 | 0 | 0
2 | 5.7 | 17.83 | 17.83 | -1498.53 | 20 | 4.63 | 2.22 | 0.84 | 0 | 0 | 0 | 0 | 90 | 0 | 0
2 | 5.7 | 17.49 | 17.49 | -1490.42 | 20 | 4.63 | 2.78 | 1.37 | 0 | 0 | 0 | 0 | 90 | 0 | 0
2 | 5.7 | 17.2 | 17.2 | -1512.62 | 20 | 4.63 | 2.78 | 1.37 | 0 | 0 | 0 | 0 | 90 | 0 | 0
2 | 5.7 | 17 | 17 | -1531.8 | 20 | 4.63 | 2.78 | 1.37 | 0 | 0 | 0 | 0 | 90 | 0 | 0
2 | 5.7 | 20 | 20 | -1540.1 | 20 | 4.63 | 2.78 | 1.4 | 0 | 0 | 0 | 0 | 90 | 0 | 0
2 | 5.7 | 20 | 20 | -1505.8 | 20 | 4.63 | 3.33 | 1.97 | 0 | 4.44 | 0 | -90 | 85.34 | 0 | 0
2 | 5.7 | 20 | 20 | -1364.91 | 20 | 4.63 | 4.44 | 3.07 | 0 | 15.98 | 0 | -81.9 | 74 | 0 | 0
2 | 5.7 | 20 | 20 | -1174.61 | 20 | 4.63 | 5.56 | 4.18 | 0 | 32.7 | 0 | -71.04 | 62.95 | 0 | 0
2 | 5.7 | 20 | 20 | -1117.45 | 20 | 4.63 | 6.11 | 4.71 | 0 | 33.74 | 0 | -58.15 | 52.68 | 0 | 0
2 | 5.7 | 20 | 20 | -959.11 | 20 | 4.63 | 6.67 | 5.28 | 0 | 49.91 | 0 | -41.8 | 43.95 | 0 | 0
2 | 5.7 | 20 | 20 | -829.27 | 20 | 4.63 | 7.22 | 5.81 | 0 | 61.13 | 0 | -20.76 | 38.01 | 0 | 0
2 | 5.7 | 20 | 20 | -373.94 | 20 | 4.63 | 8.33 | 6.92 | 0.12 | 97.78 | 87.65 | 3.96 | 36.33 | 0 | 0
2 | 5.7 | 20 | 20 | -463.51 | 20 | 4.63 | 8.89 | 7.49 | 3.96 | 79.57 | 72.7 | 27.89 | 39.48 | 0 | 0
2 | 5.7 | 20 | 20 | -611.59 | 20 | 4.63 | 8.89 | 7.49 | 2.97 | 57.49 | 57.75 | 47.4 | 46.46 | 0 | 0
2 | 5.7 | 20 | 20 | -596.49 | 20 | 4.63 | 9.44 | 8.02 | 9.34 | 53.78 | 42.83 | 62.49 | 55.78 | 0 | 0
2 | 5.7 | 20 | 20 | -627.68 | 20 | 4.63 | 8.89 | 7.49 | 31.45 | 41.57 | 27.97 | 74.6 | 66.36 | 0 | 0
2 | 5.7 | 20 | 20 | -553.52 | 20 | 4.63 | 8.89 | 7.49 | 65.86 | 22.99 | 13.38 | 85.07 | 77.54 | 0 | 0
2 | 5.7 | 20 | 20 | -770.86 | 20 | 4.63 | 7.78 | 6.38 | 0 | 6.21 | 0 | 94.88 | 88.91 | 0 | 0
2 | 5.7 | 20 | 20 | -851.42 | 20 | 4.63 | 7.22 | 5.81 | 0 | 0 | 0 | 0 | 90 | 0 | 0
2 | 5.7 | 20 | 20 | -903.86 | 20 | 4.63 | 6.67 | 5.25 | 0 | 0 | 0 | 0 | 90 | 0 | 0
2 | 5.7 | 19.36 | 19.36 | -1120.7 | 20 | 4.63 | 5.56 | 4.14 | 0 | 0 | 0 | 0 | 90 | 0 | 0
2 | 5.7 | 18.74 | 18.74 | -1318.97 | 20 | 4.63 | 5 | 3.61 | 0 | 0 | 0 | 0 | 90 | 0 | 0
2 | 5.7 | 18.23 | 18.23 | -1385.74 | 20 | 4.63 | 4.44 | 3 | 0 | 0 | 0 | 0 | 90 | 0 | 0
2 | 5.7 | 17.76 | 17.76 | -1482.87 | 20 | 4.63 | 3.33 | 1.9 | 0 | 0 | 0 | 0 | 90 | 0 | 0
2 | 5.7 | 17.31 | 17.31 | -1579.27 | 20 | 4.63 | 2.22 | 0.8 | 0 | 0 | 0 | 0 | 90 | 0 | 0
2 | 5.7 | 17 | 17 | -1675.29 | 20 | 4.63 | 1.11 | -0.3 | 0 | 0 | 0 | 0 | 90 | 0 | 0
2 | 5.7 | 17 | 17 | -1770.99 | 20 | 4.63 | 0 | -1.4 | 0 | 0 | 0 | 0 | 90 | 0 | 0
2 | 5.7 | 17 | 17 | -1829.24 | 20 | 4.63 | -0.56 | -1.97 | 0 | 0 | 0 | 0 | 90 | 0 | 0
2 | 5.7 | 20 | 20 | -1915.78 | 20 | 4.63 | -1.67 | -3.1 | 0 | 0 | 0 | 0 | 90 | 0 | 0
2 | 5.7 | 20 | 20 | -1809.6 | 20 | 4.63 | -1.11 | -2.54 | 0 | 16.87 | 0 | -90 | 85.02 | 0 | 0
2 | 5.7 | 20 | 20 | -810.57 | 20 | 4.63 | 0.56 | -0.87 | 0 | 46.11 | 0 | -82.15 | 73.68 | 0 | 0
2 | 5.7 | 20 | 20 | -855.65 | 20 | 4.63 | 1.67 | 0.27 | 0 | 68.98 | 0 | -71.29 | 62.62 | 0 | 0
2 | 5.7 | 20 | 20 | -471.62 | 20 | 4.63 | 2.78 | 1.37 | 0 | 106.19 | 0 | -58.39 | 52.32 | 0 | 0
2 | 5.7 | 20 | 20 | -763.07 | 20 | 4.63 | 2.78 | 1.4 | 0 | 89.36 | 0 | -42 | 43.57 | 0 | 0
2 | 5.7 | 20 | 20 | -559.55 | 20 | 4.63 | 3.33 | 1.94 | 0 | 119.66 | 0 | -20.81 | 37.6 | 0 | 0
2 | 5.7 | 20 | 20 | -496.03 | 20 | 4.63 | 3.89 | 2.51 | 0.15 | 107.54 | 87.58 | 4.13 | 35.94 | 0 | 0
2 | 5.7 | 20 | 20 | -949.22 | 20 | 4.63 | 3.33 | 1.94 | 1.32 | 56.99 | 72.63 | 28.23 | 39.14 | 0 | 0
2 | 5.7 | 20 | 20 | -1073.99 | 20 | 4.63 | 2.78 | 1.37 | 2.41 | 49.71 | 57.7 | 47.8 | 46.17 | 0 | 0
2 | 5.7 | 20 | 20 | -1135.88 | 20 | 4.63 | 2.22 | 0.84 | 6.72 | 49.7 | 42.79 | 62.88 | 55.54 | 0 | 0
2 | 5.7 | 20 | 20 | -1290.5 | 20 | 4.63 | 1.11 | -0.26 | 4.19 | 29.92 | 27.95 | 74.98 | 66.15 | 0 | 0
2 | 5.7 | 20 | 20 | -1280.67 | 20 | 4.63 | 0.56 | -0.8 | 0 | 15.09 | 13.44 | 85.43 | 77.34 | 0 | 0
2 | 5.7 | 20 | 20 | -1373.8 | 20 | 4.63 | 0.56 | -0.8 | 0 | 3.55 | 0 | 95.23 | 88.71 | 0 | 0
2 | 5.7 | 20 | 20 | -1361.23 | 20 | 4.63 | 1.11 | -0.24 | 0 | 0 | 0 | 0 | 90 | 0 | 0
2 | 5.7 | 20 | 20 | -1376.48 | 20 | 4.63 | 1.11 | -0.24 | 0 | 0 | 0 | 0 | 90 | 0 | 0
2 | 5.7 | 19.08 | 19.08 | -1482.07 | 20 | 4.63 | 1.67 | 0.33 | 0 | 0 | 0 | 0 | 90 | 0 | 0
2 | 5.7 | 18.31 | 18.31 | -1601.48 | 20 | 4.63 | 2.22 | 0.87 | 0 | 0 | 0 | 0 | 90 | 0 | 0
2 | 5.7 | 17.71 | 17.71 | -1623.6 | 20 | 4.63 | 2.22 | 0.9 | 0 | 0 | 0 | 0 | 90 | 0 | 0
2 | 5.7 | 17.25 | 17.25 | -1603.29 | 20 | 4.63 | 2.78 | 1.43 | 0 | 0 | 0 | 0 | 90 | 0 | 0
2 | 5.7 | 17 | 17 | -1577.45 | 20 | 4.63 | 3.33 | 2 | 0 | 0 | 0 | 0 | 90 | 0 | 0
2 | 5.7 | 17 | 17 | -1511.26 | 20 | 4.63 | 4.44 | 3.1 | 0 | 0 | 0 | 0 | 90 | 0 | 0
2 | 5.7 | 17 | 17 | -1477.48 | 20 | 4.63 | 5 | 3.67 | 0 | 0 | 0 | 0 | 90 | 0 | 0
2 | 5.7 | 17 | 17 | -1442.47 | 20 | 4.63 | 5.56 | 4.24 | 0 | 0 | 0 | 0 | 90 | 0 | 0
2 | 5.7 | 20 | 20 | -1398.51 | 20 | 4.63 | 6.11 | 4.81 | 0 | 0 | 0 | 0 | 90 | 0 | 0
2 | 5.7 | 20 | 20 | -1352.71 | 20 | 4.63 | 6.67 | 5.37 | 0 | 3.55 | 0 | -90 | 84.71 | 0 | 0
2 | 5.7 | 20 | 20 | -1249.7 | 20 | 4.63 | 7.22 | 5.94 | 0 | 13.32 | 0 | -82.41 | 73.36 | 0 | 0
2 | 5.7 | 20 | 20 | -1127.82 | 20 | 4.63 | 7.78 | 6.51 | 0 | 24.86 | 0 | -71.55 | 62.29 | 0 | 0
2 | 5.7 | 20 | 20 | -939 | 20 | 4.63 | 8.33 | 7.08 | 0 | 44.68 | 0 | -58.64 | 51.97 | 0 | 0
2 | 5.7 | 20 | 20 | -951.99 | 20 | 4.63 | 8.89 | 7.62 | 0 | 33.5 | 0 | -42.19 | 43.19 | 0 | 0
2 | 5.7 | 20 | 20 | -973.81 | 20 | 4.63 | 8.89 | 7.62 | 0 | 28.41 | 0 | -20.87 | 37.2 | 0 | 0
2 | 5.7 | 20 | 20 | -845.04 | 20 | 4.63 | 9.44 | 8.16 | 0 | 41.73 | 87.5 | 4.3 | 35.55 | 0 | 0
2 | 5.7 | 20 | 20 | -801.34 | 20 | 4.63 | 9.44 | 8.16 | 0.13 | 42.36 | 72.56 | 28.57 | 38.8 | 0 | 0
2 | 5.7 | 20 | 20 | -994.75 | 20 | 4.63 | 8.89 | 7.62 | 0.61 | 15.76 | 57.64 | 48.2 | 45.89 | 0 | 0
2 | 5.7 | 20 | 20 | -1021.16 | 20 | 4.63 | 8.89 | 7.62 | 0 | 13.32 | 42.75 | 63.28 | 55.3 | 0 | 0
2 | 5.7 | 20 | 20 | -935.65 | 20 | 4.63 | 8.89 | 7.62 | 0 | 16.87 | 27.94 | 75.36 | 65.94 | 0 | 0
2 | 5.7 | 20 | 20 | -858.94 | 20 | 4.63 | 8.33 | 7.08 | 0 | 7.1 | 13.51 | 85.79 | 77.15 | 0 | 0
2 | 5.7 | 20 | 20 | -892.72 | 20 | 4.63 | 8.33 | 7.08 | 0 | 0.89 | 0 | 95.58 | 88.51 | 0 | 0
2 | 5.7 | 20 | 20 | -885.45 | 20 | 4.63 | 8.33 | 7.08 | 0 | 0 | 0 | 0 | 90 | 0 | 0
2 | 5.7 | 20 | 20 | -883.97 | 20 | 4.63 | 8.33 | 7.1 | 0 | 0 | 0 | 0 | 90 | 0 | 0
2 | 5.7 | 19.44 | 19.44 | -977.21 | 20 | 4.63 | 8.89 | 7.64 | 0 | 0 | 0 | 0 | 90 | 0 | 0
2 | 5.7 | 18.91 | 18.91 | -1122.42 | 20 | 4.63 | 8.89 | 7.64 | 0 | 0 | 0 | 0 | 90 | 0 | 0
2 | 5.7 | 18.51 | 18.51 | -1137.35 | 20 | 4.63 | 8.89 | 7.64 | 0 | 0 | 0 | 0 | 90 | 0 | 0
2 | 5.7 | 18.19 | 18.19 | -1147.23 | 20 | 4.63 | 8.89 | 7.64 | 0 | 0 | 0 | 0 | 90 | 0 | 0
2 | 5.7 | 17.92 | 17.92 | -1155.17 | 20 | 4.63 | 8.89 | 7.62 | 0 | 0 | 0 | 0 | 90 | 0 | 0
2 | 5.7 | 17.7 | 17.7 | -1161.29 | 20 | 4.63 | 8.89 | 7.62 | 0 | 0 | 0 | 0 | 90 | 0 | 0
2 | 5.7 | 17.52 | 17.52 | -1165.97 | 20 | 4.63 | 8.89 | 7.64 | 0 | 0 | 0 | 0 | 90 | 0 | 0
2 | 5.7 | 17.33 | 17.33 | -1206.48 | 20 | 4.63 | 8.33 | 7.1 | 0 | 0 | 0 | 0 | 90 | 0 | 0
2 | 5.7 | 20 | 20 | -1204.51 | 20 | 4.63 | 8.33 | 7.1 | 0 | 0 | 0 | 0 | 90 | 0 | 0
2 | 5.7 | 20 | 20 | -1084.62 | 20 | 4.63 | 9.44 | 8.24 | 0 | 9.77 | 0 | -92.57 | 84.4 | 0 | 0
2 | 5.7 | 20 | 20 | -901.91 | 20 | 4.63 | 10.56 | 9.35 | 0 | 23.69 | 0 | -82.67 | 73.04 | 0 | 0
2 | 5.7 | 20 | 20 | -863.55 | 20 | 4.63 | 11.11 | 9.89 | 0 | 23.08 | 0 | -71.82 | 61.96 | 0 | 0
2 | 5.7 | 20 | 20 | -811.47 | 20 | 4.63 | 11.11 | 9.89 | 0 | 29.3 | 0 | -58.89 | 51.62 | 0 | 0
2 | 5.7 | 20 | 20 | -491.8 | 20 | 4.63 | 12.22 | 11 | 0 | 63.81 | 0 | -42.39 | 42.81 | 0 | 0
2 | 5.7 | 20 | 20 | -232.11 | 20 | 4.63 | 13.33 | 12.08 | 0 | 87.21 | 0 | -20.92 | 36.8 | 0 | 0
2 | 5.7 | 20.04 | 20.04 | -99.57 | 20 | 4.63 | 13.89 | 12.65 | 0.03 | 91.58 | 87.42 | 4.48 | 35.16 | 0 | 0
2 | 5.7 | 20.09 | 20.09 | -96.2 | 20 | 4.63 | 14.44 | 13.19 | 1.33 | 80.05 | 72.5 | 28.92 | 38.46 | 0 | 0
2 | 5.7 | 20.18 | 20.18 | -27.1 | 20 | 4.63 | 15 | 13.73 | 16.64 | 80.05 | 57.59 | 48.6 | 45.61 | 0 | 0
2 | 5.7 | 20.11 | 20.11 | -216.53 | 20 | 4.63 | 15 | 13.73 | 20.44 | 47.85 | 42.71 | 63.67 | 55.07 | 0 | 0
2 | 5.7 | 20 | 20 | -359.27 | 20 | 4.63 | 14.44 | 13.19 | 0 | 23.08 | 27.93 | 75.73 | 65.73 | 0 | 0
2 | 5.7 | 20 | 20 | -354.07 | 20 | 4.63 | 13.33 | 12.08 | 0 | 10.65 | 13.6 | 86.15 | 76.95 | 0 | 0
2 | 5.7 | 20 | 20 | -454.68 | 20 | 4.63 | 12.78 | 11.54 | 0 | 1.78 | 0 | 95.93 | 88.31 | 0 | 0
2 | 5.7 | 20 | 20 | -505.82 | 20 | 4.63 | 12.22 | 10.97 | 0 | 0 | 0 | 0 | 90 | 0 | 0
2 | 5.7 | 20 | 20 | -552.47 | 20 | 4.63 | 11.67 | 10.4 | 0 | 0 | 0 | 0 | 90 | 0 | 0
2 | 5.7 | 19.62 | 19.62 | -727.95 | 20 | 4.63 | 11.11 | 9.86 | 0 | 0 | 0 | 0 | 90 | 0 | 0
2 | 5.7 | 19.2 | 19.2 | -920.82 | 20 | 4.63 | 10.56 | 9.29 | 0 | 0 | 0 | 0 | 90 | 0 | 0
2 | 5.7 | 18.84 | 18.84 | -982.35 | 20 | 4.63 | 10 | 8.72 | 0 | 0 | 0 | 0 | 90 | 0 | 0
2 | 5.7 | 18.52 | 18.52 | -1038.32 | 20 | 4.63 | 9.44 | 8.16 | 0 | 0 | 0 | 0 | 90 | 0 | 0
2 | 5.7 | 18.23 | 18.23 | -1091.26 | 20 | 4.63 | 8.89 | 7.62 | 0 | 0 | 0 | 0 | 90 | 0 | 0
2 | 5.7 | 17.93 | 17.93 | -1179.32 | 20 | 4.63 | 7.78 | 6.51 | 0 | 0 | 0 | 0 | 90 | 0 | 0
2 | 5.7 | 17.65 | 17.65 | -1232.03 | 20 | 4.63 | 7.22 | 5.94 | 0 | 0 | 0 | 0 | 90 | 0 | 0
2 | 5.7 | 17.36 | 17.36 | -1319.81 | 20 | 4.63 | 6.11 | 4.84 | 0 | 0 | 0 | 0 | 90 | 0 | 0
2 | 5.7 | 20 | 20 | -1364.57 | 20 | 4.63 | 5.56 | 4.27 | 0 | 0 | 0 | 0 | 90 | 0 | 0
2 | 5.7 | 20 | 20 | -1293.42 | 20 | 4.63 | 6.11 | 4.84 | 0 | 9.77 | 0 | -92.82 | 84.08 | 0 | 0
2 | 5.7 | 20 | 20 | -425.01 | 20 | 4.63 | 8.33 | 7.05 | 0 | 44.08 | 0 | -82.93 | 72.73 | 0 | 0
2 | 5.7 | 20.37 | 20.37 | 393.28 | 20 | 4.63 | 11.11 | 9.83 | 0 | 92.26 | 0 | -72.08 | 61.64 | 0 | 0
2 | 5.7 | 20.45 | 20.45 | 113.07 | 20 | 4.63 | 12.78 | 11.48 | 0 | 92.09 | 0 | -59.15 | 51.28 | 0 | 0
2 | 5.7 | 20.43 | 20.43 | -13.17 | 20 | 4.63 | 13.33 | 12.02 | 0 | 89.6 | 0 | -42.59 | 42.44 | 0 | 0
2 | 5.7 | 20.5 | 20.5 | 66.38 | 20 | 4.63 | 13.89 | 12.56 | 0 | 98.64 | 0 | -20.97 | 36.41 | 0 | 0
2 | 5.7 | 20.73 | 20.73 | 304.57 | 20 | 4.63 | 14.44 | 13.13 | 0.15 | 112.35 | 87.35 | 4.65 | 34.77 | 0 | 0
2 | 5.7 | 20.84 | 20.84 | 190.75 | 20 | 4.63 | 14.44 | 13.13 | 5.59 | 97.7 | 72.43 | 29.26 | 38.13 | 0 | 0
2 | 5.7 | 21.1 | 21.1 | 422.62 | 20 | 4.63 | 15 | 13.67 | 89.76 | 117.53 | 57.53 | 49 | 45.34 | 0 | 0
2 | 5.7 | 21.21 | 21.21 | 293.53 | 20 | 4.63 | 15 | 13.67 | 157.79 | 92.37 | 42.68 | 64.07 | 54.83 | 0 | 0
2 | 5.7 | 21.14 | 21.14 | 67.67 | 20 | 4.63 | 14.44 | 13.1 | 112.75 | 55.85 | 27.93 | 76.1 | 65.52 | 0 | 0
2 | 5.7 | 21.01 | 21.01 | -62.39 | 20 | 4.63 | 13.33 | 12.02 | 77.7 | 25.17 | 13.69 | 86.5 | 76.75 | 0 | 0
2 | 5.7 | 20.72 | 20.72 | -330.9 | 20 | 4.63 | 12.22 | 10.91 | 0 | 5.33 | 0 | 96.28 | 88.11 | 0 | 0
2 | 5.7 | 20.42 | 20.42 | -464.75 | 20 | 4.63 | 11.11 | 9.8 | 0 | 0 | 0 | 0 | 90 | 0 | 0
2 | 5.7 | 20.15 | 20.15 | -532.34 | 20 | 4.63 | 10.56 | 9.23 | 0 | 0 | 0 | 0 | 90 | 0 | 0
2 | 5.7 | 19.78 | 19.78 | -759.41 | 20 | 4.63 | 9.44 | 8.13 | 0 | 0 | 0 | 0 | 90 | 0 | 0
2 | 5.7 | 19.34 | 19.34 | -966.22 | 20 | 4.63 | 8.89 | 7.56 | 0 | 0 | 0 | 0 | 90 | 0 | 0
2 | 5.7 | 18.93 | 18.93 | -1075.02 | 20 | 4.63 | 7.78 | 6.45 | 0 | 0 | 0 | 0 | 90 | 0 | 0
2 | 5.7 | 18.55 | 18.55 | -1142.01 | 20 | 4.63 | 7.22 | 5.88 | 0 | 0 | 0 | 0 | 90 | 0 | 0
2 | 5.7 | 18.21 | 18.21 | -1203.7 | 20 | 4.63 | 6.67 | 5.34 | 0 | 0 | 0 | 0 | 90 | 0 | 0
2 | 5.7 | 17.9 | 17.9 | -1262.71 | 20 | 4.63 | 6.11 | 4.78 | 0 | 0 | 0 | 0 | 90 | 0 | 0
2 | 5.7 | 17.57 | 17.57 | -1356.23 | 20 | 4.63 | 5 | 3.67 | 0 | 0 | 0 | 0 | 90 | 0 | 0
2 | 5.7 | 17.26 | 17.26 | -1413.5 | 20 | 4.63 | 4.44 | 3.1 | 0 | 0 | 0 | 0 | 90 | 0 | 0
2 | 5.7 | 20 | 20 | -1397.83 | 20 | 4.63 | 3.89 | 2.54 | 0 | 0 | 0 | 0 | 90 | 0 | 0
2 | 5.7 | 20 | 20 | -1153.51 | 20 | 4.63 | 5.56 | 4.24 | 0 | 24.86 | 0 | -93.07 | 83.77 | 0 | 0
2 | 5.7 | 20.44 | 20.44 | 487.73 | 20 | 4.63 | 8.89 | 7.56 | 0 | 60.82 | 0 | -83.18 | 72.42 | 0 | 0
2 | 5.7 | 21.27 | 21.27 | 1155.82 | 20 | 4.63 | 11.67 | 10.31 | 0 | 108.01 | 0 | -72.34 | 61.31 | 0 | 0
2 | 5.7 | 22.06 | 22.06 | 1355.08 | 20 | 4.63 | 13.89 | 12.56 | 0 | 144.91 | 0 | -59.4 | 50.93 | 0 | 0
2 | 5.7 | 22.68 | 22.68 | 1362.23 | 20 | 4.63 | 15.56 | 14.21 | 0 | 169.66 | 0 | -42.8 | 42.07 | 0 | 0
2 | 5.7 | 23.22 | 23.22 | 1415.77 | 20 | 4.63 | 17.22 | 15.85 | 0 | 189.66 | 0 | -21.03 | 36.01 | 0 | 0
2 | 5.7 | 24.26 | 24.26 | 2226.17 | 20 | 4.63 | 18.89 | 17.5 | 1.11 | 196.72 | 87.28 | 4.83 | 34.39 | 0 | 0
2 | 5.7 | 24.75 | 24.75 | 1793.69 | 20 | 4.63 | 19.44 | 18.08 | 49.98 | 186.28 | 72.37 | 29.62 | 37.79 | 0 | 0
2 | 5.7 | 25.05 | 25.05 | 1632.29 | 20 | 4.63 | 20 | 18.61 | 232.61 | 163.12 | 57.49 | 49.4 | 45.06 | 0 | 0
2 | 5.7 | 25.19 | 25.19 | 1450.42 | 20 | 4.63 | 19.44 | 18.08 | 490.41 | 131.95 | 42.65 | 64.46 | 54.6 | 0 | 0
2 | 5.7 | 25.18 | 25.18 | 1231.21 | 20 | 4.63 | 18.33 | 16.97 | 625.67 | 90.28 | 27.94 | 76.48 | 65.32 | 0 | 0
2 | 5.7 | 24.95 | 24.95 | 868.16 | 20 | 4.63 | 16.67 | 15.32 | 436.53 | 39.83 | 13.8 | 86.86 | 76.56 | 0 | 0
2 | 5.7 | 24.38 | 24.38 | 294.91 | 20 | 4.63 | 15.56 | 14.21 | 0 | 8.88 | 6.94 | 96.62 | 87.92 | 0 | 0
2 | 5.7 | 23.84 | 23.84 | 88.44 | 20 | 4.63 | 14.44 | 13.1 | 0 | 0 | 0 | 0 | 90 | 0 | 0
2 | 5.7 | 23.35 | 23.35 | -48.85 | 20 | 4.63 | 13.33 | 11.99 | 0 | 0 | 0 | 0 | 90 | 0 | 0
2 | 5.7 | 22.77 | 22.77 | -344.83 | 20 | 4.63 | 12.22 | 10.88 | 0 | 0 | 0 | 0 | 90 | 0 | 0
2 | 5.7 | 22.14 | 22.14 | -611.96 | 20 | 4.63 | 11.11 | 9.74 | 0 | 0 | 0 | 0 | 90 | 0 | 0
2 | 5.7 | 21.57 | 21.57 | -741.02 | 20 | 4.63 | 10 | 8.63 | 0 | 0 | 0 | 0 | 90 | 0 | 0
2 | 5.7 | 21.04 | 21.04 | -860.25 | 20 | 4.63 | 8.89 | 7.52 | 0 | 0 | 0 | 0 | 90 | 0 | 0
2 | 5.7 | 20.57 | 20.57 | -937.47 | 20 | 4.63 | 8.33 | 6.95 | 0 | 0 | 0 | 0 | 90 | 0 | 0
2 | 5.7 | 20.11 | 20.11 | -1044.88 | 20 | 4.63 | 7.22 | 5.85 | 0 | 0 | 0 | 0 | 90 | 0 | 0
2 | 5.7 | 19.67 | 19.67 | -1150.14 | 20 | 4.63 | 6.11 | 4.74 | 0 | 0 | 0 | 0 | 90 | 0 | 0
2 | 5.7 | 19.26 | 19.26 | -1216.9 | 20 | 4.63 | 5.56 | 4.18 | 0 | 0 | 0 | 0 | 90 | 0 | 0
2 | 5.7 | 20 | 20 | -1247.11 | 20 | 4.63 | 4.44 | 3.07 | 0 | 0 | 0 | 0 | 90 | 0 | 0
2 | 5.7 | 20 | 20 | -1074.5 | 20 | 4.63 | 6.11 | 4.74 | 0 | 15.09 | 0 | -93.32 | 83.47 | 0 | 0
2 | 5.7 | 20.05 | 20.05 | -363.69 | 20 | 4.63 | 7.78 | 6.42 | 0 | 43.8 | 0 | -83.44 | 72.11 | 0 | 0
2 | 5.7 | 20.59 | 20.59 | 327.05 | 20 | 4.63 | 10 | 8.66 | 0 | 84.88 | 0 | -72.6 | 60.99 | 0 | 0
2 | 5.7 | 21.2 | 21.2 | 619.43 | 20 | 4.63 | 12.22 | 10.88 | 0 | 118 | 0 | -59.66 | 50.59 | 0 | 0
2 | 5.7 | 21.85 | 21.85 | 884.31 | 20 | 4.63 | 14.44 | 13.06 | 0 | 149.19 | 0 | -43 | 41.7 | 0 | 0
2 | 5.7 | 22.43 | 22.43 | 1013.62 | 20 | 4.63 | 16.11 | 14.74 | 0 | 165.52 | 0 | -21.09 | 35.62 | 0 | 0
2 | 5.7 | 23.24 | 23.24 | 1492.98 | 20 | 4.63 | 17.22 | 15.85 | 0.69 | 166.23 | 87.2 | 5.01 | 34.01 | 0 | 0
2 | 5.7 | 23.73 | 23.73 | 1317.79 | 20 | 4.63 | 17.78 | 16.39 | 32.97 | 165.21 | 72.31 | 29.97 | 37.46 | 0 | 0
2 | 5.7 | 24.06 | 24.06 | 1220.16 | 20 | 4.63 | 18.33 | 16.93 | 160.69 | 144.76 | 57.44 | 49.81 | 44.79 | 0 | 0
2 | 5.7 | 24.29 | 24.29 | 1141.26 | 20 | 4.63 | 18.33 | 16.93 | 385.2 | 120.42 | 42.62 | 64.86 | 54.37 | 0 | 0
2 | 5.7 | 24.41 | 24.41 | 1042.28 | 20 | 4.63 | 17.22 | 15.85 | 624.93 | 85.53 | 27.95 | 76.85 | 65.11 | 0 | 0
2 | 5.7 | 24.44 | 24.44 | 901.46 | 20 | 4.63 | 16.11 | 14.74 | 629.73 | 43.35 | 13.91 | 87.21 | 76.37 | 0 | 0
2 | 5.7 | 24.01 | 24.01 | 257.05 | 20 | 4.63 | 15 | 13.63 | 0 | 13.32 | 7.33 | 96.96 | 87.72 | 0 | 0
2 | 5.7 | 23.55 | 23.55 | 33.9 | 20 | 4.63 | 13.89 | 12.52 | 0 | 0 | 0 | 0 | 90 | 0 | 0
2 | 5.7 | 23.13 | 23.13 | -96.75 | 20 | 4.63 | 12.78 | 11.42 | 0 | 0 | 0 | 0 | 90 | 0 | 0
2 | 5.7 | 22.61 | 22.61 | -386.3 | 20 | 4.63 | 11.67 | 10.34 | 0 | 0 | 0 | 0 | 90 | 0 | 0
2 | 5.7 | 22.05 | 22.05 | -612.08 | 20 | 4.63 | 11.11 | 9.77 | 0 | 0 | 0 | 0 | 90 | 0 | 0
2 | 5.7 | 21.54 | 21.54 | -735.03 | 20 | 4.63 | 10 | 8.66 | 0 | 0 | 0 | 0 | 90 | 0 | 0
2 | 5.7 | 21.06 | 21.06 | -849.72 | 20 | 4.63 | 8.89 | 7.56 | 0 | 0 | 0 | 0 | 90 | 0 | 0
2 | 5.7 | 20.64 | 20.64 | -923.38 | 20 | 4.63 | 8.33 | 6.99 | 0 | 0 | 0 | 0 | 90 | 0 | 0
2 | 5.7 | 20.24 | 20.24 | -991.62 | 20 | 4.63 | 7.78 | 6.42 | 0 | 0 | 0 | 0 | 90 | 0 | 0
2 | 5.7 | 19.85 | 19.85 | -1092.51 | 20 | 4.63 | 6.67 | 5.31 | 0 | 0 | 0 | 0 | 90 | 0 | 0
2 | 5.7 | 19.49 | 19.49 | -1155.71 | 20 | 4.63 | 6.11 | 4.78 | 0 | 0 | 0 | 0 | 90 | 0 | 0
2 | 5.7 | 20 | 20 | -1210.13 | 20 | 4.63 | 5.56 | 4.21 | 0 | 0 | 0 | 0 | 90 | 0 | 0
2 | 5.7 | 20 | 20 | -975.08 | 20 | 4.63 | 7.22 | 5.88 | 0 | 24.86 | 0 | -93.57 | 83.16 | 0 | 0
2 | 5.7 | 20 | 20 | -533.28 | 20 | 4.63 | 8.89 | 7.56 | 0 | 37.89 | 0 | -83.7 | 71.8 | 0 | 0
2 | 5.7 | 20.19 | 20.19 | -242.61 | 20 | 4.63 | 10 | 8.66 | 0 | 68.06 | 0 | -72.87 | 60.68 | 0 | 0
2 | 5.7 | 20.91 | 20.91 | 555.53 | 20 | 4.63 | 12.78 | 11.45 | 0 | 121.89 | 0 | -59.92 | 50.26 | 0 | 0
2 | 5.7 | 21.29 | 21.29 | 371.33 | 20 | 4.63 | 13.89 | 12.56 | 0 | 114.14 | 0 | -43.21 | 41.33 | 0 | 0
2 | 5.7 | 21.37 | 21.37 | 72.87 | 20 | 4.63 | 13.89 | 12.56 | 0 | 80.34 | 0 | -21.15 | 35.23 | 0 | 0
2 | 5.7 | 21.76 | 21.76 | 513.55 | 20 | 4.63 | 14.44 | 13.1 | 0.28 | 117.36 | 87.13 | 5.18 | 33.63 | 0 | 0
2 | 5.7 | 22.34 | 22.34 | 885.74 | 20 | 4.63 | 15.56 | 14.21 | 28.86 | 157.78 | 72.25 | 30.33 | 37.14 | 0 | 0
2 | 5.7 | 22.72 | 22.72 | 800.86 | 20 | 4.63 | 16.11 | 14.78 | 118.89 | 135.86 | 57.4 | 50.21 | 44.52 | 0 | 0
2 | 5.7 | 22.74 | 22.74 | 427.06 | 20 | 4.63 | 15.56 | 14.21 | 113.38 | 85.97 | 42.6 | 65.25 | 54.15 | 0 | 0
2 | 5.7 | 22.57 | 22.57 | 135.25 | 20 | 4.63 | 14.44 | 13.13 | 58.26 | 48.57 | 27.97 | 77.22 | 64.91 | 0 | 0
2 | 5.7 | 22.36 | 22.36 | -9.55 | 20 | 4.63 | 13.33 | 12.02 | 21.79 | 18.84 | 13.83 | 90 | 76.17 | 0 | 0
2 | 5.7 | 22.08 | 22.08 | -192 | 20 | 4.63 | 12.78 | 11.45 | 0 | 3.55 | 7.71 | 97.3 | 87.52 | 0 | 0
2 | 5.7 | 21.81 | 21.81 | -279.13 | 20 | 4.63 | 12.22 | 10.91 | 0 | 0 | 0 | 0 | 90 | 0 | 0
2 | 5.7 | 21.54 | 21.54 | -381.36 | 20 | 4.63 | 11.11 | 9.8 | 0 | 0 | 0 | 0 | 90 | 0 | 0
2 | 5.7 | 21.2 | 21.2 | -574.59 | 20 | 4.63 | 10.56 | 9.23 | 0 | 0 | 0 | 0 | 90 | 0 | 0
2 | 5.7 | 20.79 | 20.79 | -780.9 | 20 | 4.63 | 10 | 8.7 | 0 | 0 | 0 | 0 | 90 | 0 | 0
2 | 5.7 | 20.42 | 20.42 | -853.88 | 20 | 4.63 | 9.44 | 8.13 | 0 | 0 | 0 | 0 | 90 | 0 | 0
2 | 5.7 | 20.08 | 20.08 | -919.55 | 20 | 4.63 | 8.89 | 7.56 | 0 | 0 | 0 | 0 | 90 | 0 | 0
2 | 5.7 | 19.77 | 19.77 | -980.8 | 20 | 4.63 | 8.33 | 7.02 | 0 | 0 | 0 | 0 | 90 | 0 | 0
2 | 5.7 | 19.47 | 19.47 | -1039.76 | 20 | 4.63 | 7.78 | 6.45 | 0 | 0 | 0 | 0 | 90 | 0 | 0
2 | 5.7 | 19.19 | 19.19 | -1096.34 | 20 | 4.63 | 7.22 | 5.91 | 0 | 0 | 0 | 0 | 90 | 0 | 0
2 | 5.7 | 18.92 | 18.92 | -1151.82 | 20 | 4.63 | 6.67 | 5.34 | 0 | 0 | 0 | 0 | 90 | 0 | 0
2 | 5.7 | 20 | 20 | -1199.18 | 20 | 4.63 | 6.11 | 4.81 | 0 | 0 | 0 | 0 | 90 | 0 | 0
2 | 5.7 | 20.07 | 20.07 | -336.89 | 20 | 4.63 | 8.33 | 7.05 | 0 | 17.97 | 0 | -93.81 | 82.86 | 0 | 0
2 | 5.7 | 20.71 | 20.71 | 449.32 | 20 | 4.63 | 11.11 | 9.83 | 0 | 55.64 | 0 | -83.95 | 71.5 | 0 | 0
2 | 5.7 | 21.5 | 21.5 | 895.81 | 20 | 4.63 | 13.33 | 12.05 | 0 | 94.27 | 0 | -73.13 | 60.36 | 0 | 0
2 | 5.7 | 22.16 | 22.16 | 974.45 | 20 | 4.63 | 15.56 | 14.27 | 0 | 121.57 | 0 | -60.18 | 49.92 | 0 | 0
2 | 5.7 | 22.71 | 22.71 | 1021.22 | 20 | 4.63 | 17.22 | 15.92 | 0 | 142.06 | 0 | -43.42 | 40.96 | 0 | 0
2 | 5.7 | 23.09 | 23.09 | 958.42 | 20 | 4.63 | 17.78 | 16.5 | 0 | 146.09 | 0 | -21.21 | 34.84 | 0 | 0
2 | 5.7 | 23.79 | 23.79 | 1478.85 | 20 | 4.63 | 18.89 | 17.61 | 0.65 | 161.33 | 87.06 | 5.36 | 33.25 | 0 | 0
2 | 5.7 | 24.26 | 24.26 | 1375.05 | 20 | 4.63 | 20 | 18.69 | 30.09 | 157.89 | 72.2 | 30.68 | 36.81 | 0 | 0
2 | 5.7 | 24.55 | 24.55 | 1234.39 | 20 | 4.63 | 20 | 18.72 | 137.65 | 136.33 | 57.36 | 50.62 | 44.25 | 0 | 0
2 | 5.7 | 24.7 | 24.7 | 1107.23 | 20 | 4.63 | 19.44 | 18.18 | 314.13 | 113.2 | 42.58 | 65.65 | 53.92 | 0 | 0
2 | 5.7 | 24.69 | 24.69 | 890.26 | 20 | 4.63 | 18.89 | 17.61 | 338.7 | 72.63 | 27.99 | 77.59 | 64.71 | 0 | 0
2 | 5.7 | 24.6 | 24.6 | 722.03 | 20 | 4.63 | 17.22 | 15.95 | 328.71 | 38.25 | 14.02 | 90 | 75.98 | 0 | 0
2 | 5.7 | 24.21 | 24.21 | 262.17 | 20 | 4.63 | 16.11 | 14.87 | 0 | 11.54 | 8.09 | 97.64 | 87.33 | 0 | 0
2 | 5.7 | 23.82 | 23.82 | 96.48 | 20 | 4.63 | 15.56 | 14.3 | 0 | 0 | 0 | 0 | 90 | 0 | 0
2 | 5.7 | 23.48 | 23.48 | 10.76 | 20 | 4.63 | 15 | 13.76 | 0 | 0 | 0 | 0 | 90 | 0 | 0
2 | 5.7 | 23.06 | 23.06 | -229.2 | 20 | 4.63 | 13.89 | 12.65 | 0 | 0 | 0 | 0 | 90 | 0 | 0
2 | 5.7 | 22.58 | 22.58 | -446.06 | 20 | 4.63 | 13.33 | 12.11 | 0 | 0 | 0 | 0 | 90 | 0 | 0
2 | 5.7 | 22.17 | 22.17 | -526.87 | 20 | 4.63 | 12.78 | 11.54 | 0 | 0 | 0 | 0 | 90 | 0 | 0
2 | 5.7 | 21.79 | 21.79 | -598.56 | 20 | 4.63 | 12.22 | 10.97 | 0 | 0 | 0 | 0 | 90 | 0 | 0
2 | 5.7 | 21.47 | 21.47 | -628.69 | 20 | 4.63 | 12.22 | 10.97 | 0 | 0 | 0 | 0 | 90 | 0 | 0
2 | 5.7 | 21.2 | 21.2 | -652.97 | 20 | 4.63 | 12.22 | 10.97 | 0 | 0 | 0 | 0 | 90 | 0 | 0
2 | 5.7 | 20.96 | 20.96 | -672.71 | 20 | 4.63 | 12.22 | 11 | 0 | 0 | 0 | 0 | 90 | 0 | 0
2 | 5.7 | 20.75 | 20.75 | -689.62 | 20 | 4.63 | 12.22 | 11 | 0 | 0 | 0 | 0 | 90 | 0 | 0
2 | 5.7 | 20.57 | 20.57 | -697.99 | 20 | 4.63 | 12.22 | 11.02 | 0 | 0 | 0 | 0 | 90 | 0 | 0
2 | 5.7 | 20.49 | 20.49 | -595.28 | 20 | 4.63 | 13.33 | 12.13 | 0 | 7.99 | 0 | -94.06 | 82.56 | 0 | 0
2 | 5.7 | 20.4 | 20.4 | -613.68 | 20 | 4.63 | 13.33 | 12.13 | 0 | 5.33 | 0 | -84.21 | 71.2 | 0 | 0
2 | 5.7 | 20.44 | 20.44 | -443.21 | 20 | 4.63 | 13.89 | 12.68 | 0 | 26.47 | 0 | -73.4 | 60.05 | 0 | 0
2 | 5.7 | 20.53 | 20.53 | -339.43 | 20 | 4.63 | 14.44 | 13.22 | 0 | 35.51 | 0 | -60.44 | 49.59 | 0 | 0
2 | 5.7 | 21.06 | 21.06 | 303.82 | 20 | 4.63 | 16.11 | 14.87 | 0 | 100.17 | 0 | -43.64 | 40.6 | 0 | 0
2 | 5.7 | 21.68 | 21.68 | 618.34 | 20 | 4.63 | 17.78 | 16.55 | 0 | 130.3 | 0 | -21.28 | 34.45 | 0 | 0
2 | 5.7 | 22.19 | 22.19 | 688.3 | 20 | 4.63 | 18.89 | 17.64 | 0.17 | 110.81 | 86.99 | 5.55 | 32.88 | 0 | 0
2 | 5.7 | 22.28 | 22.28 | 292.47 | 20 | 4.63 | 18.89 | 17.64 | 1.47 | 53.09 | 72.14 | 31.04 | 36.49 | 0 | 0
2 | 5.7 | 22.19 | 22.19 | 48.95 | 20 | 4.63 | 18.33 | 17.07 | 0 | 23.97 | 57.32 | 51.03 | 43.99 | 0 | 0
2 | 5.7 | 22.08 | 22.08 | -24.46 | 20 | 4.63 | 17.78 | 16.5 | 0 | 22.19 | 42.57 | 66.04 | 53.7 | 0 | 0
2 | 5.7 | 22.13 | 22.13 | 128.45 | 20 | 4.63 | 17.22 | 15.95 | 60.18 | 38.61 | 28.02 | 77.96 | 64.51 | 0 | 0
2 | 5.7 | 22.29 | 22.29 | 292.04 | 20 | 4.63 | 17.22 | 15.95 | 130.3 | 29.48 | 14.21 | 90 | 75.79 | 0 | 0
2 | 5.7 | 22.24 | 22.24 | 58.25 | 20 | 4.63 | 16.67 | 15.41 | 0 | 7.99 | 8.47 | 97.98 | 87.14 | 0 | 0
2 | 5.7 | 22.14 | 22.14 | -39.54 | 20 | 4.63 | 16.11 | 14.84 | 0 | 0 | 0 | 0 | 90 | 0 | 0
2 | 5.7 | 22.04 | 22.04 | -91.32 | 20 | 4.63 | 15.56 | 14.3 | 0 | 0 | 0 | 0 | 90 | 0 | 0
2 | 5.7 | 21.83 | 21.83 | -270.32 | 20 | 4.63 | 15 | 13.73 | 0 | 0 | 0 | 0 | 90 | 0 | 0
2 | 5.7 | 21.54 | 21.54 | -465.59 | 20 | 4.63 | 14.44 | 13.16 | 0 | 0 | 0 | 0 | 90 | 0 | 0
2 | 5.7 | 21.27 | 21.27 | -529.13 | 20 | 4.63 | 13.89 | 12.59 | 0 | 0 | 0 | 0 | 90 | 0 | 0
2 | 5.7 | 20.97 | 20.97 | -658.3 | 20 | 4.63 | 12.22 | 10.94 | 0 | 0 | 0 | 0 | 90 | 0 | 0
2 | 5.7 | 20.67 | 20.67 | -753.73 | 20 | 4.63 | 11.11 | 9.8 | 0 | 0 | 0 | 0 | 90 | 0 | 0
2 | 5.7 | 20.33 | 20.33 | -883.89 | 20 | 4.63 | 9.44 | 8.16 | 0 | 0 | 0 | 0 | 90 | 0 | 0
2 | 5.7 | 19.97 | 19.97 | -1016.48 | 20 | 4.63 | 7.78 | 6.48 | 0 | 0 | 0 | 0 | 90 | 0 | 0
2 | 5.7 | 19.59 | 19.59 | -1150.65 | 20 | 4.63 | 6.11 | 4.81 | 0 | 0 | 0 | 0 | 90 | 0 | 0
2 | 5.7 | 20 | 20 | -1280.03 | 20 | 4.63 | 4.44 | 3.13 | 0 | 0 | 0 | 0 | 90 | 0 | 0
2 | 5.7 | 20.23 | 20.23 | -256.82 | 20 | 4.63 | 6.67 | 5.34 | 0 | 20.6 | 0 | -94.31 | 82.26 | 0 | 0
2 | 5.7 | 21.01 | 21.01 | 595.94 | 20 | 4.63 | 9.44 | 8.13 | 0 | 64.96 | 0 | -84.47 | 70.9 | 0 | 0
2 | 5.7 | 21.59 | 21.59 | 603.17 | 20 | 4.63 | 11.11 | 9.8 | 0 | 94.27 | 0 | -73.67 | 59.74 | 0 | 0
2 | 5.7 | 21.91 | 21.91 | 442.33 | 20 | 4.63 | 12.78 | 11.45 | 0 | 105.21 | 0 | -60.7 | 49.26 | 0 | 0
2 | 5.7 | 22.13 | 22.13 | 397.2 | 20 | 4.63 | 13.33 | 12.02 | 0 | 113.65 | 0 | -43.85 | 40.24 | 0 | 0
2 | 5.7 | 22.32 | 22.32 | 422.73 | 20 | 4.63 | 13.89 | 12.56 | 0 | 119.7 | 0 | -21.35 | 34.07 | 0 | 0
2 | 5.7 | 22.51 | 22.51 | 458.14 | 20 | 4.63 | 13.89 | 12.56 | 0.17 | 113.07 | 86.93 | 5.73 | 32.5 | 0 | 0
2 | 5.7 | 22.47 | 22.47 | 189.72 | 20 | 4.63 | 13.33 | 12.02 | 2.94 | 83.96 | 72.09 | 31.41 | 36.17 | 0 | 0
2 | 5.7 | 22.5 | 22.5 | 245.29 | 20 | 4.63 | 13.33 | 12.02 | 34.5 | 93.35 | 57.28 | 51.44 | 43.73 | 0 | 0
2 | 5.7 | 22.53 | 22.53 | 239.13 | 20 | 4.63 | 13.33 | 12.02 | 98.4 | 88.91 | 42.56 | 66.43 | 53.48 | 0 | 0
2 | 5.7 | 22.54 | 22.54 | 213.22 | 20 | 4.63 | 12.78 | 11.45 | 236.25 | 68.47 | 28.05 | 78.32 | 64.31 | 0 | 0
2 | 5.7 | 22.48 | 22.48 | 97 | 20 | 4.63 | 11.67 | 10.34 | 233.68 | 33.98 | 14.4 | 90 | 75.6 | 0 | 0
2 | 5.7 | 22.15 | 22.15 | -293.29 | 20 | 4.63 | 10.56 | 9.26 | 0 | 7.99 | 8.85 | 98.31 | 86.94 | 0 | 0
2 | 5.7 | 21.82 | 21.82 | -417.74 | 20 | 4.63 | 10 | 8.7 | 0 | 0 | 0 | 0 | 90 | 0 | 0
2 | 5.7 | 21.52 | 21.52 | -492.18 | 20 | 4.63 | 9.44 | 8.13 | 0 | 0 | 0 | 0 | 90 | 0 | 0
2 | 5.7 | 21.12 | 21.12 | -724.46 | 20 | 4.63 | 8.33 | 7.05 | 0 | 0 | 0 | 0 | 90 | 0 | 0
2 | 5.7 | 20.66 | 20.66 | -935.96 | 20 | 4.63 | 7.78 | 6.48 | 0 | 0 | 0 | 0 | 90 | 0 | 0
2 | 5.7 | 20.22 | 20.22 | -1049.51 | 20 | 4.63 | 6.67 | 5.34 | 0 | 0 | 0 | 0 | 90 | 0 | 0
2 | 5.7 | 19.85 | 19.85 | -1083.34 | 20 | 4.63 | 6.67 | 5.34 | 0 | 0 | 0 | 0 | 90 | 0 | 0
2 | 5.7 | 19.51 | 19.51 | -1146.41 | 20 | 4.63 | 6.11 | 4.81 | 0 | 0 | 0 | 0 | 90 | 0 | 0
2 | 5.7 | 19.22 | 19.22 | -1170.19 | 20 | 4.63 | 6.11 | 4.81 | 0 | 0 | 0 | 0 | 90 | 0 | 0
2 | 5.7 | 18.96 | 18.96 | -1189.78 | 20 | 4.63 | 6.11 | 4.81 | 0 | 0 | 0 | 0 | 90 | 0 | 0
2 | 5.7 | 18.73 | 18.73 | -1206.35 | 20 | 4.63 | 6.11 | 4.81 | 0 | 0 | 0 | 0 | 90 | 0 | 0
2 | 5.7 | 20 | 20 | -1213.94 | 20 | 4.63 | 6.11 | 4.81 | 0 | 0 | 0 | 0 | 90 | 0 | 0
2 | 5.7 | 20 | 20 | -1135.06 | 20 | 4.63 | 6.67 | 5.37 | 0 | 10.65 | 0 | -94.55 | 81.96 | 0 | 0
2 | 5.7 | 20 | 20 | -818.98 | 20 | 4.63 | 7.78 | 6.48 | 0 | 34.05 | 0 | -84.73 | 70.6 | 0 | 0
2 | 5.7 | 20.04 | 20.04 | -410.06 | 20 | 4.63 | 9.44 | 8.16 | 0 | 67.39 | 0 | -73.93 | 59.44 | 0 | 0
2 | 5.7 | 20.3 | 20.3 | -96.46 | 20 | 4.63 | 11.11 | 9.8 | 0 | 92.57 | 0 | -60.97 | 48.93 | 0 | 0
2 | 5.7 | 20.3 | 20.3 | -351.99 | 20 | 4.63 | 11.67 | 10.34 | 0 | 56.58 | 0 | -44.08 | 39.89 | 0 | 0
2 | 5.7 | 20.28 | 20.28 | -382.81 | 20 | 4.63 | 11.67 | 10.34 | 0 | 54.51 | 0 | -21.42 | 33.69 | 0 | 0
2 | 5.7 | 20.52 | 20.52 | -34.13 | 20 | 4.63 | 12.22 | 10.91 | 0.1 | 94.48 | 86.86 | 5.91 | 32.13 | 0 | 0
2 | 5.7 | 20.9 | 20.9 | 228.49 | 20 | 4.63 | 13.33 | 11.99 | 9.24 | 116.99 | 72.04 | 31.77 | 35.85 | 0 | 0
2 | 5.7 | 21.13 | 21.13 | 162.52 | 20 | 4.63 | 13.89 | 12.52 | 33.4 | 95.54 | 57.25 | 51.84 | 43.47 | 0 | 0
2 | 5.7 | 20.98 | 20.98 | -299.59 | 20 | 4.63 | 13.33 | 11.99 | 17.22 | 28.77 | 42.55 | 66.82 | 53.26 | 0 | 0
2 | 5.7 | 20.74 | 20.74 | -480.37 | 20 | 4.63 | 12.22 | 10.88 | 0 | 7.99 | 28.09 | 78.69 | 64.12 | 0 | 0
2 | 5.7 | 20.66 | 20.66 | -348.76 | 20 | 4.63 | 11.67 | 10.34 | 0 | 12.43 | 14.59 | 90 | 75.41 | 0 | 0
2 | 5.7 | 20.54 | 20.54 | -444.2 | 20 | 4.63 | 11.11 | 9.77 | 0 | 4.44 | 9.23 | 98.64 | 86.75 | 0 | 0
2 | 5.7 | 20.37 | 20.37 | -549.15 | 20 | 4.63 | 10 | 8.66 | 0 | 0 | 0 | 0 | 90 | 0 | 0
2 | 5.7 | 20.2 | 20.2 | -602.57 | 20 | 4.63 | 9.44 | 8.09 | 0 | 0 | 0 | 0 | 90 | 0 | 0
2 | 5.7 | 19.94 | 19.94 | -783.32 | 20 | 4.63 | 8.89 | 7.56 | 0 | 0 | 0 | 0 | 90 | 0 | 0
2 | 5.7 | 19.57 | 19.57 | -1017.21 | 20 | 4.63 | 7.78 | 6.45 | 0 | 0 | 0 | 0 | 90 | 0 | 0
2 | 5.7 | 19.23 | 19.23 | -1085.59 | 20 | 4.63 | 7.22 | 5.85 | 0 | 0 | 0 | 0 | 90 | 0 | 0
2 | 5.7 | 18.89 | 18.89 | -1183.47 | 20 | 4.63 | 6.11 | 4.74 | 0 | 0 | 0 | 0 | 90 | 0 | 0
2 | 5.7 | 18.55 | 18.55 | -1280.37 | 20 | 4.63 | 5 | 3.64 | 0 | 0 | 0 | 0 | 90 | 0 | 0
2 | 5.7 | 18.21 | 18.21 | -1376.76 | 20 | 4.63 | 3.89 | 2.54 | 0 | 0 | 0 | 0 | 90 | 0 | 0
2 | 5.7 | 17.87 | 17.87 | -1473.33 | 20 | 4.63 | 2.78 | 1.4 | 0 | 0 | 0 | 0 | 90 | 0 | 0
2 | 5.7 | 17.51 | 17.51 | -1569.48 | 20 | 4.63 | 1.67 | 0.3 | 0 | 0 | 0 | 0 | 90 | 0 | 0
2 | 5.7 | 20 | 20 | -1557.57 | 20 | 4.63 | 1.11 | -0.26 | 0 | 0 | 0 | 0 | 90 | 0 | 0
2 | 5.7 | 20 | 20 | -340.19 | 20 | 4.63 | 2.78 | 1.4 | 0 | 25.32 | 0 | -94.8 | 81.67 | 0 | 0
2 | 5.7 | 20.22 | 20.22 | -1.5 | 20 | 4.63 | 5 | 3.64 | 0 | 59.8 | 0 | -84.98 | 70.31 | 0 | 0
2 | 5.7 | 20.89 | 20.89 | 677.11 | 20 | 4.63 | 7.78 | 6.42 | 0 | 104.41 | 0 | -74.2 | 59.13 | 0 | 0
2 | 5.7 | 21.63 | 21.63 | 976.69 | 20 | 4.63 | 10 | 8.63 | 0 | 143.82 | 0 | -61.24 | 48.61 | 0 | 0
2 | 5.7 | 22.3 | 22.3 | 1124.38 | 20 | 4.63 | 12.78 | 11.42 | 0 | 176.47 | 0 | -44.3 | 39.54 | 0 | 0
2 | 5.7 | 22.84 | 22.84 | 1135.25 | 20 | 4.63 | 14.44 | 13.06 | 0 | 190.01 | 0 | -21.49 | 33.31 | 0 | 0
2 | 5.7 | 23.77 | 23.77 | 1803.79 | 20 | 4.63 | 16.11 | 14.74 | 1.29 | 191.89 | 86.8 | 6.09 | 31.77 | 0 | 0
2 | 5.7 | 24.18 | 24.18 | 1381.6 | 20 | 4.63 | 16.67 | 15.28 | 41.62 | 178.86 | 71.99 | 32.14 | 35.54 | 0 | 0
2 | 5.7 | 24.47 | 24.47 | 1298.5 | 20 | 4.63 | 17.22 | 15.82 | 210.75 | 158.6 | 57.22 | 52.25 | 43.21 | 0 | 0
2 | 5.7 | 24.65 | 24.65 | 1188.14 | 20 | 4.63 | 17.22 | 15.82 | 463.2 | 128.02 | 42.55 | 67.21 | 53.04 | 0 | 0
2 | 5.7 | 24.74 | 24.74 | 1080.32 | 20 | 4.63 | 16.67 | 15.28 | 605.47 | 92.7 | 28.14 | 79.05 | 63.92 | 0 | 0
2 | 5.7 | 24.64 | 24.64 | 802.04 | 20 | 4.63 | 15 | 13.63 | 492.24 | 46.24 | 14.78 | 90 | 75.22 | 0 | 0
2 | 5.7 | 24.12 | 24.12 | 155.46 | 20 | 4.63 | 13.33 | 11.95 | 0 | 11.54 | 9.6 | 98.97 | 86.56 | 0 | 0
2 | 5.7 | 23.6 | 23.6 | -64.37 | 20 | 4.63 | 12.22 | 10.84 | 0 | 0 | 0 | 0 | 90 | 0 | 0
2 | 5.7 | 23.12 | 23.12 | -201.45 | 20 | 4.63 | 11.11 | 9.74 | 0 | 0 | 0 | 0 | 90 | 0 | 0
2 | 5.7 | 22.56 | 22.56 | -497.07 | 20 | 4.63 | 10 | 8.63 | 0 | 0 | 0 | 0 | 90 | 0 | 0
2 | 5.7 | 21.93 | 21.93 | -763.59 | 20 | 4.63 | 8.89 | 7.52 | 0 | 0 | 0 | 0 | 90 | 0 | 0
2 | 5.7 | 21.37 | 21.37 | -892.74 | 20 | 4.63 | 7.78 | 6.42 | 0 | 0 | 0 | 0 | 90 | 0 | 0
2 | 5.7 | 20.87 | 20.87 | -975.89 | 20 | 4.63 | 7.22 | 5.85 | 0 | 0 | 0 | 0 | 90 | 0 | 0
2 | 5.7 | 20.41 | 20.41 | -1051.26 | 20 | 4.63 | 6.67 | 5.28 | 0 | 0 | 0 | 0 | 90 | 0 | 0
2 | 5.7 | 20 | 20 | -1120.93 | 20 | 4.63 | 6.11 | 4.74 | 0 | 0 | 0 | 0 | 90 | 0 | 0
2 | 5.7 | 19.59 | 19.59 | -1223.75 | 20 | 4.63 | 5 | 3.64 | 0 | 0 | 0 | 0 | 90 | 0 | 0
2 | 5.7 | 19.21 | 19.21 | -1288.96 | 20 | 4.63 | 4.44 | 3.07 | 0 | 0 | 0 | 0 | 90 | 0 | 0
2 | 5.7 | 20 | 20 | -1255.46 | 20 | 4.63 | 4.44 | 3.07 | 0 | 0.89 | 0 | 0 | 90 | 0 | 0
2 | 5.7 | 20.1 | 20.1 | -406.52 | 20 | 4.63 | 6.11 | 4.74 | 0 | 24.22 | 0 | -95.04 | 81.38 | 0 | 0
2 | 5.7 | 20.04 | 20.04 | -561.2 | 20 | 4.63 | 7.22 | 5.88 | 0 | 40.23 | 0 | -85.24 | 70.02 | 0 | 0
2 | 5.7 | 20.18 | 20.18 | -307.91 | 20 | 4.63 | 8.89 | 7.52 | 0 | 66.04 | 0 | -74.47 | 58.84 | 0 | 0
2 | 5.7 | 20.25 | 20.25 | -330.48 | 20 | 4.63 | 10 | 8.63 | 0 | 63.41 | 0 | -61.51 | 48.29 | 0 | 0
2 | 5.7 | 20.19 | 20.19 | -483.52 | 20 | 4.63 | 10 | 8.63 | 0 | 43.64 | 0 | -44.53 | 39.19 | 0 | 0
2 | 5.7 | 20 | 20 | -697.89 | 20 | 4.63 | 9.44 | 8.06 | 0 | 17.76 | 0 | -21.57 | 32.94 | 0 | 0
2 | 5.7 | 20 | 20 | -695.38 | 20 | 4.63 | 8.89 | 7.52 | 0 | 27.52 | 86.73 | 6.28 | 31.4 | 0 | 0
2 | 5.7 | 20.02 | 20.02 | -439.88 | 20 | 4.63 | 9.44 | 8.06 | 1.2 | 62.45 | 71.94 | 32.5 | 35.23 | 0 | 0
2 | 5.7 | 20.23 | 20.23 | -168.07 | 20 | 4.63 | 10 | 8.63 | 33.11 | 93.01 | 57.19 | 52.66 | 42.96 | 0 | 0
2 | 5.7 | 20.61 | 20.61 | 143.74 | 20 | 4.63 | 11.11 | 9.74 | 245.25 | 109.26 | 42.55 | 67.6 | 52.83 | 0 | 0
2 | 5.7 | 20.82 | 20.82 | 52.19 | 20 | 4.63 | 11.11 | 9.74 | 274.43 | 72.54 | 28.19 | 79.41 | 63.73 | 0 | 0
2 | 5.7 | 20.87 | 20.87 | -105.86 | 20 | 4.63 | 10.56 | 9.2 | 151.02 | 32.95 | 14.96 | 90 | 75.04 | 0 | 0
2 | 5.7 | 20.7 | 20.7 | -391.81 | 20 | 4.63 | 10 | 8.63 | 0 | 8.88 | 9.98 | 99.3 | 86.36 | 0 | 0
2 | 5.7 | 20.47 | 20.47 | -547.7 | 20 | 4.63 | 8.89 | 7.52 | 0 | 0.89 | 0 | 0 | 90 | 0 | 0
2 | 5.7 | 20.25 | 20.25 | -605.59 | 20 | 4.63 | 8.33 | 6.95 | 0 | 0 | 0 | 0 | 90 | 0 | 0
2 | 5.7 | 19.9 | 19.9 | -871.86 | 20 | 4.63 | 7.22 | 5.85 | 0 | 0 | 0 | 0 | 90 | 0 | 0
2 | 5.7 | 19.45 | 19.45 | -1116.03 | 20 | 4.63 | 6.11 | 4.74 | 0 | 0 | 0 | 0 | 90 | 0 | 0
2 | 5.7 | 19.05 | 19.05 | -1190.96 | 20 | 4.63 | 5.56 | 4.18 | 0 | 0 | 0 | 0 | 90 | 0 | 0
2 | 5.7 | 18.66 | 18.66 | -1294.43 | 20 | 4.63 | 4.44 | 3.07 | 0 | 0 | 0 | 0 | 90 | 0 | 0
2 | 5.7 | 18.31 | 18.31 | -1358.95 | 20 | 4.63 | 3.89 | 2.51 | 0 | 0 | 0 | 0 | 90 | 0 | 0
2 | 5.7 | 17.95 | 17.95 | -1456.98 | 20 | 4.63 | 2.78 | 1.4 | 0 | 0 | 0 | 0 | 90 | 0 | 0
2 | 5.7 | 17.62 | 17.62 | -1517.78 | 20 | 4.63 | 2.22 | 0.84 | 0 | 0 | 0 | 0 | 90 | 0 | 0
2 | 5.7 | 17.28 | 17.28 | -1613.41 | 20 | 4.63 | 1.11 | -0.26 | 0 | 0 | 0 | 0 | 90 | 0 | 0
2 | 5.7 | 20 | 20 | -1635.53 | 20 | 4.63 | 1.11 | -0.26 | 0 | 1.78 | 0 | 0 | 90 | 0 | 0
2 | 5.7 | 20 | 20 | -1333.62 | 20 | 4.63 | 2.22 | 0.84 | 0 | 16.22 | 0 | -95.29 | 81.1 | 0 | 0
2 | 5.7 | 20 | 20 | -1338.43 | 20 | 4.63 | 2.78 | 1.43 | 0 | 26.97 | 0 | -85.5 | 69.74 | 0 | 0
2 | 5.7 | 20 | 20 | -661.98 | 20 | 4.63 | 5 | 3.64 | 0 | 72.66 | 0 | -74.74 | 58.54 | 0 | 0
2 | 5.7 | 20 | 20 | -320.23 | 20 | 4.63 | 6.67 | 5.31 | 0 | 107.37 | 0 | -61.78 | 47.98 | 0 | 0
2 | 5.7 | 20.18 | 20.18 | -74.33 | 20 | 4.63 | 8.89 | 7.52 | 0 | 125.92 | 0 | -44.76 | 38.84 | 0 | 0
2 | 5.7 | 20.21 | 20.21 | -215.33 | 20 | 4.63 | 9.44 | 8.06 | 0 | 102.96 | 0 | -21.65 | 32.57 | 0 | 0
2 | 5.7 | 20.57 | 20.57 | 220.05 | 20 | 4.63 | 10.56 | 9.16 | 0.37 | 133.6 | 86.67 | 6.46 | 31.04 | 0 | 0
2 | 5.7 | 21.02 | 21.02 | 459.37 | 20 | 4.63 | 11.67 | 10.27 | 26.73 | 159.52 | 71.9 | 32.87 | 34.92 | 0 | 0
2 | 5.7 | 21.25 | 21.25 | 310.03 | 20 | 4.63 | 12.22 | 10.84 | 88.56 | 124.87 | 57.17 | 53.07 | 42.71 | 0 | 0
2 | 5.7 | 21.34 | 21.34 | 186.61 | 20 | 4.63 | 12.22 | 10.84 | 167.81 | 99.21 | 42.55 | 67.99 | 52.61 | 0 | 0
2 | 5.7 | 21.25 | 21.25 | -64.26 | 20 | 4.63 | 11.67 | 10.31 | 123.61 | 57.11 | 28.24 | 79.77 | 63.53 | 0 | 0
2 | 5.7 | 21.11 | 21.11 | -183.5 | 20 | 4.63 | 10.56 | 9.2 | 86.15 | 28.94 | 15.15 | 90 | 74.85 | 0 | 0
2 | 5.7 | 20.81 | 20.81 | -459.39 | 20 | 4.63 | 9.44 | 8.09 | 0 | 8.88 | 10.34 | 99.62 | 86.17 | 0 | 0
2 | 5.7 | 20.47 | 20.47 | -623.94 | 20 | 4.63 | 8.33 | 6.99 | 0 | 0.89 | 0 | 0 | 90 | 0 | 0
2 | 5.7 | 20.17 | 20.17 | -688.56 | 20 | 4.63 | 7.78 | 6.45 | 0 | 0 | 0 | 0 | 90 | 0 | 0
2 | 5.7 | 19.81 | 19.81 | -882.56 | 20 | 4.63 | 7.22 | 5.88 | 0 | 0 | 0 | 0 | 90 | 0 | 0
2 | 5.7 | 19.37 | 19.37 | -1090.09 | 20 | 4.63 | 6.67 | 5.31 | 0 | 0 | 0 | 0 | 90 | 0 | 0
2 | 5.7 | 18.98 | 18.98 | -1163.81 | 20 | 4.63 | 6.11 | 4.74 | 0 | 0 | 0 | 0 | 90 | 0 | 0
2 | 5.7 | 18.63 | 18.63 | -1229.66 | 20 | 4.63 | 5.56 | 4.21 | 0 | 0 | 0 | 0 | 90 | 0 | 0
2 | 5.7 | 18.3 | 18.3 | -1291.88 | 20 | 4.63 | 5 | 3.64 | 0 | 0 | 0 | 0 | 90 | 0 | 0
2 | 5.7 | 17.99 | 17.99 | -1351.39 | 20 | 4.63 | 4.44 | 3.07 | 0 | 0 | 0 | 0 | 90 | 0 | 0
2 | 5.7 | 17.69 | 17.69 | -1408.51 | 20 | 4.63 | 3.89 | 2.54 | 0 | 0 | 0 | 0 | 90 | 0 | 0
2 | 5.7 | 17.4 | 17.4 | -1464.49 | 20 | 4.63 | 3.33 | 1.97 | 0 | 0 | 0 | 0 | 90 | 0 | 0
2 | 5.7 | 20 | 20 | -1480.51 | 20 | 4.63 | 3.33 | 2 | 0 | 1.78 | 0 | 0 | 90 | 0 | 0
2 | 5.7 | 20 | 20 | -711.81 | 20 | 4.63 | 5 | 3.64 | 0 | 21.78 | 0 | -95.53 | 80.81 | 0 | 0
2 | 5.7 | 20 | 20 | -593.66 | 20 | 4.63 | 6.67 | 5.31 | 0 | 47.48 | 0 | -85.75 | 69.45 | 0 | 0
2 | 5.7 | 20.3 | 20.3 | 161.51 | 20 | 4.63 | 8.89 | 7.52 | 0 | 95.06 | 0 | -75.01 | 58.25 | 0 | 0
2 | 5.7 | 20.47 | 20.47 | 80.66 | 20 | 4.63 | 10.56 | 9.2 | 0 | 105.33 | 0 | -62.05 | 47.67 | 0 | 0
2 | 5.7 | 20.66 | 20.66 | 142.99 | 20 | 4.63 | 11.67 | 10.31 | 0 | 118.64 | 0 | -44.99 | 38.5 | 0 | 0
2 | 5.7 | 20.95 | 20.95 | 322.58 | 20 | 4.63 | 13.33 | 11.95 | 0 | 133.03 | 0 | -21.73 | 32.2 | 0 | 0
2 | 5.7 | 21.16 | 21.16 | 290.66 | 20 | 4.63 | 13.89 | 12.49 | 0.16 | 109.97 | 86.61 | 6.65 | 30.68 | 0 | 0
2 | 5.7 | 21.18 | 21.18 | 95.38 | 20 | 4.63 | 13.89 | 12.49 | 1.6 | 82.94 | 71.86 | 33.24 | 34.61 | 0 | 0
2 | 5.7 | 21.27 | 21.27 | 173.79 | 20 | 4.63 | 13.89 | 12.49 | 30.12 | 94.1 | 57.15 | 53.47 | 42.46 | 0 | 0
2 | 5.7 | 21.31 | 21.31 | 111.65 | 20 | 4.63 | 13.89 | 12.49 | 63.08 | 81.24 | 42.56 | 68.37 | 52.4 | 0 | 0
2 | 5.7 | 21.25 | 21.25 | -20.7 | 20 | 4.63 | 13.33 | 11.91 | 74.05 | 54.3 | 28.3 | 80.12 | 63.34 | 0 | 0
2 | 5.7 | 21.11 | 21.11 | -166.96 | 20 | 4.63 | 12.22 | 10.81 | 35.83 | 20.92 | 15.33 | 90 | 74.67 | 0 | 0
2 | 5.7 | 20.85 | 20.85 | -390.68 | 20 | 4.63 | 11.11 | 9.7 | 0 | 4.44 | 10.71 | 99.94 | 85.98 | 0 | 0
2 | 5.7 | 20.56 | 20.56 | -520.64 | 20 | 4.63 | 10 | 8.59 | 0 | 0.89 | 0 | 0 | 90 | 0 | 0
2 | 5.7 | 20.26 | 20.26 | -652.84 | 20 | 4.63 | 8.33 | 6.95 | 0 | 0 | 0 | 0 | 90 | 0 | 0
2 | 5.7 | 19.85 | 19.85 | -883.43 | 20 | 4.63 | 7.22 | 5.81 | 0 | 0 | 0 | 0 | 90 | 0 | 0
2 | 5.7 | 19.37 | 19.37 | -1128.9 | 20 | 4.63 | 6.11 | 4.71 | 0 | 0 | 0 | 0 | 90 | 0 | 0
2 | 5.7 | 18.88 | 18.88 | -1279.25 | 20 | 4.63 | 4.44 | 3.04 | 0 | 0 | 0 | 0 | 90 | 0 | 0
2 | 5.7 | 18.42 | 18.42 | -1388.44 | 20 | 4.63 | 3.33 | 1.94 | 0 | 0 | 0 | 0 | 90 | 0 | 0
2 | 5.7 | 17.98 | 17.98 | -1493.91 | 20 | 4.63 | 2.22 | 0.84 | 0 | 0 | 0 | 0 | 90 | 0 | 0
2 | 5.7 | 17.55 | 17.55 | -1597.71 | 20 | 4.63 | 1.11 | -0.3 | 0 | 0 | 0 | 0 | 90 | 0 | 0
2 | 5.7 | 17.13 | 17.13 | -1700.23 | 20 | 4.63 | 0 | -1.44 | 0 | 0 | 0 | 0 | 90 | 0 | 0
2 | 5.7 | 17 | 17 | -1838.76 | 20 | 4.63 | -1.67 | -3.07 | 0 | 0 | 0 | 0 | 90 | 0 | 0
2 | 5.7 | 20 | 20 | -1863.08 | 20 | 4.63 | -1.67 | -3.07 | 0 | 2.66 | 0 | 0 | 90 | 0 | 0
2 | 5.7 | 20 | 20 | -1373.8 | 20 | 4.63 | -0.56 | -1.97 | 0 | 20.49 | 0 | -95.77 | 80.53 | 0 | 0
2 | 5.7 | 20 | 20 | -761.49 | 20 | 4.63 | 1.11 | -0.3 | 0 | 55.84 | 0 | -86.01 | 69.17 | 0 | 0
2 | 5.7 | 20.08 | 20.08 | -88.35 | 20 | 4.63 | 3.33 | 1.9 | 0 | 98.36 | 0 | -75.28 | 57.96 | 0 | 0
2 | 5.7 | 20.47 | 20.47 | 333.77 | 20 | 4.63 | 6.11 | 4.68 | 0 | 140.38 | 0 | -62.33 | 47.36 | 0 | 0
2 | 5.7 | 20.93 | 20.93 | 552.9 | 20 | 4.63 | 8.33 | 6.88 | 0 | 178.71 | 0 | -45.23 | 38.17 | 0 | 0
2 | 5.7 | 21.28 | 21.28 | 539.14 | 20 | 4.63 | 10 | 8.56 | 0 | 185.79 | 0 | -21.81 | 31.83 | 0 | 0
2 | 5.7 | 21.85 | 21.85 | 937.04 | 20 | 4.63 | 11.11 | 9.66 | 1 | 178.18 | 86.56 | 6.83 | 30.33 | 0 | 0
2 | 5.7 | 22.14 | 22.14 | 724.78 | 20 | 4.63 | 11.67 | 10.19 | 33.99 | 173.85 | 71.82 | 33.61 | 34.31 | 0 | 0
2 | 5.7 | 22.39 | 22.39 | 731.83 | 20 | 4.63 | 12.22 | 10.77 | 199.13 | 160.43 | 57.13 | 53.88 | 42.21 | 0 | 0
2 | 5.7 | 22.49 | 22.49 | 573.76 | 20 | 4.63 | 12.22 | 10.77 | 389.32 | 122.93 | 42.57 | 68.75 | 52.2 | 0 | 0
2 | 5.7 | 22.47 | 22.47 | 410.98 | 20 | 4.63 | 11.11 | 9.66 | 515.46 | 85.23 | 28.37 | 80.48 | 63.15 | 0 | 0
2 | 5.7 | 22.37 | 22.37 | 269.61 | 20 | 4.63 | 10 | 8.56 | 519.78 | 45.19 | 15.52 | 90 | 74.48 | 0 | 0
2 | 5.7 | 21.86 | 21.86 | -340.61 | 20 | 4.63 | 8.33 | 6.88 | 0 | 16.87 | 11.07 | 100.25 | 85.79 | 0 | 0
2 | 5.7 | 21.33 | 21.33 | -584.42 | 20 | 4.63 | 7.22 | 5.78 | 0 | 1.78 | 0 | 0 | 90 | 0 | 0
2 | 5.7 | 20.84 | 20.84 | -716.56 | 20 | 4.63 | 6.11 | 4.68 | 0 | 0 | 0 | 0 | 90 | 0 | 0
2 | 5.7 | 20.25 | 20.25 | -1005.43 | 20 | 4.63 | 4.44 | 3 | 0 | 0 | 0 | 0 | 90 | 0 | 0
2 | 5.7 | 19.62 | 19.62 | -1269.88 | 20 | 4.63 | 3.33 | 1.9 | 0 | 0 | 0 | 0 | 90 | 0 | 0
2 | 5.7 | 19.03 | 19.03 | -1398.52 | 20 | 4.63 | 2.22 | 0.76 | 0 | 0 | 0 | 0 | 90 | 0 | 0
2 | 5.7 | 18.51 | 18.51 | -1480.63 | 20 | 4.63 | 1.67 | 0.19 | 0 | 0 | 0 | 0 | 90 | 0 | 0
2 | 5.7 | 18.01 | 18.01 | -1592.14 | 20 | 4.63 | 0.56 | -0.87 | 0 | 0 | 0 | 0 | 90 | 0 | 0
2 | 5.7 | 17.56 | 17.56 | -1664.57 | 20 | 4.63 | 0 | -1.48 | 0 | 0 | 0 | 0 | 90 | 0 | 0
2 | 5.7 | 17.11 | 17.11 | -1769.66 | 20 | 4.63 | -1.11 | -2.57 | 0 | 0 | 0 | 0 | 90 | 0 | 0
2 | 5.7 | 17 | 17 | -1873.67 | 20 | 4.63 | -2.22 | -3.67 | 0 | 0 | 0 | 0 | 90 | 0 | 0
2 | 5.7 | 20 | 20 | -1893.34 | 20 | 4.63 | -2.22 | -3.67 | 0 | 3.55 | 0 | 0 | 90 | 0 | 0
2 | 5.7 | 20 | 20 | -612.84 | 20 | 4.63 | -0.56 | -2 | 0 | 28.38 | 0 | -96.01 | 80.26 | 0 | 0
2 | 5.7 | 20 | 20 | -230.23 | 20 | 4.63 | 0.56 | -0.87 | 0 | 65.17 | 0 | -86.27 | 68.9 | 0 | 0
2 | 5.7 | 20.41 | 20.41 | 345.5 | 20 | 4.63 | 2.78 | 1.34 | 0 | 113.28 | 0 | -75.55 | 57.68 | 0 | 0
2 | 5.7 | 20.85 | 20.85 | 506.2 | 20 | 4.63 | 4.44 | 3 | 0 | 149.75 | 0 | -62.6 | 47.06 | 0 | 0
2 | 5.7 | 21.19 | 21.19 | 505.3 | 20 | 4.63 | 6.11 | 4.68 | 0 | 178.34 | 0 | -45.47 | 37.83 | 0 | 0
2 | 5.7 | 21.5 | 21.5 | 549.74 | 20 | 4.63 | 7.78 | 6.31 | 0 | 198.34 | 0 | -21.9 | 31.47 | 0 | 0
2 | 5.7 | 22.23 | 22.23 | 1205.85 | 20 | 4.63 | 8.89 | 7.41 | 1.59 | 202.49 | 86.5 | 7.01 | 29.98 | 0 | 0
2 | 5.7 | 22.49 | 22.49 | 782.42 | 20 | 4.63 | 9.44 | 7.99 | 47.9 | 190.05 | 71.78 | 33.98 | 34.01 | 0 | 0
2 | 5.7 | 22.63 | 22.63 | 683.47 | 20 | 4.63 | 9.44 | 7.99 | 241.36 | 167.79 | 57.12 | 54.28 | 41.97 | 0 | 0
2 | 5.7 | 22.69 | 22.69 | 572.3 | 20 | 4.63 | 9.44 | 7.99 | 505.43 | 134.99 | 42.59 | 69.13 | 51.99 | 0 | 0
2 | 5.7 | 22.58 | 22.58 | 335.38 | 20 | 4.63 | 8.33 | 6.92 | 572 | 89.79 | 28.44 | 80.83 | 62.97 | 0 | 0
2 | 5.7 | 22.4 | 22.4 | 165.21 | 20 | 4.63 | 7.22 | 5.78 | 564.05 | 47.77 | 15.7 | 90 | 74.3 | 0 | 0
2 | 5.7 | 21.8 | 21.8 | -491.35 | 20 | 4.63 | 5.56 | 4.14 | 0 | 17.76 | 11.43 | 100.56 | 85.6 | 0 | 0
2 | 5.7 | 21.17 | 21.17 | -758.85 | 20 | 4.63 | 4.44 | 3.04 | 0 | 0.89 | 0 | 0 | 90 | 0 | 0
2 | 5.7 | 20.63 | 20.63 | -856.41 | 20 | 4.63 | 3.89 | 2.47 | 0 | 0 | 0 | 0 | 90 | 0 | 0
2 | 5.7 | 20.03 | 20.03 | -1113.41 | 20 | 4.63 | 2.78 | 1.37 | 0 | 0 | 0 | 0 | 90 | 0 | 0
2 | 5.7 | 19.38 | 19.38 | -1380.68 | 20 | 4.63 | 1.67 | 0.27 | 0 | 0 | 0 | 0 | 90 | 0 | 0
2 | 5.7 | 18.77 | 18.77 | -1512.32 | 20 | 4.63 | 0.56 | -0.87 | 0 | 0 | 0 | 0 | 90 | 0 | 0
2 | 5.7 | 18.29 | 18.29 | -1521.88 | 20 | 4.63 | 1.11 | -0.34 | 0 | 0 | 0 | 0 | 90 | 0 | 0
2 | 5.7 | 17.87 | 17.87 | -1557.02 | 20 | 4.63 | 1.11 | -0.34 | 0 | 0 | 0 | 0 | 90 | 0 | 0
2 | 5.7 | 17.51 | 17.51 | -1585.85 | 20 | 4.63 | 1.11 | -0.3 | 0 | 0 | 0 | 0 | 90 | 0 | 0
2 | 5.7 | 17.21 | 17.21 | -1573.37 | 20 | 4.63 | 1.67 | 0.23 | 0 | 0 | 0 | 0 | 90 | 0 | 0
2 | 5.7 | 17 | 17 | -1591.95 | 20 | 4.63 | 1.67 | 0.27 | 0 | 0 | 0 | 0 | 90 | 0 | 0
2 | 5.7 | 20 | 20 | -1577.21 | 20 | 4.63 | 2.22 | 0.8 | 0 | 0.89 | 0 | 0 | 90 | 0 | 0
2 | 5.7 | 20 | 20 | -1468.16 | 20 | 4.63 | 2.78 | 1.37 | 0 | 13.26 | 0 | -96.25 | 79.99 | 0 | 0
2 | 5.7 | 20 | 20 | -705.67 | 20 | 4.63 | 5 | 3.61 | 0 | 49.49 | 0 | -86.52 | 68.63 | 0 | 0
2 | 5.7 | 20 | 20 | -992.92 | 20 | 4.63 | 5.56 | 4.14 | 0 | 36.14 | 0 | -75.82 | 57.4 | 0 | 0
2 | 5.7 | 20 | 20 | -1029.31 | 20 | 4.63 | 5.56 | 4.18 | 0 | 40.4 | 0 | -62.88 | 46.76 | 0 | 0
2 | 5.7 | 20 | 20 | -712.95 | 20 | 4.63 | 6.67 | 5.28 | 0 | 76.84 | 0 | -45.71 | 37.51 | 0 | 0
2 | 5.7 | 20 | 20 | -509.36 | 20 | 4.63 | 7.78 | 6.38 | 0 | 93.19 | 0 | -22 | 31.12 | 0 | 0
2 | 5.7 | 20 | 20 | -565.64 | 20 | 4.63 | 8.33 | 6.92 | 0.03 | 71.73 | 86.45 | 7.2 | 29.63 | 0 | 0
2 | 5.7 | 20 | 20 | -836.83 | 20 | 4.63 | 7.78 | 6.35 | 0.13 | 31.69 | 71.75 | 34.35 | 33.71 | 0 | 0
2 | 5.7 | 20 | 20 | -770.49 | 20 | 4.63 | 7.78 | 6.35 | 1.36 | 44.8 | 57.11 | 54.68 | 41.73 | 0 | 0
2 | 5.7 | 20 | 20 | -635.08 | 20 | 4.63 | 8.33 | 6.92 | 17.87 | 58.87 | 42.61 | 69.51 | 51.78 | 0 | 0
2 | 5.7 | 20 | 20 | -612.48 | 20 | 4.63 | 8.33 | 6.92 | 34.79 | 48.11 | 28.51 | 81.17 | 62.78 | 0 | 0
2 | 5.7 | 20 | 20 | -540.91 | 20 | 4.63 | 7.78 | 6.38 | 102.15 | 30.84 | 15.88 | 90 | 74.12 | 0 | 0
2 | 5.7 | 20 | 20 | -757.46 | 20 | 4.63 | 7.22 | 5.81 | 0 | 10.65 | 11.79 | 100.87 | 85.41 | 0 | 0
2 | 5.7 | 20 | 20 | -874.46 | 20 | 4.63 | 6.67 | 5.25 | 0 | 0.89 | 0 | 0 | 90 | 0 | 0
2 | 5.7 | 20 | 20 | -957.02 | 20 | 4.63 | 5.56 | 4.18 | 0 | 0 | 0 | 0 | 90 | 0 | 0
2 | 5.7 | 19.38 | 19.38 | -1140.26 | 20 | 4.63 | 5 | 3.61 | 0 | 0 | 0 | 0 | 90 | 0 | 0
2 | 5.7 | 18.75 | 18.75 | -1375.96 | 20 | 4.63 | 3.89 | 2.51 | 0 | 0 | 0 | 0 | 90 | 0 | 0
2 | 5.7 | 18.22 | 18.22 | -1444.84 | 20 | 4.63 | 3.33 | 1.94 | 0 | 0 | 0 | 0 | 90 | 0 | 0
2 | 5.7 | 17.74 | 17.74 | -1544.5 | 20 | 4.63 | 2.22 | 0.8 | 0 | 0 | 0 | 0 | 90 | 0 | 0
2 | 5.7 | 17.31 | 17.31 | -1605.55 | 20 | 4.63 | 1.67 | 0.23 | 0 | 0 | 0 | 0 | 90 | 0 | 0
2 | 5.7 | 17 | 17 | -1701.02 | 20 | 4.63 | 0.56 | -0.87 | 0 | 0 | 0 | 0 | 90 | 0 | 0
2 | 5.7 | 17 | 17 | -1759.36 | 20 | 4.63 | 0 | -1.44 | 0 | 0 | 0 | 0 | 90 | 0 | 0
2 | 5.7 | 17 | 17 | -1853.21 | 20 | 4.63 | -1.11 | -2.54 | 0 | 0 | 0 | 0 | 90 | 0 | 0
2 | 5.7 | 20 | 20 | -1805.96 | 20 | 4.63 | -1.11 | -2.5 | 0 | 2.66 | 0 | 0 | 90 | 0 | 0
2 | 5.7 | 20 | 20 | -1613.13 | 20 | 4.63 | 0 | -1.4 | 0 | 16.41 | 0 | -96.49 | 79.72 | 0 | 0
2 | 5.7 | 20 | 20 | -1249.66 | 20 | 4.63 | 1.11 | -0.26 | 0 | 43.91 | 0 | -86.78 | 68.36 | 0 | 0
2 | 5.7 | 20 | 20 | -890.61 | 20 | 4.63 | 2.78 | 1.4 | 0 | 71.73 | 0 | -76.09 | 57.13 | 0 | 0
2 | 5.7 | 20 | 20 | -383.81 | 20 | 4.63 | 5 | 3.61 | 0 | 112.39 | 0 | -63.16 | 46.47 | 0 | 0
2 | 5.7 | 20 | 20 | -548.34 | 20 | 4.63 | 6.11 | 4.71 | 0 | 91.37 | 0 | -45.96 | 37.18 | 0 | 0
2 | 5.7 | 20 | 20 | -507.75 | 20 | 4.63 | 6.67 | 5.25 | 0 | 92.91 | 0 | -22.09 | 30.76 | 0 | 0
2 | 5.7 | 20.02 | 20.02 | -187.01 | 20 | 4.63 | 7.22 | 5.81 | 0.25 | 121.04 | 86.4 | 7.38 | 29.28 | 0 | 0
2 | 5.7 | 20.2 | 20.2 | 38.4 | 20 | 4.63 | 8.33 | 6.92 | 19.08 | 146.07 | 71.72 | 34.72 | 33.42 | 0 | 0
2 | 5.7 | 20.35 | 20.35 | 45.29 | 20 | 4.63 | 9.44 | 8.02 | 78.48 | 125.93 | 57.1 | 55.08 | 41.49 | 0 | 0
2 | 5.7 | 20.4 | 20.4 | -54.53 | 20 | 4.63 | 9.44 | 8.02 | 161.63 | 100.97 | 42.63 | 69.89 | 51.58 | 0 | 0
2 | 5.7 | 20.21 | 20.21 | -370.55 | 20 | 4.63 | 8.89 | 7.45 | 81.73 | 50.02 | 28.59 | 81.52 | 62.59 | 0 | 0
2 | 5.7 | 20 | 20 | -503.95 | 20 | 4.63 | 7.78 | 6.35 | 9.49 | 23.61 | 16.06 | 90 | 73.94 | 0 | 0
2 | 5.7 | 20 | 20 | -716.72 | 20 | 4.63 | 6.67 | 5.25 | 0 | 7.1 | 12.14 | 101.18 | 85.23 | 0 | 0
2 | 5.7 | 20 | 20 | -864.8 | 20 | 4.63 | 5.56 | 4.14 | 0 | 0.89 | 0 | 0 | 90 | 0 | 0
2 | 5.7 | 20 | 20 | -922.38 | 20 | 4.63 | 5 | 3.61 | 0 | 0 | 0 | 0 | 90 | 0 | 0
2 | 5.7 | 19.32 | 19.32 | -1192.42 | 20 | 4.63 | 3.89 | 2.51 | 0 | 0 | 0 | 0 | 90 | 0 | 0
2 | 5.7 | 18.66 | 18.66 | -1403.06 | 20 | 4.63 | 3.33 | 1.94 | 0 | 0 | 0 | 0 | 90 | 0 | 0
2 | 5.7 | 18.08 | 18.08 | -1515.54 | 20 | 4.63 | 2.22 | 0.84 | 0 | 0 | 0 | 0 | 90 | 0 | 0
2 | 5.7 | 17.58 | 17.58 | -1585.16 | 20 | 4.63 | 1.67 | 0.27 | 0 | 0 | 0 | 0 | 90 | 0 | 0
2 | 5.7 | 17.13 | 17.13 | -1649.82 | 20 | 4.63 | 1.11 | -0.3 | 0 | 0 | 0 | 0 | 90 | 0 | 0
2 | 5.7 | 17 | 17 | -1711.14 | 20 | 4.63 | 0.56 | -0.87 | 0 | 0 | 0 | 0 | 90 | 0 | 0
2 | 5.7 | 17 | 17 | -1770.11 | 20 | 4.63 | 0 | -1.44 | 0 | 0 | 0 | 0 | 90 | 0 | 0
2 | 5.7 | 17 | 17 | -1864.43 | 20 | 4.63 | -1.11 | -2.5 | 0 | 0 | 0 | 0 | 90 | 0 | 0
2 | 5.7 | 20 | 20 | -1774.69 | 20 | 4.63 | -0.56 | -1.97 | 0 | 3.55 | 0 | 0 | 90 | 0 | 0
2 | 5.7 | 20 | 20 | -1321.01 | 20 | 4.63 | 0.56 | -0.83 | 0 | 22.51 | 0 | -96.73 | 79.46 | 0 | 0
2 | 5.7 | 20 | 20 | -669.92 | 20 | 4.63 | 2.78 | 1.37 | 0 | 56.17 | 0 | -87.03 | 68.1 | 0 | 0
2 | 5.7 | 20 | 20 | -468.03 | 20 | 4.63 | 4.44 | 3.04 | 0 | 83.66 | 0 | -76.36 | 56.86 | 0 | 0
2 | 5.7 | 20.09 | 20.09 | 2.86 | 20 | 4.63 | 6.67 | 5.28 | 0 | 123.78 | 0 | -63.44 | 46.18 | 0 | 0
2 | 5.7 | 20.33 | 20.33 | 200.61 | 20 | 4.63 | 8.89 | 7.45 | 0 | 148.56 | 0 | -46.21 | 36.86 | 0 | 0
2 | 5.7 | 20.64 | 20.64 | 379.87 | 20 | 4.63 | 10.56 | 9.13 | 0 | 169.62 | 0 | -22.19 | 30.41 | 0 | 0
2 | 5.7 | 21.28 | 21.28 | 901.28 | 20 | 4.63 | 12.22 | 10.77 | 1.04 | 177.37 | 86.35 | 7.56 | 28.94 | 0 | 0
2 | 5.7 | 21.54 | 21.54 | 592.55 | 20 | 4.63 | 12.78 | 11.34 | 23.25 | 156.87 | 71.69 | 35.09 | 33.13 | 0 | 0
2 | 5.7 | 21.71 | 21.71 | 517.51 | 20 | 4.63 | 13.33 | 11.88 | 103.5 | 133.12 | 57.09 | 55.48 | 41.25 | 0 | 0
2 | 5.7 | 21.85 | 21.85 | 510.95 | 20 | 4.63 | 13.33 | 11.88 | 315.74 | 116.83 | 42.66 | 70.26 | 51.38 | 0 | 0
2 | 5.7 | 21.96 | 21.96 | 484.33 | 20 | 4.63 | 12.78 | 11.34 | 509.88 | 87.11 | 28.67 | 81.86 | 62.41 | 0 | 0
2 | 5.7 | 22 | 22 | 404.87 | 20 | 4.63 | 11.67 | 10.23 | 568.1 | 48.58 | 16.24 | 90 | 73.76 | 0 | 0
2 | 5.7 | 21.59 | 21.59 | -221.73 | 20 | 4.63 | 10 | 8.59 | 0 | 18.64 | 12.49 | 101.48 | 85.04 | 0 | 0
2 | 5.7 | 21.12 | 21.12 | -467.32 | 20 | 4.63 | 8.89 | 7.49 | 0 | 1.78 | 0 | 0 | 90 | 0 | 0
2 | 5.7 | 20.69 | 20.69 | -594.02 | 20 | 4.63 | 7.78 | 6.38 | 0 | 0 | 0 | 0 | 90 | 0 | 0
2 | 5.7 | 20.15 | 20.15 | -882.28 | 20 | 4.63 | 6.67 | 5.25 | 0 | 0 | 0 | 0 | 90 | 0 | 0
2 | 5.7 | 19.56 | 19.56 | -1142.47 | 20 | 4.63 | 5.56 | 4.14 | 0 | 0 | 0 | 0 | 90 | 0 | 0
2 | 5.7 | 19.01 | 19.01 | -1267 | 20 | 4.63 | 4.44 | 3 | 0 | 0 | 0 | 0 | 90 | 0 | 0
2 | 5.7 | 18.5 | 18.5 | -1382.53 | 20 | 4.63 | 3.33 | 1.9 | 0 | 0 | 0 | 0 | 90 | 0 | 0
2 | 5.7 | 18.04 | 18.04 | -1456.3 | 20 | 4.63 | 2.78 | 1.34 | 0 | 0 | 0 | 0 | 90 | 0 | 0
2 | 5.7 | 17.6 | 17.6 | -1561.84 | 20 | 4.63 | 1.67 | 0.23 | 0 | 0 | 0 | 0 | 90 | 0 | 0
2 | 5.7 | 17.16 | 17.16 | -1665.91 | 20 | 4.63 | 0.56 | -0.87 | 0 | 0 | 0 | 0 | 90 | 0 | 0
2 | 5.7 | 17 | 17 | -1731.12 | 20 | 4.63 | 0 | -1.44 | 0 | 0 | 0 | 0 | 90 | 0 | 0
2 | 5.7 | 20 | 20 | -1757.13 | 20 | 4.63 | 0 | -1.44 | 0 | 1.78 | 0 | 0 | 90 | 0 | 0
2 | 5.7 | 20 | 20 | -982.25 | 20 | 4.63 | 1.11 | -0.3 | 0 | 25.75 | 0 | -96.97 | 79.2 | 0 | 0
2 | 5.7 | 20 | 20 | -212.37 | 20 | 4.63 | 3.89 | 2.47 | 0 | 66.33 | 0 | -87.29 | 67.84 | 0 | 0
2 | 5.7 | 20.47 | 20.47 | 485.91 | 20 | 4.63 | 6.67 | 5.25 | 0 | 113.68 | 0 | -76.64 | 56.59 | 0 | 0
2 | 5.7 | 21.09 | 21.09 | 821.5 | 20 | 4.63 | 9.44 | 8.02 | 0 | 152.63 | 0 | -63.72 | 45.89 | 0 | 0
2 | 5.7 | 21.57 | 21.57 | 835.28 | 20 | 4.63 | 11.67 | 10.23 | 0 | 180.27 | 0 | -46.46 | 36.55 | 0 | 0
2 | 5.7 | 21.99 | 21.99 | 887.51 | 20 | 4.63 | 13.89 | 12.45 | 0 | 195.27 | 0 | -22.3 | 30.07 | 0 | 0
2 | 5.7 | 22.77 | 22.77 | 1473.22 | 20 | 4.63 | 15 | 13.56 | 1.62 | 197.73 | 86.3 | 7.74 | 28.6 | 0 | 0
2 | 5.7 | 23.11 | 23.11 | 1125.13 | 20 | 4.63 | 16.11 | 14.67 | 41.23 | 184.57 | 71.66 | 35.46 | 32.85 | 0 | 0
2 | 5.7 | 23.36 | 23.36 | 1059.29 | 20 | 4.63 | 16.67 | 15.2 | 192.75 | 158.55 | 57.09 | 55.88 | 41.02 | 0 | 0
2 | 5.7 | 23.49 | 23.49 | 936.05 | 20 | 4.63 | 16.11 | 14.67 | 416.82 | 129.11 | 42.69 | 70.63 | 51.18 | 0 | 0
2 | 5.7 | 23.43 | 23.43 | 684.67 | 20 | 4.63 | 15.56 | 14.09 | 388.84 | 82.4 | 28.76 | 82.19 | 62.23 | 0 | 0
2 | 5.7 | 23.31 | 23.31 | 529.86 | 20 | 4.63 | 13.89 | 12.45 | 399.31 | 47.69 | 16.42 | 90 | 73.58 | 0 | 0
2 | 5.7 | 22.83 | 22.83 | -24.18 | 20 | 4.63 | 12.22 | 10.77 | 0 | 17.76 | 12.84 | 101.77 | 84.85 | 0 | 0
2 | 5.7 | 22.29 | 22.29 | -306.42 | 20 | 4.63 | 10.56 | 9.13 | 0 | 1.78 | 0 | 0 | 90 | 0 | 0
2 | 5.7 | 21.79 | 21.79 | -442.76 | 20 | 4.63 | 9.44 | 7.99 | 0 | 0 | 0 | 0 | 90 | 0 | 0
2 | 5.7 | 21.21 | 21.21 | -730.97 | 20 | 4.63 | 7.78 | 6.35 | 0 | 0 | 0 | 0 | 90 | 0 | 0
2 | 5.7 | 20.58 | 20.58 | -995.72 | 20 | 4.63 | 6.67 | 5.21 | 0 | 0 | 0 | 0 | 90 | 0 | 0
2 | 5.7 | 19.98 | 19.98 | -1160 | 20 | 4.63 | 5 | 3.57 | 0 | 0 | 0 | 0 | 90 | 0 | 0
2 | 5.7 | 19.42 | 19.42 | -1281.17 | 20 | 4.63 | 3.89 | 2.43 | 0 | 0 | 0 | 0 | 90 | 0 | 0
2 | 5.7 | 18.89 | 18.89 | -1395.94 | 20 | 4.63 | 2.78 | 1.34 | 0 | 0 | 0 | 0 | 90 | 0 | 0
2 | 5.7 | 18.36 | 18.36 | -1544.57 | 20 | 4.63 | 1.11 | -0.34 | 0 | 0 | 0 | 0 | 90 | 0 | 0
2 | 5.7 | 17.85 | 17.85 | -1654.97 | 20 | 4.63 | 0 | -1.44 | 0 | 0 | 0 | 0 | 90 | 0 | 0
2 | 5.7 | 17.33 | 17.33 | -1800.71 | 20 | 4.63 | -1.67 | -3.1 | 0 | 0 | 0 | 0 | 90 | 0 | 0
2 | 5.7 | 20 | 20 | -1786.84 | 20 | 4.63 | -1.11 | -2.57 | 0 | 3.55 | 0 | 0 | 90 | 0 | 0
2 | 5.7 | 20 | 20 | -1576.23 | 20 | 4.63 | -0.56 | -2 | 0 | 18.24 | 0 | -97.21 | 78.94 | 0 | 0
2 | 5.7 | 20 | 20 | -884.75 | 20 | 4.63 | 1.67 | 0.23 | 0 | 55.6 | 0 | -90 | 67.59 | 0 | 0
2 | 5.7 | 20.14 | 20.14 | -69.85 | 20 | 4.63 | 3.89 | 2.47 | 0 | 105.37 | 0 | -76.91 | 56.33 | 0 | 0
2 | 5.7 | 20.47 | 20.47 | 217.17 | 20 | 4.63 | 6.67 | 5.25 | 0 | 137.01 | 0 | -64.01 | 45.61 | 0 | 0
2 | 5.7 | 20.87 | 20.87 | 423.85 | 20 | 4.63 | 8.89 | 7.45 | 0 | 170.67 | 0 | -46.72 | 36.24 | 0 | 0
2 | 5.7 | 21.21 | 21.21 | 467.34 | 20 | 4.63 | 10.56 | 9.13 | 0 | 179.94 | 0 | -22.41 | 29.73 | 0 | 0
2 | 5.7 | 21.78 | 21.78 | 873.11 | 20 | 4.63 | 11.67 | 10.23 | 1.08 | 179.02 | 86.26 | 7.92 | 28.26 | 0 | 0
2 | 5.7 | 22.01 | 22.01 | 597.92 | 20 | 4.63 | 12.22 | 10.77 | 25.87 | 161.53 | 71.64 | 35.82 | 32.56 | 0 | 0
2 | 5.7 | 22.22 | 22.22 | 615.82 | 20 | 4.63 | 12.78 | 11.34 | 155.52 | 148.61 | 57.09 | 56.27 | 40.79 | 0 | 0
2 | 5.7 | 22.34 | 22.34 | 527.62 | 20 | 4.63 | 12.78 | 11.34 | 347.33 | 119.73 | 42.73 | 70.99 | 50.99 | 0 | 0
2 | 5.7 | 22.29 | 22.29 | 322.84 | 20 | 4.63 | 11.67 | 10.27 | 375.93 | 81.35 | 28.86 | 82.53 | 62.05 | 0 | 0
2 | 5.7 | 22.22 | 22.22 | 233.16 | 20 | 4.63 | 10.56 | 9.16 | 408.02 | 48.05 | 16.6 | 90 | 73.4 | 0 | 0
2 | 5.7 | 21.78 | 21.78 | -307.48 | 20 | 4.63 | 8.89 | 7.49 | 0 | 19.53 | 13.18 | 102.07 | 84.67 | 0 | 0
2 | 5.7 | 21.28 | 21.28 | -558.2 | 20 | 4.63 | 7.78 | 6.38 | 0 | 1.78 | 0 | 0 | 90 | 0 | 0
2 | 5.7 | 20.85 | 20.85 | -649.08 | 20 | 4.63 | 7.22 | 5.85 | 0 | 0 | 0 | 0 | 90 | 0 | 0
2 | 5.7 | 20.37 | 20.37 | -858.15 | 20 | 4.63 | 6.67 | 5.28 | 0 | 0 | 0 | 0 | 90 | 0 | 0
2 | 5.7 | 19.84 | 19.84 | -1077.08 | 20 | 4.63 | 6.11 | 4.71 | 0 | 0 | 0 | 0 | 90 | 0 | 0
2 | 5.7 | 19.35 | 19.35 | -1196.06 | 20 | 4.63 | 5 | 3.64 | 0 | 0 | 0 | 0 | 90 | 0 | 0
2 | 5.7 | 18.93 | 18.93 | -1234.94 | 20 | 4.63 | 5 | 3.61 | 0 | 0 | 0 | 0 | 90 | 0 | 0
2 | 5.7 | 18.55 | 18.55 | -1302.02 | 20 | 4.63 | 4.44 | 3.07 | 0 | 0 | 0 | 0 | 90 | 0 | 0
2 | 5.7 | 18.22 | 18.22 | -1329.33 | 20 | 4.63 | 4.44 | 3.04 | 0 | 0 | 0 | 0 | 90 | 0 | 0
2 | 5.7 | 17.93 | 17.93 | -1351.48 | 20 | 4.63 | 4.44 | 3.04 | 0 | 0 | 0 | 0 | 90 | 0 | 0
2 | 5.7 | 17.65 | 17.65 | -1406.98 | 20 | 4.63 | 3.89 | 2.51 | 0 | 0 | 0 | 0 | 90 | 0 | 0
2 | 5.7 | 20 | 20 | -1380.17 | 20 | 4.63 | 4.44 | 3.07 | 0 | 2.66 | 0 | -107.01 | 89.79 | 0 | 0
2 | 5.7 | 20 | 20 | -1380.6 | 20 | 4.63 | 4.44 | 3.1 | 0 | 4.44 | 0 | -97.44 | 78.69 | 0 | 0
2 | 5.7 | 20 | 20 | -1175.16 | 20 | 4.63 | 5.56 | 4.21 | 0 | 25.62 | 0 | -90 | 67.34 | 0 | 0
2 | 5.7 | 20 | 20 | -323.38 | 20 | 4.63 | 7.78 | 6.42 | 0 | 83.82 | 0 | -77.18 | 56.07 | 0 | 0
2 | 5.7 | 20 | 20 | -377.73 | 20 | 4.63 | 8.89 | 7.56 | 0 | 85.27 | 0 | -64.29 | 45.34 | 0 | 0
2 | 5.7 | 20 | 20 | -583.68 | 20 | 4.63 | 9.44 | 8.09 | 0 | 55.37 | 0 | -46.98 | 35.93 | 0 | 0
2 | 5.7 | 20.02 | 20.02 | -251.31 | 20 | 4.63 | 10.56 | 9.2 | 0 | 96.64 | 0 | -22.52 | 29.39 | 0 | 0
2 | 5.7 | 20.29 | 20.29 | 84.35 | 20 | 4.63 | 11.67 | 10.31 | 0.26 | 121.08 | 86.22 | 8.1 | 27.93 | 0 | 0
2 | 5.7 | 20.7 | 20.7 | 363.23 | 20 | 4.63 | 12.78 | 11.42 | 20.17 | 151.12 | 71.62 | 36.19 | 32.28 | 0 | 0
2 | 5.7 | 20.79 | 20.79 | 57.18 | 20 | 4.63 | 12.78 | 11.45 | 42.33 | 92.54 | 57.09 | 56.66 | 40.56 | 0 | 0
2 | 5.7 | 20.57 | 20.57 | -335.54 | 20 | 4.63 | 12.22 | 10.88 | 7.62 | 38.94 | 42.76 | 71.35 | 50.79 | 0 | 0
2 | 5.7 | 20.25 | 20.25 | -575.79 | 20 | 4.63 | 11.11 | 9.77 | 0 | 7.99 | 28.95 | 82.86 | 61.87 | 0 | 0
2 | 5.7 | 20.3 | 20.3 | -187.28 | 20 | 4.63 | 11.11 | 9.77 | 195.16 | 30.48 | 17.01 | 92.84 | 73.22 | 0 | 0
2 | 5.7 | 20.15 | 20.15 | -442.88 | 20 | 4.63 | 10 | 8.66 | 0 | 16.87 | 13.51 | 102.36 | 84.49 | 0 | 0
2 | 5.7 | 20 | 20 | -595.11 | 20 | 4.63 | 9.44 | 8.13 | 0 | 1.78 | 0 | 0 | 90 | 0 | 0
2 | 5.7 | 20 | 20 | -654.78 | 20 | 4.63 | 8.89 | 7.59 | 0 | 0 | 0 | 0 | 90 | 0 | 0
2 | 5.7 | 19.66 | 19.66 | -804.1 | 20 | 4.63 | 8.89 | 7.56 | 0 | 0 | 0 | 0 | 90 | 0 | 0
2 | 5.7 | 19.25 | 19.25 | -1002.66 | 20 | 4.63 | 8.33 | 6.99 | 0 | 0 | 0 | 0 | 90 | 0 | 0
2 | 5.7 | 18.9 | 18.9 | -1068.94 | 20 | 4.63 | 7.78 | 6.45 | 0 | 0 | 0 | 0 | 90 | 0 | 0
2 | 5.7 | 18.57 | 18.57 | -1129.54 | 20 | 4.63 | 7.22 | 5.88 | 0 | 0 | 0 | 0 | 90 | 0 | 0
2 | 5.7 | 18.25 | 18.25 | -1223.62 | 20 | 4.63 | 6.11 | 4.78 | 0 | 0 | 0 | 0 | 90 | 0 | 0
2 | 5.7 | 17.95 | 17.95 | -1281.29 | 20 | 4.63 | 5.56 | 4.21 | 0 | 0 | 0 | 0 | 90 | 0 | 0
2 | 5.7 | 17.66 | 17.66 | -1336.38 | 20 | 4.63 | 5 | 3.67 | 0 | 0 | 0 | 0 | 90 | 0 | 0
2 | 5.7 | 17.39 | 17.39 | -1390.51 | 20 | 4.63 | 4.44 | 3.1 | 0 | 0 | 0 | 0 | 90 | 0 | 0
2 | 5.7 | 20 | 20 | -1403.95 | 20 | 4.63 | 4.44 | 3.13 | 0 | 1.78 | 0 | -107.23 | 89.54 | 0 | 0
2 | 5.7 | 20 | 20 | -1061.79 | 20 | 4.63 | 5.56 | 4.24 | 0 | 20.96 | 0 | -97.68 | 78.44 | 0 | 0
2 | 5.7 | 20 | 20 | -931.09 | 20 | 4.63 | 6.67 | 5.34 | 0 | 39.6 | 0 | -90 | 67.09 | 0 | 0
2 | 5.7 | 20 | 20 | -870.03 | 20 | 4.63 | 7.22 | 5.91 | 0 | 47.75 | 0 | -77.45 | 55.82 | 0 | 0
2 | 5.7 | 20 | 20 | -406.32 | 20 | 4.63 | 8.89 | 7.59 | 0 | 89.23 | 0 | -64.58 | 45.07 | 0 | 0
2 | 5.7 | 20.02 | 20.02 | -201.18 | 20 | 4.63 | 10 | 8.7 | 0 | 109.47 | 0 | -47.24 | 35.63 | 0 | 0
2 | 5.7 | 20.05 | 20.05 | -181.15 | 20 | 4.63 | 11.11 | 9.8 | 0 | 99.14 | 0 | -22.64 | 29.06 | 0 | 0
2 | 5.7 | 20.05 | 20.05 | -225.11 | 20 | 4.63 | 11.11 | 9.8 | 0.05 | 86.22 | 86.18 | 8.27 | 27.61 | 0 | 0
2 | 5.7 | 20.04 | 20.04 | -249.7 | 20 | 4.63 | 11.67 | 10.34 | 0.8 | 72.94 | 71.6 | 36.56 | 32.01 | 0 | 0
2 | 5.7 | 20 | 20 | -477.02 | 20 | 4.63 | 11.11 | 9.8 | 1.39 | 42.12 | 57.1 | 57.05 | 40.34 | 0 | 0
2 | 5.7 | 20 | 20 | -653.39 | 20 | 4.63 | 10.56 | 9.23 | 0 | 23.08 | 42.8 | 71.71 | 50.6 | 0 | 0
2 | 5.7 | 20 | 20 | -704.92 | 20 | 4.63 | 9.44 | 8.13 | 0 | 19.53 | 29.05 | 83.18 | 61.69 | 0 | 0
2 | 5.7 | 20 | 20 | -614.45 | 20 | 4.63 | 8.89 | 7.59 | 0 | 15.09 | 17.23 | 93.15 | 73.05 | 0 | 0
2 | 5.7 | 20 | 20 | -718.16 | 20 | 4.63 | 8.33 | 7.05 | 0 | 5.33 | 13.85 | 102.64 | 84.3 | 0 | 0
2 | 5.7 | 20 | 20 | -797.35 | 20 | 4.63 | 7.78 | 6.48 | 0 | 0.89 | 0 | 0 | 90 | 0 | 0
2 | 5.7 | 20 | 20 | -803.86 | 20 | 4.63 | 7.78 | 6.48 | 0 | 0 | 0 | 0 | 90 | 0 | 0
2 | 5.7 | 19.48 | 19.48 | -980.94 | 20 | 4.63 | 7.22 | 5.91 | 0 | 0 | 0 | 0 | 90 | 0 | 0
2 | 5.7 | 18.96 | 18.96 | -1175.36 | 20 | 4.63 | 6.67 | 5.37 | 0 | 0 | 0 | 0 | 90 | 0 | 0
2 | 5.7 | 18.54 | 18.54 | -1202.49 | 20 | 4.63 | 6.67 | 5.34 | 0 | 0 | 0 | 0 | 90 | 0 | 0
2 | 5.7 | 18.18 | 18.18 | -1258.22 | 20 | 4.63 | 6.11 | 4.81 | 0 | 0 | 0 | 0 | 90 | 0 | 0
2 | 5.7 | 17.87 | 17.87 | -1275.87 | 20 | 4.63 | 6.11 | 4.78 | 0 | 0 | 0 | 0 | 90 | 0 | 0
2 | 5.7 | 17.59 | 17.59 | -1326.4 | 20 | 4.63 | 5.56 | 4.24 | 0 | 0 | 0 | 0 | 90 | 0 | 0
2 | 5.7 | 17.35 | 17.35 | -1340.02 | 20 | 4.63 | 5.56 | 4.24 | 0 | 0 | 0 | 0 | 90 | 0 | 0
2 | 5.7 | 17.11 | 17.11 | -1387.92 | 20 | 4.63 | 5 | 3.7 | 0 | 0 | 0 | 0 | 90 | 0 | 0
2 | 5.7 | 20 | 20 | -1353.83 | 20 | 4.63 | 5.56 | 4.24 | 0 | 2.66 | 0 | -107.45 | 89.28 | 0 | 0
2 | 5.7 | 20 | 20 | -1254.42 | 20 | 4.63 | 6.11 | 4.81 | 0 | 13.32 | 0 | -97.91 | 78.2 | 0 | 0
2 | 5.7 | 20 | 20 | -440.27 | 20 | 4.63 | 8.33 | 7.02 | 0 | 59.54 | 0 | -90 | 66.85 | 0 | 0
2 | 5.7 | 20 | 20 | -546.18 | 20 | 4.63 | 9.44 | 8.16 | 0 | 59.89 | 0 | -77.72 | 55.57 | 0 | 0
2 | 5.7 | 20 | 20 | -582.1 | 20 | 4.63 | 10 | 8.7 | 0 | 58.11 | 0 | -64.87 | 44.81 | 0 | 0
2 | 5.7 | 20 | 20 | -451.02 | 20 | 4.63 | 10.56 | 9.26 | 0 | 71.85 | 0 | -47.51 | 35.34 | 0 | 0
2 | 5.7 | 20.08 | 20.08 | -91.9 | 20 | 4.63 | 11.67 | 10.34 | 0 | 113.72 | 0 | -22.76 | 28.73 | 0 | 0
2 | 5.7 | 20.39 | 20.39 | 244.95 | 20 | 4.63 | 12.78 | 11.45 | 0.37 | 132.75 | 86.14 | 8.44 | 27.28 | 0 | 0
2 | 5.7 | 20.6 | 20.6 | 199.68 | 20 | 4.63 | 13.89 | 12.56 | 7.4 | 115.48 | 71.58 | 36.92 | 31.73 | 0 | 0
2 | 5.7 | 20.46 | 20.46 | -208.63 | 20 | 4.63 | 13.33 | 11.99 | 9.09 | 52.74 | 57.11 | 57.44 | 40.12 | 0 | 0
2 | 5.7 | 20.32 | 20.32 | -279.52 | 20 | 4.63 | 12.78 | 11.45 | 15.33 | 50.33 | 42.85 | 72.07 | 50.41 | 0 | 0
2 | 5.7 | 20.1 | 20.1 | -452.32 | 20 | 4.63 | 12.22 | 10.88 | 8.08 | 20.69 | 29.15 | 83.51 | 61.52 | 0 | 0
2 | 5.7 | 20.01 | 20.01 | -356.25 | 20 | 4.63 | 11.67 | 10.34 | 7.02 | 18.36 | 17.46 | 93.44 | 72.87 | 0 | 0
2 | 5.7 | 20 | 20 | -495.02 | 20 | 4.63 | 10.56 | 9.23 | 0 | 9.77 | 14.18 | 102.92 | 84.12 | 0 | 0
2 | 5.7 | 20 | 20 | -599.47 | 20 | 4.63 | 10 | 8.66 | 0 | 1.78 | 0 | 0 | 90 | 0 | 0
2 | 5.7 | 20 | 20 | -690.49 | 20 | 4.63 | 8.89 | 7.56 | 0 | 0 | 0 | 0 | 90 | 0 | 0
2 | 5.7 | 19.55 | 19.55 | -874.78 | 20 | 4.63 | 8.33 | 6.99 | 0 | 0 | 0 | 0 | 90 | 0 | 0
2 | 5.7 | 19.05 | 19.05 | -1110.63 | 20 | 4.63 | 7.22 | 5.88 | 0 | 0 | 0 | 0 | 90 | 0 | 0
2 | 5.7 | 18.61 | 18.61 | -1179.76 | 20 | 4.63 | 6.67 | 5.31 | 0 | 0 | 0 | 0 | 90 | 0 | 0
2 | 5.7 | 18.2 | 18.2 | -1278.45 | 20 | 4.63 | 5.56 | 4.21 | 0 | 0 | 0 | 0 | 90 | 0 | 0
2 | 5.7 | 17.81 | 17.81 | -1375.89 | 20 | 4.63 | 4.44 | 3.1 | 0 | 0 | 0 | 0 | 90 | 0 | 0
2 | 5.7 | 17.43 | 17.43 | -1473.03 | 20 | 4.63 | 3.33 | 1.97 | 0 | 0 | 0 | 0 | 90 | 0 | 0
2 | 5.7 | 17.04 | 17.04 | -1569.39 | 20 | 4.63 | 2.22 | 0.87 | 0 | 0 | 0 | 0 | 90 | 0 | 0
2 | 5.7 | 17 | 17 | -1665.34 | 20 | 4.63 | 1.11 | -0.24 | 0 | 0 | 0 | 0 | 90 | 0 | 0
2 | 5.7 | 20 | 20 | -1557.53 | 20 | 4.63 | 1.67 | 0.3 | 0 | 6.21 | 0 | -107.66 | 89.04 | 0 | 0
2 | 5.7 | 20 | 20 | -1159.02 | 20 | 4.63 | 2.78 | 1.43 | 0 | 23.55 | 0 | -98.14 | 77.96 | 0 | 0
2 | 5.7 | 20 | 20 | -1168.18 | 20 | 4.63 | 3.89 | 2.54 | 0 | 33.48 | 0 | -90 | 66.62 | 0 | 0
2 | 5.7 | 20 | 20 | -953.38 | 20 | 4.63 | 5 | 3.64 | 0 | 53.92 | 0 | -77.99 | 55.33 | 0 | 0
2 | 5.7 | 20 | 20 | -533.24 | 20 | 4.63 | 6.67 | 5.28 | 0 | 91.17 | 0 | -65.15 | 44.55 | 0 | 0
2 | 5.7 | 20 | 20 | -287.85 | 20 | 4.63 | 8.33 | 6.95 | 0 | 110.52 | 0 | -47.78 | 35.05 | 0 | 0
2 | 5.7 | 20 | 20 | -196.37 | 20 | 4.63 | 9.44 | 8.06 | 0 | 110.57 | 0 | -22.88 | 28.4 | 0 | 0
2 | 5.7 | 20.16 | 20.16 | 34.24 | 20 | 4.63 | 10 | 8.63 | 0.29 | 124.24 | 86.11 | 8.62 | 26.96 | 0 | 0
2 | 5.7 | 20.47 | 20.47 | 277.65 | 20 | 4.63 | 11.67 | 10.27 | 19.29 | 148.43 | 71.57 | 37.28 | 31.47 | 0 | 0
2 | 5.7 | 20.9 | 20.9 | 536.55 | 20 | 4.63 | 12.78 | 11.38 | 183.77 | 159.18 | 57.12 | 57.82 | 39.9 | 0 | 0
2 | 5.7 | 21.28 | 21.28 | 611.37 | 20 | 4.63 | 13.33 | 11.91 | 478.59 | 135.45 | 42.89 | 72.42 | 50.22 | 0 | 0
2 | 5.7 | 21.55 | 21.55 | 568.08 | 20 | 4.63 | 13.33 | 11.91 | 568.62 | 97.73 | 29.26 | 83.82 | 61.34 | 0 | 0
2 | 5.7 | 21.63 | 21.63 | 377.3 | 20 | 4.63 | 12.78 | 11.38 | 429.91 | 49.02 | 17.69 | 93.74 | 72.7 | 0 | 0
2 | 5.7 | 21.31 | 21.31 | -173.31 | 20 | 4.63 | 11.11 | 9.7 | 0 | 19.53 | 14.5 | 103.2 | 83.94 | 0 | 0
2 | 5.7 | 20.91 | 20.91 | -408.96 | 20 | 4.63 | 10 | 8.59 | 0 | 2.66 | 0 | 0 | 90 | 0 | 0
2 | 5.7 | 20.54 | 20.54 | -534.97 | 20 | 4.63 | 8.89 | 7.49 | 0 | 0 | 0 | 0 | 90 | 0 | 0
2 | 5.7 | 20.02 | 20.02 | -854.33 | 20 | 4.63 | 7.22 | 5.81 | 0 | 0 | 0 | 0 | 90 | 0 | 0
2 | 5.7 | 19.45 | 19.45 | -1112.14 | 20 | 4.63 | 6.11 | 4.71 | 0 | 0 | 0 | 0 | 90 | 0 | 0
2 | 5.7 | 18.93 | 18.93 | -1234.22 | 20 | 4.63 | 5 | 3.57 | 0 | 0 | 0 | 0 | 90 | 0 | 0
2 | 5.7 | 18.41 | 18.41 | -1384.42 | 20 | 4.63 | 3.33 | 1.94 | 0 | 0 | 0 | 0 | 90 | 0 | 0
2 | 5.7 | 17.92 | 17.92 | -1495.89 | 20 | 4.63 | 2.22 | 0.8 | 0 | 0 | 0 | 0 | 90 | 0 | 0
2 | 5.7 | 17.45 | 17.45 | -1603.36 | 20 | 4.63 | 1.11 | -0.3 | 0 | 0 | 0 | 0 | 90 | 0 | 0
2 | 5.7 | 17 | 17 | -1708.98 | 20 | 4.63 | 0 | -1.44 | 0 | 0 | 0 | 0 | 90 | 0 | 0
2 | 5.7 | 17 | 17 | -1849.85 | 20 | 4.63 | -1.67 | -3.07 | 0 | 0 | 0 | 0 | 90 | 0 | 0
2 | 5.7 | 20 | 20 | -1751.84 | 20 | 4.63 | -1.11 | -2.54 | 0 | 6.21 | 0 | -107.88 | 88.79 | 0 | 0
2 | 5.7 | 20 | 20 | -1435.56 | 20 | 4.63 | 0 | -1.44 | 0 | 22.74 | 0 | -98.37 | 77.73 | 0 | 0
2 | 5.7 | 20 | 20 | -1170.06 | 20 | 4.63 | 1.11 | -0.3 | 0 | 49.52 | 0 | -90 | 66.39 | 0 | 0
2 | 5.7 | 20 | 20 | -939.39 | 20 | 4.63 | 2.22 | 0.8 | 0 | 71.66 | 0 | -78.26 | 55.1 | 0 | 0
2 | 5.7 | 20 | 20 | -641.89 | 20 | 4.63 | 3.89 | 2.47 | 0 | 98.13 | 0 | -65.44 | 44.29 | 0 | 0
2 | 5.7 | 20 | 20 | -402.55 | 20 | 4.63 | 5 | 3.57 | 0 | 123.87 | 0 | -48.05 | 34.76 | 0 | 0
2 | 5.7 | 20 | 20 | -412.68 | 20 | 4.63 | 6.11 | 4.68 | 0 | 111.11 | 0 | -23.01 | 28.09 | 0 | 0
2 | 5.7 | 20 | 20 | -470.57 | 20 | 4.63 | 6.11 | 4.68 | 0.07 | 95.41 | 86.07 | 8.78 | 26.65 | 0 | 0
2 | 5.7 | 20 | 20 | -273.71 | 20 | 4.63 | 6.67 | 5.25 | 9.46 | 121.32 | 71.56 | 37.64 | 31.2 | 0 | 0
2 | 5.7 | 20.04 | 20.04 | -151.73 | 20 | 4.63 | 7.22 | 5.78 | 80.22 | 125.42 | 57.13 | 58.2 | 39.68 | 0 | 0
2 | 5.7 | 20.05 | 20.05 | -198.37 | 20 | 4.63 | 7.22 | 5.78 | 181.47 | 105.96 | 42.95 | 72.76 | 50.03 | 0 | 0
2 | 5.7 | 20 | 20 | -558.58 | 20 | 4.63 | 6.67 | 5.25 | 70.43 | 48.74 | 29.37 | 84.14 | 61.17 | 0 | 0
2 | 5.7 | 20 | 20 | -700.78 | 20 | 4.63 | 5.56 | 4.14 | 0 | 21.31 | 17.92 | 94.02 | 72.53 | 0 | 0
2 | 5.7 | 20 | 20 | -879.48 | 20 | 4.63 | 4.44 | 3.04 | 0 | 9.77 | 14.82 | 103.47 | 83.76 | 0 | 0
2 | 5.7 | 20 | 20 | -1000.12 | 20 | 4.63 | 3.89 | 2.47 | 0 | 1.78 | 0 | 0 | 90 | 0 | 0
2 | 5.7 | 20 | 20 | -1097.85 | 20 | 4.63 | 2.78 | 1.37 | 0 | 0 | 0 | 0 | 90 | 0 | 0
2 | 5.7 | 19.19 | 19.19 | -1333.05 | 20 | 4.63 | 2.22 | 0.8 | 0 | 0 | 0 | 0 | 90 | 0 | 0
2 | 5.7 | 18.42 | 18.42 | -1580.25 | 20 | 4.63 | 1.11 | -0.3 | 0 | 0 | 0 | 0 | 90 | 0 | 0
2 | 5.7 | 17.77 | 17.77 | -1657.64 | 20 | 4.63 | 0.56 | -0.87 | 0 | 0 | 0 | 0 | 90 | 0 | 0
2 | 5.7 | 17.22 | 17.22 | -1726.65 | 20 | 4.63 | 0 | -1.44 | 0 | 0 | 0 | 0 | 90 | 0 | 0
2 | 5.7 | 17 | 17 | -1790.55 | 20 | 4.63 | -0.56 | -1.97 | 0 | 0 | 0 | 0 | 90 | 0 | 0
2 | 5.7 | 17 | 17 | -1814.32 | 20 | 4.63 | -0.56 | -2 | 0 | 0 | 0 | 0 | 90 | 0 | 0
2 | 5.7 | 17 | 17 | -1870.89 | 20 | 4.63 | -1.11 | -2.54 | 0 | 0 | 0 | 0 | 90 | 0 | 0
2 | 5.7 | 17 | 17 | -1927.04 | 20 | 4.63 | -1.67 | -3.1 | 0 | 0 | 0 | 0 | 90 | 0 | 0
2 | 5.7 | 20 | 20 | -1863.39 | 20 | 4.63 | -1.11 | -2.54 | 0 | 8.88 | 0 | -108.09 | 88.55 | 0 | 0
2 | 5.7 | 20 | 20 | -1407.76 | 20 | 4.63 | 0 | -1.4 | 0 | 27.11 | 0 | -98.6 | 77.5 | 0 | 0
2 | 5.7 | 20 | 20 | -1102.43 | 20 | 4.63 | 1.11 | -0.26 | 0 | 57 | 0 | -90 | 66.16 | 0 | 0
2 | 5.7 | 20 | 20 | -1034.84 | 20 | 4.63 | 2.22 | 0.84 | 0 | 70.92 | 0 | -78.53 | 54.86 | 0 | 0
2 | 5.7 | 20 | 20 | -881.18 | 20 | 4.63 | 3.33 | 1.94 | 0 | 87.61 | 0 | -65.73 | 44.04 | 0 | 0
2 | 5.7 | 20 | 20 | -864.3 | 20 | 4.63 | 3.89 | 2.51 | 0 | 87.47 | 0 | -48.33 | 34.48 | 0 | 0
2 | 5.7 | 20 | 20 | -635.28 | 20 | 4.63 | 4.44 | 3.04 | 0 | 116.26 | 0 | -23.15 | 27.77 | 0 | 0
2 | 5.7 | 20 | 20 | -251.26 | 20 | 4.63 | 5.56 | 4.14 | 0.5 | 141.92 | 86.04 | 8.95 | 26.34 | 0 | 0
2 | 5.7 | 20 | 20 | -441.89 | 20 | 4.63 | 6.11 | 4.71 | 5.67 | 110.33 | 71.55 | 38 | 30.94 | 0 | 0
2 | 5.7 | 20 | 20 | -486.17 | 20 | 4.63 | 6.11 | 4.71 | 28.94 | 99.92 | 57.15 | 58.57 | 39.47 | 0 | 0
2 | 5.7 | 20 | 20 | -704.05 | 20 | 4.63 | 5.56 | 4.14 | 33.46 | 70.02 | 43 | 73.11 | 49.85 | 0 | 0
2 | 5.7 | 20 | 20 | -774.24 | 20 | 4.63 | 5 | 3.61 | 58.24 | 54.08 | 29.49 | 84.45 | 61 | 0 | 0
2 | 5.7 | 20 | 20 | -844.06 | 20 | 4.63 | 4.44 | 3.04 | 27.92 | 26.35 | 18.14 | 94.31 | 72.36 | 0 | 0
2 | 5.7 | 20 | 20 | -1071.64 | 20 | 4.63 | 3.33 | 1.94 | 0 | 7.99 | 15.14 | 103.74 | 83.58 | 0 | 0
2 | 5.7 | 20 | 20 | -1185.94 | 20 | 4.63 | 2.78 | 1.4 | 0 | 0.89 | 0 | 0 | 90 | 0 | 0
2 | 5.7 | 20 | 20 | -1238.64 | 20 | 4.63 | 2.22 | 0.84 | 0 | 0 | 0 | 0 | 90 | 0 | 0
2 | 5.7 | 19.11 | 19.11 | -1427.52 | 20 | 4.63 | 1.67 | 0.3 | 0 | 0 | 0 | 0 | 90 | 0 | 0
2 | 5.7 | 18.3 | 18.3 | -1631.77 | 20 | 4.63 | 1.11 | -0.26 | 0 | 0 | 0 | 0 | 90 | 0 | 0
2 | 5.7 | 17.64 | 17.64 | -1703.2 | 20 | 4.63 | 0.56 | -0.83 | 0 | 0 | 0 | 0 | 90 | 0 | 0
2 | 5.7 | 17.13 | 17.13 | -1692.78 | 20 | 4.63 | 1.11 | -0.3 | 0 | 0 | 0 | 0 | 90 | 0 | 0
2 | 5.7 | 17 | 17 | -1711.79 | 20 | 4.63 | 1.11 | -0.3 | 0 | 0 | 0 | 0 | 90 | 0 | 0
2 | 5.7 | 17 | 17 | -1727.76 | 20 | 4.63 | 1.11 | -0.3 | 0 | 0 | 0 | 0 | 90 | 0 | 0
2 | 5.7 | 17 | 17 | -1741.34 | 20 | 4.63 | 1.11 | -0.3 | 0 | 0 | 0 | 0 | 90 | 0 | 0
2 | 5.7 | 17 | 17 | -1753.02 | 20 | 4.63 | 1.11 | -0.3 | 0 | 0 | 0 | 0 | 90 | 0 | 0
2 | 5.7 | 20 | 20 | -1697.39 | 20 | 4.63 | 1.67 | 0.27 | 0 | 6.21 | 0 | -108.3 | 88.32 | 0 | 0
2 | 5.7 | 20 | 20 | -485.25 | 20 | 4.63 | 3.33 | 1.94 | 0 | 37.02 | 0 | -98.83 | 77.27 | 0 | 0
2 | 5.7 | 20 | 20 | -32.21 | 20 | 4.63 | 5.56 | 4.14 | 0 | 71.91 | 0 | -90 | 65.94 | 0 | 0
2 | 5.7 | 20.11 | 20.11 | 92.58 | 20 | 4.63 | 7.22 | 5.85 | 0 | 102.16 | 0 | -78.8 | 54.64 | 0 | 0
2 | 5.7 | 20.38 | 20.38 | 327.14 | 20 | 4.63 | 8.89 | 7.49 | 0 | 136.65 | 0 | -66.02 | 43.8 | 0 | 0
2 | 5.7 | 20.62 | 20.62 | 342.51 | 20 | 4.63 | 10.56 | 9.16 | 0 | 155.25 | 0 | -48.61 | 34.21 | 0 | 0
2 | 5.7 | 20.86 | 20.86 | 415.73 | 20 | 4.63 | 11.67 | 10.27 | 0 | 169.72 | 0 | -23.29 | 27.46 | 0 | 0
2 | 5.7 | 21.34 | 21.34 | 781.04 | 20 | 4.63 | 12.78 | 11.38 | 1.1 | 172.85 | 86.01 | 9.11 | 26.03 | 0 | 0
2 | 5.7 | 21.58 | 21.58 | 612.41 | 20 | 4.63 | 13.33 | 11.91 | 28.32 | 165 | 71.54 | 38.35 | 30.68 | 0 | 0
2 | 5.7 | 21.82 | 21.82 | 645.85 | 20 | 4.63 | 13.89 | 12.49 | 168.46 | 152.12 | 57.17 | 58.95 | 39.26 | 0 | 0
2 | 5.7 | 21.99 | 21.99 | 615.04 | 20 | 4.63 | 13.89 | 12.49 | 389.75 | 127.7 | 43.05 | 73.44 | 49.67 | 0 | 0
2 | 5.7 | 22.01 | 22.01 | 436.8 | 20 | 4.63 | 13.33 | 11.91 | 408.84 | 86.15 | 29.6 | 84.75 | 60.83 | 0 | 0
2 | 5.7 | 21.97 | 21.97 | 325.78 | 20 | 4.63 | 12.22 | 10.84 | 417.84 | 48.9 | 18.37 | 94.59 | 72.19 | 0 | 0
2 | 5.7 | 21.57 | 21.57 | -202.26 | 20 | 4.63 | 11.11 | 9.74 | 0 | 17.76 | 15.45 | 104 | 83.4 | 0 | 0
2 | 5.7 | 21.11 | 21.11 | -440.19 | 20 | 4.63 | 10 | 8.63 | 0 | 1.78 | 0 | 0 | 90 | 0 | 0
2 | 5.7 | 20.68 | 20.68 | -567.12 | 20 | 4.63 | 8.89 | 7.52 | 0 | 0 | 0 | 0 | 90 | 0 | 0
2 | 5.7 | 20.21 | 20.21 | -776.33 | 20 | 4.63 | 8.33 | 6.95 | 0 | 0 | 0 | 0 | 90 | 0 | 0
2 | 5.7 | 19.67 | 19.67 | -1031.1 | 20 | 4.63 | 7.22 | 5.85 | 0 | 0 | 0 | 0 | 90 | 0 | 0
2 | 5.7 | 19.19 | 19.19 | -1115.12 | 20 | 4.63 | 6.67 | 5.28 | 0 | 0 | 0 | 0 | 90 | 0 | 0
2 | 5.7 | 18.73 | 18.73 | -1225.76 | 20 | 4.63 | 5.56 | 4.18 | 0 | 0 | 0 | 0 | 90 | 0 | 0
2 | 5.7 | 18.32 | 18.32 | -1296.11 | 20 | 4.63 | 5 | 3.61 | 0 | 0 | 0 | 0 | 90 | 0 | 0
2 | 5.7 | 17.94 | 17.94 | -1361.28 | 20 | 4.63 | 4.44 | 3.07 | 0 | 0 | 0 | 0 | 90 | 0 | 0
2 | 5.7 | 17.59 | 17.59 | -1423.54 | 20 | 4.63 | 3.89 | 2.51 | 0 | 0 | 0 | 0 | 90 | 0 | 0
2 | 5.7 | 17.25 | 17.25 | -1483.33 | 20 | 4.63 | 3.33 | 1.94 | 0 | 0 | 0 | 0 | 90 | 0 | 0
2 | 5.7 | 20 | 20 | -1418.69 | 20 | 4.63 | 3.89 | 2.54 | 0 | 8.88 | 0 | -108.51 | 88.09 | 0 | 0
2 | 5.7 | 20 | 20 | -682.69 | 20 | 4.63 | 5 | 3.64 | 0 | 31.96 | 0 | -99.05 | 77.05 | 0 | 0
2 | 5.7 | 20.33 | 20.33 | 313.68 | 20 | 4.63 | 7.78 | 6.42 | 0 | 78.76 | 0 | -90 | 65.72 | 0 | 0
2 | 5.7 | 20.87 | 20.87 | 702.48 | 20 | 4.63 | 10 | 8.63 | 0 | 114.64 | 0 | -79.07 | 54.42 | 0 | 0
2 | 5.7 | 21.41 | 21.41 | 853.53 | 20 | 4.63 | 11.67 | 10.31 | 0 | 148.68 | 0 | -66.31 | 43.56 | 0 | 0
2 | 5.7 | 21.78 | 21.78 | 796.11 | 20 | 4.63 | 13.33 | 11.99 | 0 | 170.71 | 0 | -48.89 | 33.94 | 0 | 0
2 | 5.7 | 22.12 | 22.12 | 832.49 | 20 | 4.63 | 15 | 13.63 | 0 | 181.57 | 0 | -23.44 | 27.16 | 0 | 0
2 | 5.7 | 22.7 | 22.7 | 1245.71 | 20 | 4.63 | 16.11 | 14.74 | 1.35 | 185.43 | 85.99 | 9.27 | 25.72 | 0 | 0
2 | 5.7 | 23.02 | 23.02 | 1057.67 | 20 | 4.63 | 16.67 | 15.28 | 40.22 | 181.82 | 71.54 | 38.7 | 30.43 | 0 | 0
2 | 5.7 | 23.33 | 23.33 | 1102.54 | 20 | 4.63 | 17.22 | 15.85 | 227.11 | 167.01 | 57.19 | 59.31 | 39.05 | 0 | 0
2 | 5.7 | 23.56 | 23.56 | 1062.79 | 20 | 4.63 | 17.22 | 15.85 | 486.95 | 137.03 | 43.11 | 73.78 | 49.49 | 0 | 0
2 | 5.7 | 23.65 | 23.65 | 920.8 | 20 | 4.63 | 16.67 | 15.28 | 537.98 | 97.06 | 29.72 | 85.05 | 60.66 | 0 | 0
2 | 5.7 | 23.55 | 23.55 | 635.03 | 20 | 4.63 | 15.56 | 14.17 | 338.17 | 48.56 | 18.61 | 94.86 | 72.02 | 0 | 0
2 | 5.7 | 23.08 | 23.08 | 74.29 | 20 | 4.63 | 13.89 | 12.52 | 0 | 13.32 | 15.76 | 104.26 | 83.22 | 0 | 0
2 | 5.7 | 22.59 | 22.59 | -150.13 | 20 | 4.63 | 12.78 | 11.42 | 0 | 0.89 | 0 | 0 | 90 | 0 | 0
2 | 5.7 | 22.15 | 22.15 | -277.85 | 20 | 4.63 | 11.67 | 10.31 | 0 | 0 | 0 | 0 | 90 | 0 | 0
2 | 5.7 | 21.64 | 21.64 | -526.19 | 20 | 4.63 | 10.56 | 9.2 | 0 | 0 | 0 | 0 | 90 | 0 | 0
2 | 5.7 | 21.06 | 21.06 | -785.37 | 20 | 4.63 | 9.44 | 8.09 | 0 | 0 | 0 | 0 | 90 | 0 | 0
2 | 5.7 | 20.53 | 20.53 | -909.07 | 20 | 4.63 | 8.33 | 6.99 | 0 | 0 | 0 | 0 | 90 | 0 | 0
2 | 5.7 | 20.06 | 20.06 | -987.87 | 20 | 4.63 | 7.78 | 6.42 | 0 | 0 | 0 | 0 | 90 | 0 | 0
2 | 5.7 | 19.64 | 19.64 | -1059.63 | 20 | 4.63 | 7.22 | 5.85 | 0 | 0 | 0 | 0 | 90 | 0 | 0
2 | 5.7 | 19.23 | 19.23 | -1163.19 | 20 | 4.63 | 6.11 | 4.74 | 0 | 0 | 0 | 0 | 90 | 0 | 0
2 | 5.7 | 18.84 | 18.84 | -1228.34 | 20 | 4.63 | 5.56 | 4.21 | 0 | 0 | 0 | 0 | 90 | 0 | 0
2 | 5.7 | 18.46 | 18.46 | -1327.26 | 20 | 4.63 | 4.44 | 3.1 | 0 | 0 | 0 | 0 | 90 | 0 | 0
2 | 5.7 | 20 | 20 | -1229.88 | 20 | 4.63 | 5.56 | 4.21 | 0 | 8.88 | 0 | -108.72 | 87.86 | 0 | 0
2 | 5.7 | 20 | 20 | -842.87 | 20 | 4.63 | 6.67 | 5.31 | 0 | 26.97 | 0 | -99.28 | 76.84 | 0 | 0
2 | 5.7 | 20 | 20 | -509.1 | 20 | 4.63 | 7.78 | 6.45 | 0 | 58.73 | 0 | -90 | 65.51 | 0 | 0
2 | 5.7 | 20.1 | 20.1 | -181.98 | 20 | 4.63 | 9.44 | 8.09 | 0 | 87.87 | 0 | -79.34 | 54.2 | 0 | 0
2 | 5.7 | 20.36 | 20.36 | 64.5 | 20 | 4.63 | 11.11 | 9.77 | 0 | 111.63 | 0 | -66.6 | 43.33 | 0 | 0
2 | 5.7 | 20.75 | 20.75 | 333.36 | 20 | 4.63 | 12.78 | 11.42 | 0 | 140.08 | 0 | -49.17 | 33.68 | 0 | 0
2 | 5.7 | 21.21 | 21.21 | 568.19 | 20 | 4.63 | 14.44 | 13.06 | 0 | 164.37 | 0 | -23.59 | 26.86 | 0 | 0
2 | 5.7 | 21.91 | 21.91 | 1020.96 | 20 | 4.63 | 15.56 | 14.17 | 1.16 | 178.52 | 85.97 | 9.43 | 25.43 | 0 | 0
2 | 5.7 | 22.35 | 22.35 | 908.69 | 20 | 4.63 | 16.67 | 15.28 | 32.45 | 170.81 | 71.54 | 39.05 | 30.17 | 0 | 0
2 | 5.7 | 22.72 | 22.72 | 932.25 | 20 | 4.63 | 17.22 | 15.82 | 167.2 | 153.41 | 57.22 | 59.67 | 38.85 | 0 | 0
2 | 5.7 | 22.97 | 22.97 | 859.21 | 20 | 4.63 | 17.22 | 15.85 | 349.85 | 122.78 | 43.18 | 74.11 | 49.31 | 0 | 0
2 | 5.7 | 23.14 | 23.14 | 795.19 | 20 | 4.63 | 16.67 | 15.28 | 484.96 | 90.3 | 29.84 | 85.34 | 60.49 | 0 | 0
2 | 5.7 | 23.24 | 23.24 | 731.21 | 20 | 4.63 | 15.56 | 14.21 | 529.24 | 53.45 | 18.84 | 95.13 | 71.85 | 0 | 0
2 | 5.7 | 22.93 | 22.93 | 170.19 | 20 | 4.63 | 14.44 | 13.1 | 0 | 24.86 | 16.06 | 104.51 | 83.05 | 0 | 0
2 | 5.7 | 22.53 | 22.53 | -96.95 | 20 | 4.63 | 13.33 | 11.95 | 0 | 3.55 | 0 | 0 | 90 | 0 | 0
2 | 5.7 | 22.14 | 22.14 | -237.04 | 20 | 4.63 | 12.22 | 10.84 | 0 | 0 | 0 | 0 | 90 | 0 | 0
2 | 5.7 | 21.65 | 21.65 | -517.96 | 20 | 4.63 | 10.56 | 9.2 | 0 | 0 | 0 | 0 | 90 | 0 | 0
2 | 5.7 | 21.09 | 21.09 | -776.43 | 20 | 4.63 | 9.44 | 8.06 | 0 | 0 | 0 | 0 | 90 | 0 | 0
2 | 5.7 | 20.58 | 20.58 | -898.66 | 20 | 4.63 | 8.33 | 6.95 | 0 | 0 | 0 | 0 | 90 | 0 | 0
2 | 5.7 | 20.11 | 20.11 | -1012.46 | 20 | 4.63 | 7.22 | 5.85 | 0 | 0 | 0 | 0 | 90 | 0 | 0
2 | 5.7 | 19.65 | 19.65 | -1122.11 | 20 | 4.63 | 6.11 | 4.71 | 0 | 0 | 0 | 0 | 90 | 0 | 0
2 | 5.7 | 19.19 | 19.19 | -1265.08 | 20 | 4.63 | 4.44 | 3.07 | 0 | 0 | 0 | 0 | 90 | 0 | 0
2 | 5.7 | 18.74 | 18.74 | -1371.32 | 20 | 4.63 | 3.33 | 1.97 | 0 | 0 | 0 | 0 | 90 | 0 | 0
2 | 5.7 | 18.3 | 18.3 | -1475.29 | 20 | 4.63 | 2.22 | 0.87 | 0 | 0 | 0 | 0 | 90 | 0 | 0
2 | 5.7 | 20 | 20 | -1403.14 | 20 | 4.63 | 2.78 | 1.4 | 0 | 11.54 | 0 | -108.92 | 87.64 | 0 | 0
2 | 5.7 | 20.37 | 20.37 | 147.23 | 20 | 4.63 | 5 | 3.64 | 0 | 40.99 | 0 | -99.5 | 76.63 | 0 | 0
2 | 5.7 | 21.03 | 21.03 | 672.22 | 20 | 4.63 | 7.22 | 5.85 | 0 | 80.85 | 0 | -90 | 65.31 | 0 | 0
2 | 5.7 | 21.76 | 21.76 | 993.88 | 20 | 4.63 | 9.44 | 8.06 | 0 | 120.64 | 0 | -79.6 | 53.99 | 0 | 0
2 | 5.7 | 22.36 | 22.36 | 1042.99 | 20 | 4.63 | 11.11 | 9.74 | 0 | 153.75 | 0 | -66.89 | 43.1 | 0 | 0
2 | 5.7 | 22.78 | 22.78 | 970.75 | 20 | 4.63 | 12.78 | 11.42 | 0 | 179.94 | 0 | -49.46 | 33.42 | 0 | 0
2 | 5.7 | 23.13 | 23.13 | 990.34 | 20 | 4.63 | 14.44 | 13.06 | 0 | 196.19 | 0 | -23.74 | 26.57 | 0 | 0
2 | 5.7 | 23.76 | 23.76 | 1459.67 | 20 | 4.63 | 15.56 | 14.17 | 1.82 | 197.33 | 85.95 | 9.58 | 25.13 | 0 | 0
2 | 5.7 | 24.07 | 24.07 | 1187.41 | 20 | 4.63 | 16.67 | 15.28 | 45.7 | 186.17 | 71.54 | 39.4 | 29.93 | 0 | 0
2 | 5.7 | 24.3 | 24.3 | 1149.89 | 20 | 4.63 | 16.67 | 15.28 | 227.49 | 165.03 | 57.25 | 60.03 | 38.64 | 0 | 0
2 | 5.7 | 24.44 | 24.44 | 1066.44 | 20 | 4.63 | 16.67 | 15.28 | 433.06 | 133.03 | 43.24 | 74.43 | 49.13 | 0 | 0
2 | 5.7 | 24.54 | 24.54 | 1005.57 | 20 | 4.63 | 16.11 | 14.74 | 577.53 | 101.28 | 29.96 | 85.63 | 60.33 | 0 | 0
2 | 5.7 | 24.53 | 24.53 | 852.14 | 20 | 4.63 | 14.44 | 13.1 | 601.86 | 58.01 | 19.07 | 95.4 | 71.69 | 0 | 0
2 | 5.7 | 24.2 | 24.2 | 387.92 | 20 | 4.63 | 12.78 | 11.45 | 359.08 | 16.38 | 16.35 | 104.76 | 82.87 | 0 | 0
2 | 5.7 | 23.62 | 23.62 | -106.4 | 20 | 4.63 | 11.67 | 10.34 | 0 | 1.78 | 0 | 0 | 90 | 0 | 0
2 | 5.7 | 23.11 | 23.11 | -222.98 | 20 | 4.63 | 11.11 | 9.77 | 0 | 0 | 0 | 0 | 90 | 0 | 0
2 | 5.7 | 22.55 | 22.55 | -481.42 | 20 | 4.63 | 10 | 8.66 | 0 | 0 | 0 | 0 | 90 | 0 | 0
2 | 5.7 | 21.96 | 21.96 | -711.85 | 20 | 4.63 | 9.44 | 8.09 | 0 | 0 | 0 | 0 | 90 | 0 | 0
2 | 5.7 | 21.41 | 21.41 | -839.29 | 20 | 4.63 | 8.33 | 6.99 | 0 | 0 | 0 | 0 | 90 | 0 | 0
2 | 5.7 | 20.93 | 20.93 | -921.55 | 20 | 4.63 | 7.78 | 6.42 | 0 | 0 | 0 | 0 | 90 | 0 | 0
2 | 5.7 | 20.49 | 20.49 | -995.88 | 20 | 4.63 | 7.22 | 5.88 | 0 | 0 | 0 | 0 | 90 | 0 | 0
2 | 5.7 | 20.12 | 20.12 | -1028.6 | 20 | 4.63 | 7.22 | 5.88 | 0 | 0 | 0 | 0 | 90 | 0 | 0
2 | 5.7 | 19.77 | 19.77 | -1092.31 | 20 | 4.63 | 6.67 | 5.31 | 0 | 0 | 0 | 0 | 90 | 0 | 0
2 | 5.7 | 19.43 | 19.43 | -1153.39 | 20 | 4.63 | 6.11 | 4.78 | 0 | 0 | 0 | 0 | 90 | 0 | 0
2 | 5.7 | 20 | 20 | -1027.24 | 20 | 4.63 | 6.67 | 5.34 | 0 | 8.88 | 0 | -109.13 | 87.43 | 0 | 0
2 | 5.7 | 20.5 | 20.5 | 138.95 | 20 | 4.63 | 8.89 | 7.59 | 0 | 40 | 0 | -99.72 | 76.42 | 0 | 0
2 | 5.7 | 20.65 | 20.65 | -138.81 | 20 | 4.63 | 10 | 8.7 | 0 | 54.86 | 0 | -90 | 65.1 | 0 | 0
2 | 5.7 | 21.13 | 21.13 | 363.52 | 20 | 4.63 | 11.67 | 10.34 | 0 | 95.63 | 0 | -79.87 | 53.78 | 0 | 0
2 | 5.7 | 21.68 | 21.68 | 629.84 | 20 | 4.63 | 13.33 | 12.02 | 0 | 126.86 | 0 | -67.18 | 42.88 | 0 | 0
2 | 5.7 | 22.16 | 22.16 | 728.4 | 20 | 4.63 | 15 | 13.67 | 0 | 144.39 | 0 | -49.74 | 33.17 | 0 | 0
2 | 5.7 | 22.66 | 22.66 | 895.75 | 20 | 4.63 | 16.11 | 14.78 | 0 | 167.12 | 0 | -23.9 | 26.28 | 0 | 0
2 | 5.7 | 23.21 | 23.21 | 1117.45 | 20 | 4.63 | 17.22 | 15.89 | 0.75 | 159.53 | 85.93 | 9.73 | 24.84 | 0 | 0
2 | 5.7 | 23.55 | 23.55 | 991.28 | 20 | 4.63 | 17.78 | 16.43 | 18.01 | 148.9 | 71.54 | 39.74 | 29.68 | 0 | 0
2 | 5.7 | 23.77 | 23.77 | 898.15 | 20 | 4.63 | 17.78 | 16.43 | 68.61 | 126.78 | 57.28 | 60.39 | 38.45 | 0 | 0
2 | 5.7 | 23.83 | 23.83 | 738.72 | 20 | 4.63 | 17.78 | 16.43 | 115.45 | 96.52 | 43.31 | 74.75 | 48.96 | 0 | 0
2 | 5.7 | 23.89 | 23.89 | 711.17 | 20 | 4.63 | 17.22 | 15.89 | 236.48 | 77.76 | 30.09 | 85.92 | 60.16 | 0 | 0
2 | 5.7 | 24.01 | 24.01 | 784.19 | 20 | 4.63 | 16.11 | 14.78 | 409.55 | 55.57 | 19.29 | 95.66 | 71.52 | 0 | 0
2 | 5.7 | 23.95 | 23.95 | 544.47 | 20 | 4.63 | 15 | 13.67 | 385.28 | 19.34 | 16.65 | 105 | 82.7 | 0 | 0
2 | 5.7 | 23.55 | 23.55 | 49.93 | 20 | 4.63 | 13.89 | 12.56 | 0 | 2.66 | 0 | 0 | 90 | 0 | 0
2 | 5.7 | 23.17 | 23.17 | -91 | 20 | 4.63 | 12.78 | 11.45 | 0 | 0 | 0 | 0 | 90 | 0 | 0
2 | 5.7 | 22.68 | 22.68 | -379.47 | 20 | 4.63 | 11.67 | 10.34 | 0 | 0 | 0 | 0 | 90 | 0 | 0
2 | 5.7 | 22.15 | 22.15 | -603.05 | 20 | 4.63 | 11.11 | 9.77 | 0 | 0 | 0 | 0 | 90 | 0 | 0
2 | 5.7 | 21.64 | 21.64 | -760.09 | 20 | 4.63 | 9.44 | 8.13 | 0 | 0 | 0 | 0 | 90 | 0 | 0
2 | 5.7 | 21.19 | 21.19 | -839.04 | 20 | 4.63 | 8.89 | 7.56 | 0 | 0 | 0 | 0 | 90 | 0 | 0
2 | 5.7 | 20.75 | 20.75 | -946.95 | 20 | 4.63 | 7.78 | 6.45 | 0 | 0 | 0 | 0 | 90 | 0 | 0
2 | 5.7 | 20.36 | 20.36 | -1015.88 | 20 | 4.63 | 7.22 | 5.88 | 0 | 0 | 0 | 0 | 90 | 0 | 0
2 | 5.7 | 19.97 | 19.97 | -1117.19 | 20 | 4.63 | 6.11 | 4.78 | 0 | 0 | 0 | 0 | 90 | 0 | 0
2 | 5.7 | 19.58 | 19.58 | -1217.81 | 20 | 4.63 | 5 | 3.67 | 0 | 0 | 0 | 0 | 90 | 0 | 0
2 | 5.7 | 20 | 20 | -1130.7 | 20 | 4.63 | 5.56 | 4.21 | 0 | 3.55 | 0 | -109.33 | 87.22 | 0 | 0
2 | 5.7 | 20 | 20 | -657.07 | 20 | 4.63 | 6.67 | 5.34 | 0 | 26.79 | 0 | -99.94 | 76.22 | 0 | 0
2 | 5.7 | 20.78 | 20.78 | 477.31 | 20 | 4.63 | 8.89 | 7.56 | 0 | 78.43 | 0 | -90 | 64.91 | 0 | 0
2 | 5.7 | 21.8 | 21.8 | 1109.15 | 20 | 4.63 | 11.67 | 10.34 | 0 | 121.9 | 0 | -80.13 | 53.58 | 0 | 0
2 | 5.7 | 22.67 | 22.67 | 1247.39 | 20 | 4.63 | 13.89 | 12.56 | 0 | 153.14 | 0 | -67.47 | 42.67 | 0 | 0
2 | 5.7 | 23.3 | 23.3 | 1215.01 | 20 | 4.63 | 15.56 | 14.21 | 0 | 180.17 | 0 | -50.04 | 32.92 | 0 | 0
2 | 5.7 | 23.83 | 23.83 | 1253.92 | 20 | 4.63 | 17.22 | 15.85 | 0 | 196.27 | 0 | -24.07 | 26 | 0 | 0
2 | 5.7 | 24.63 | 24.63 | 1768.3 | 20 | 4.63 | 18.89 | 17.5 | 1.85 | 198.67 | 85.91 | 9.88 | 24.56 | 0 | 0
2 | 5.7 | 25.03 | 25.03 | 1452.51 | 20 | 4.63 | 19.44 | 18.08 | 45.9 | 185.97 | 71.55 | 40.07 | 29.44 | 0 | 0
2 | 5.7 | 25.38 | 25.38 | 1467.51 | 20 | 4.63 | 20 | 18.61 | 230.57 | 166.5 | 57.31 | 60.73 | 38.25 | 0 | 0
2 | 5.7 | 25.63 | 25.63 | 1407.47 | 20 | 4.63 | 20 | 18.61 | 458.97 | 134.81 | 43.38 | 75.06 | 48.79 | 0 | 0
2 | 5.7 | 25.75 | 25.75 | 1258.32 | 20 | 4.63 | 19.44 | 18.04 | 491.76 | 96.02 | 30.22 | 86.2 | 60 | 0 | 0
2 | 5.7 | 25.61 | 25.61 | 900.53 | 20 | 4.63 | 17.78 | 16.39 | 259.41 | 45.22 | 19.52 | 95.91 | 71.36 | 0 | 0
2 | 5.7 | 25.28 | 25.28 | 550.66 | 20 | 4.63 | 16.11 | 14.74 | 171.4 | 16.61 | 16.93 | 105.24 | 82.53 | 0 | 0
2 | 5.7 | 24.81 | 24.81 | 208.9 | 20 | 4.63 | 15 | 13.63 | 0 | 3.55 | 0 | 0 | 90 | 0 | 0
2 | 5.7 | 24.34 | 24.34 | 22.49 | 20 | 4.63 | 13.33 | 11.99 | 0 | 0 | 0 | 0 | 90 | 0 | 0
2 | 5.7 | 23.77 | 23.77 | -274.49 | 20 | 4.63 | 12.22 | 10.84 | 0 | 0 | 0 | 0 | 90 | 0 | 0
2 | 5.7 | 23.13 | 23.13 | -576.57 | 20 | 4.63 | 10.56 | 9.2 | 0 | 0 | 0 | 0 | 90 | 0 | 0
2 | 5.7 | 22.55 | 22.55 | -707.75 | 20 | 4.63 | 9.44 | 8.06 | 0 | 0 | 0 | 0 | 90 | 0 | 0
2 | 5.7 | 22.02 | 22.02 | -828.13 | 20 | 4.63 | 8.33 | 6.95 | 0 | 0 | 0 | 0 | 90 | 0 | 0
2 | 5.7 | 21.51 | 21.51 | -942.67 | 20 | 4.63 | 7.22 | 5.85 | 0 | 0 | 0 | 0 | 90 | 0 | 0
2 | 5.7 | 21 | 21 | -1090.33 | 20 | 4.63 | 5.56 | 4.18 | 0 | 0 | 0 | 0 | 90 | 0 | 0
2 | 5.7 | 20.52 | 20.52 | -1200.31 | 20 | 4.63 | 4.44 | 3.07 | 0 | 0 | 0 | 0 | 90 | 0 | 0
2 | 5.7 | 20.04 | 20.04 | -1307.45 | 20 | 4.63 | 3.33 | 1.97 | 0 | 0 | 0 | 0 | 90 | 0 | 0
2 | 5.7 | 20 | 20 | -1316.05 | 20 | 4.63 | 3.33 | 1.97 | 0 | 5.33 | 0 | -109.53 | 87.01 | 0 | 0
2 | 5.7 | 20 | 20 | -1153.69 | 20 | 4.63 | 4.44 | 3.07 | 0 | 20.19 | 0 | -100.16 | 76.03 | 0 | 0
2 | 5.7 | 20 | 20 | -752.23 | 20 | 4.63 | 5.56 | 4.18 | 0 | 50.72 | 0 | -90 | 64.72 | 0 | 0
2 | 5.7 | 20.35 | 20.35 | -208.61 | 20 | 4.63 | 7.78 | 6.38 | 0 | 88.6 | 0 | -80.4 | 53.39 | 0 | 0
2 | 5.7 | 20.64 | 20.64 | -135.47 | 20 | 4.63 | 8.89 | 7.52 | 0 | 102.56 | 0 | -67.76 | 42.46 | 0 | 0
2 | 5.7 | 21.14 | 21.14 | 266.94 | 20 | 4.63 | 10.56 | 9.16 | 0 | 146.44 | 0 | -50.33 | 32.69 | 0 | 0
2 | 5.7 | 21.65 | 21.65 | 455.26 | 20 | 4.63 | 12.22 | 10.81 | 0 | 165.13 | 0 | -24.24 | 25.72 | 0 | 0
2 | 5.7 | 22.09 | 22.09 | 534.4 | 20 | 4.63 | 12.78 | 11.38 | 0.59 | 144.16 | 85.9 | 10.02 | 24.28 | 0 | 0
2 | 5.7 | 22.49 | 22.49 | 633.78 | 20 | 4.63 | 13.89 | 12.49 | 23.71 | 157.01 | 71.56 | 40.41 | 29.21 | 0 | 0
2 | 5.7 | 22.76 | 22.76 | 560.16 | 20 | 4.63 | 13.89 | 12.49 | 89.67 | 133.52 | 57.35 | 61.08 | 38.06 | 0 | 0
2 | 5.7 | 22.89 | 22.89 | 447.69 | 20 | 4.63 | 13.89 | 12.49 | 171.42 | 106.09 | 43.45 | 75.37 | 48.62 | 0 | 0
2 | 5.7 | 22.93 | 22.93 | 344.35 | 20 | 4.63 | 13.89 | 12.45 | 168.08 | 76.84 | 30.35 | 86.47 | 59.84 | 0 | 0
2 | 5.7 | 22.93 | 22.93 | 278.79 | 20 | 4.63 | 12.78 | 11.38 | 206.15 | 46.62 | 19.75 | 96.16 | 71.2 | 0 | 0
2 | 5.7 | 22.81 | 22.81 | 98.05 | 20 | 4.63 | 11.67 | 10.27 | 254.09 | 19.53 | 17.21 | 105.47 | 82.36 | 0 | 0
2 | 5.7 | 22.44 | 22.44 | -296.75 | 20 | 4.63 | 10.56 | 9.16 | 0 | 3.55 | 0 | 0 | 90 | 0 | 0
2 | 5.7 | 22.08 | 22.08 | -432.25 | 20 | 4.63 | 9.44 | 8.06 | 0 | 0 | 0 | 0 | 90 | 0 | 0
2 | 5.7 | 21.64 | 21.64 | -675.25 | 20 | 4.63 | 8.33 | 6.92 | 0 | 0 | 0 | 0 | 90 | 0 | 0
2 | 5.7 | 21.11 | 21.11 | -929.42 | 20 | 4.63 | 7.22 | 5.81 | 0 | 0 | 0 | 0 | 90 | 0 | 0
2 | 5.7 | 20.63 | 20.63 | -1049.24 | 20 | 4.63 | 6.11 | 4.71 | 0 | 0 | 0 | 0 | 90 | 0 | 0
2 | 5.7 | 20.16 | 20.16 | -1161.56 | 20 | 4.63 | 5 | 3.61 | 0 | 0 | 0 | 0 | 90 | 0 | 0
2 | 5.7 | 19.72 | 19.72 | -1270.4 | 20 | 4.63 | 3.89 | 2.47 | 0 | 0 | 0 | 0 | 90 | 0 | 0
2 | 5.7 | 19.29 | 19.29 | -1376.29 | 20 | 4.63 | 2.78 | 1.37 | 0 | 0 | 0 | 0 | 90 | 0 | 0
2 | 5.7 | 18.87 | 18.87 | -1480.43 | 20 | 4.63 | 1.67 | 0.27 | 0 | 0 | 0 | 0 | 90 | 0 | 0
2 | 5.7 | 18.47 | 18.47 | -1546.06 | 20 | 4.63 | 1.11 | -0.3 | 0 | 0 | 0 | 0 | 90 | 0 | 0
2 | 5.7 | 20 | 20 | -1454.88 | 20 | 4.63 | 1.67 | 0.23 | 0 | 14.2 | 0 | -109.73 | 86.81 | 0 | 0
2 | 5.7 | 20.41 | 20.41 | 33.21 | 20 | 4.63 | 2.78 | 1.37 | 0 | 43.11 | 0 | -100.37 | 75.84 | 0 | 0
2 | 5.7 | 21.1 | 21.1 | 558.89 | 20 | 4.63 | 5 | 3.61 | 0 | 85.46 | 0 | -90 | 64.53 | 0 | 0
2 | 5.7 | 21.86 | 21.86 | 876.99 | 20 | 4.63 | 6.67 | 5.28 | 0 | 129.88 | 0 | -80.66 | 53.2 | 0 | 0
2 | 5.7 | 22.47 | 22.47 | 927.91 | 20 | 4.63 | 8.33 | 6.92 | 0 | 162.99 | 0 | -68.05 | 42.26 | 0 | 0
2 | 5.7 | 22.83 | 22.83 | 780.38 | 20 | 4.63 | 10 | 8.56 | 0 | 181.53 | 0 | -50.62 | 32.45 | 0 | 0
2 | 5.7 | 23.11 | 23.11 | 750.34 | 20 | 4.63 | 11.11 | 9.66 | 0 | 194.86 | 0 | -24.41 | 25.45 | 0 | 0
2 | 5.7 | 23.65 | 23.65 | 1164.57 | 20 | 4.63 | 11.67 | 10.23 | 1.84 | 198.53 | 85.89 | 10.15 | 24 | 0 | 0
2 | 5.7 | 23.86 | 23.86 | 872.23 | 20 | 4.63 | 12.22 | 10.81 | 45.22 | 186.32 | 71.57 | 40.73 | 28.98 | 0 | 0
2 | 5.7 | 24.03 | 24.03 | 850.2 | 20 | 4.63 | 12.22 | 10.81 | 227.04 | 168.48 | 57.39 | 61.41 | 37.87 | 0 | 0
2 | 5.7 | 24.14 | 24.14 | 786.29 | 20 | 4.63 | 12.22 | 10.81 | 462.22 | 137.07 | 43.52 | 75.67 | 48.45 | 0 | 0
2 | 5.7 | 24.19 | 24.19 | 712.6 | 20 | 4.63 | 11.67 | 10.23 | 589.58 | 104.24 | 30.48 | 86.74 | 59.68 | 0 | 0
2 | 5.7 | 24.12 | 24.12 | 530.39 | 20 | 4.63 | 10.56 | 9.13 | 500.51 | 60.6 | 19.98 | 96.41 | 71.04 | 0 | 0
2 | 5.7 | 23.68 | 23.68 | -25.75 | 20 | 4.63 | 8.89 | 7.49 | 214.53 | 13.92 | 17.49 | 105.7 | 82.19 | 0 | 0
2 | 5.7 | 23.07 | 23.07 | -419.41 | 20 | 4.63 | 7.78 | 6.35 | 0 | 0.89 | 0 | 0 | 90 | 0 | 0
2 | 5.7 | 22.5 | 22.5 | -597.25 | 20 | 4.63 | 6.11 | 4.71 | 0 | 0 | 0 | 0 | 90 | 0 | 0
2 | 5.7 | 21.88 | 21.88 | -859.64 | 20 | 4.63 | 5 | 3.61 | 0 | 0 | 0 | 0 | 90 | 0 | 0
2 | 5.7 | 21.21 | 21.21 | -1130.33 | 20 | 4.63 | 3.89 | 2.47 | 0 | 0 | 0 | 0 | 90 | 0 | 0
2 | 5.7 | 20.6 | 20.6 | -1263.45 | 20 | 4.63 | 2.78 | 1.37 | 0 | 0 | 0 | 0 | 90 | 0 | 0
2 | 5.7 | 20.05 | 20.05 | -1349.77 | 20 | 4.63 | 2.22 | 0.8 | 0 | 0 | 0 | 0 | 90 | 0 | 0
2 | 5.7 | 19.56 | 19.56 | -1427.73 | 20 | 4.63 | 1.67 | 0.27 | 0 | 0 | 0 | 0 | 90 | 0 | 0
2 | 5.7 | 19.14 | 19.14 | -1463.52 | 20 | 4.63 | 1.67 | 0.23 | 0 | 0 | 0 | 0 | 90 | 0 | 0
2 | 5.7 | 18.74 | 18.74 | -1529.93 | 20 | 4.63 | 1.11 | -0.3 | 0 | 0 | 0 | 0 | 90 | 0 | 0
2 | 5.7 | 18.36 | 18.36 | -1593.94 | 20 | 4.63 | 0.56 | -0.83 | 0 | 0 | 0 | 0 | 90 | 0 | 0
2 | 5.7 | 20 | 20 | -1514.2 | 20 | 4.63 | 1.11 | -0.3 | 0 | 12.43 | 0 | -109.93 | 86.62 | 0 | 0
2 | 5.7 | 20.25 | 20.25 | -193.66 | 20 | 4.63 | 2.78 | 1.37 | 0 | 43.92 | 0 | -100.59 | 75.66 | 0 | 0
2 | 5.7 | 20.69 | 20.69 | 152.81 | 20 | 4.63 | 4.44 | 3.04 | 0 | 77.57 | 0 | -90 | 64.35 | 0 | 0
2 | 5.7 | 21.1 | 21.1 | 261 | 20 | 4.63 | 5.56 | 4.14 | 0 | 109.59 | 0 | -80.92 | 53.02 | 0 | 0
2 | 5.7 | 21.59 | 21.59 | 515.96 | 20 | 4.63 | 7.22 | 5.81 | 0 | 149.2 | 0 | -68.34 | 42.06 | 0 | 0
2 | 5.7 | 21.98 | 21.98 | 534.83 | 20 | 4.63 | 8.33 | 6.92 | 0 | 178.49 | 0 | -50.92 | 32.23 | 0 | 0
2 | 5.7 | 22.3 | 22.3 | 540.31 | 20 | 4.63 | 9.44 | 8.02 | 0 | 192.47 | 0 | -24.59 | 25.18 | 0 | 0
2 | 5.7 | 22.86 | 22.86 | 966.92 | 20 | 4.63 | 10.56 | 9.13 | 1.72 | 195.03 | 85.88 | 10.29 | 23.73 | 0 | 0
2 | 5.7 | 23.12 | 23.12 | 725.51 | 20 | 4.63 | 11.11 | 9.66 | 45.92 | 186.17 | 71.59 | 41.06 | 28.75 | 0 | 0
2 | 5.7 | 23.31 | 23.31 | 678.37 | 20 | 4.63 | 11.11 | 9.66 | 211.53 | 163.21 | 57.43 | 61.75 | 37.68 | 0 | 0
2 | 5.7 | 23.43 | 23.43 | 625.39 | 20 | 4.63 | 11.11 | 9.66 | 417.88 | 135.06 | 43.6 | 75.97 | 48.29 | 0 | 0
2 | 5.7 | 23.4 | 23.4 | 421.98 | 20 | 4.63 | 10 | 8.59 | 467.98 | 93.52 | 30.61 | 87.01 | 59.53 | 0 | 0
2 | 5.7 | 23.34 | 23.34 | 349.53 | 20 | 4.63 | 8.89 | 7.49 | 538.16 | 55.97 | 20.2 | 96.65 | 70.88 | 0 | 0
2 | 5.7 | 23.11 | 23.11 | 75.14 | 20 | 4.63 | 7.78 | 6.38 | 457.31 | 20.03 | 17.76 | 105.92 | 82.02 | 0 | 0
2 | 5.7 | 22.53 | 22.53 | -499.6 | 20 | 4.63 | 6.67 | 5.25 | 0 | 3.55 | 0 | 0 | 90 | 0 | 0
2 | 5.7 | 22 | 22 | -660.03 | 20 | 4.63 | 5.56 | 4.14 | 0 | 0 | 0 | 0 | 90 | 0 | 0
2 | 5.7 | 21.4 | 21.4 | -921.93 | 20 | 4.63 | 4.44 | 3.04 | 0 | 0 | 0 | 0 | 90 | 0 | 0
2 | 5.7 | 20.75 | 20.75 | -1191.17 | 20 | 4.63 | 3.33 | 1.94 | 0 | 0 | 0 | 0 | 90 | 0 | 0
2 | 5.7 | 20.15 | 20.15 | -1323.75 | 20 | 4.63 | 2.22 | 0.8 | 0 | 0 | 0 | 0 | 90 | 0 | 0
2 | 5.7 | 19.62 | 19.62 | -1408.73 | 20 | 4.63 | 1.67 | 0.27 | 0 | 0 | 0 | 0 | 90 | 0 | 0
2 | 5.7 | 19.17 | 19.17 | -1448.68 | 20 | 4.63 | 1.67 | 0.27 | 0 | 0 | 0 | 0 | 90 | 0 | 0
2 | 5.7 | 18.78 | 18.78 | -1481.72 | 20 | 4.63 | 1.67 | 0.23 | 0 | 0 | 0 | 0 | 90 | 0 | 0
2 | 5.7 | 18.4 | 18.4 | -1546.22 | 20 | 4.63 | 1.11 | -0.3 | 0 | 0 | 0 | 0 | 90 | 0 | 0
2 | 5.7 | 18.08 | 18.08 | -1571.44 | 20 | 4.63 | 1.11 | -0.3 | 0 | 0 | 0 | 0 | 90 | 0 | 0
2 | 5.7 | 20 | 20 | -1538.87 | 20 | 4.63 | 1.67 | 0.27 | 0 | 4.44 | 0 | -110.12 | 86.43 | 0 | 0
2 | 5.7 | 20 | 20 | -1146.63 | 20 | 4.63 | 2.78 | 1.37 | 0 | 26.96 | 0 | -100.8 | 75.48 | 0 | 0
2 | 5.7 | 20.2 | 20.2 | -197.31 | 20 | 4.63 | 5 | 3.61 | 0 | 74.91 | 0 | -90 | 64.18 | 0 | 0
2 | 5.7 | 20.13 | 20.13 | -499.76 | 20 | 4.63 | 6.11 | 4.71 | 0 | 74.17 | 0 | -81.17 | 52.84 | 0 | 0
2 | 5.7 | 20 | 20 | -669.26 | 20 | 4.63 | 6.11 | 4.71 | 0 | 66.79 | 0 | -68.63 | 41.87 | 0 | 0
2 | 5.7 | 20 | 20 | -1011.34 | 20 | 4.63 | 5.56 | 4.18 | 0 | 23.43 | 0 | -51.21 | 32.01 | 0 | 0
2 | 5.7 | 20 | 20 | -724.2 | 20 | 4.63 | 6.11 | 4.71 | 0 | 68.12 | 0 | -24.78 | 24.92 | 0 | 0
2 | 5.7 | 20.15 | 20.15 | -271.51 | 20 | 4.63 | 6.67 | 5.28 | 0.33 | 122.89 | 85.87 | 10.41 | 23.46 | 0 | 0
2 | 5.7 | 20.34 | 20.34 | -168 | 20 | 4.63 | 7.78 | 6.38 | 9.08 | 124.84 | 71.6 | 41.37 | 28.52 | 0 | 0
2 | 5.7 | 20.56 | 20.56 | -53.82 | 20 | 4.63 | 8.33 | 6.92 | 72.76 | 127.86 | 57.47 | 62.07 | 37.49 | 0 | 0
2 | 5.7 | 20.51 | 20.51 | -351.55 | 20 | 4.63 | 8.33 | 6.92 | 59.1 | 74.88 | 43.67 | 76.26 | 48.12 | 0 | 0
2 | 5.7 | 20.31 | 20.31 | -579.02 | 20 | 4.63 | 7.78 | 6.38 | 7.84 | 39.3 | 30.74 | 87.27 | 59.37 | 0 | 0
2 | 5.7 | 20.12 | 20.12 | -639.35 | 20 | 4.63 | 6.67 | 5.31 | 0 | 19.53 | 20.42 | 96.88 | 70.72 | 0 | 0
2 | 5.7 | 20 | 20 | -739.86 | 20 | 4.63 | 6.11 | 4.74 | 24.27 | 10.2 | 18.03 | 106.14 | 81.86 | 0 | 0
2 | 5.7 | 20 | 20 | -872.22 | 20 | 4.63 | 5.56 | 4.21 | 0 | 1.78 | 0 | 0 | 90 | 0 | 0
2 | 5.7 | 20 | 20 | -893.74 | 20 | 4.63 | 5.56 | 4.21 | 0 | 0 | 0 | 0 | 90 | 0 | 0
2 | 5.7 | 19.55 | 19.55 | -1079.77 | 20 | 4.63 | 5 | 3.64 | 0 | 0 | 0 | 0 | 90 | 0 | 0
2 | 5.7 | 19.06 | 19.06 | -1281.29 | 20 | 4.63 | 4.44 | 3.1 | 0 | 0 | 0 | 0 | 90 | 0 | 0
2 | 5.7 | 18.67 | 18.67 | -1314.07 | 20 | 4.63 | 4.44 | 3.07 | 0 | 0 | 0 | 0 | 90 | 0 | 0
2 | 5.7 | 18.31 | 18.31 | -1374.87 | 20 | 4.63 | 3.89 | 2.54 | 0 | 0 | 0 | 0 | 90 | 0 | 0
2 | 5.7 | 18.01 | 18.01 | -1396.21 | 20 | 4.63 | 3.89 | 2.54 | 0 | 0 | 0 | 0 | 90 | 0 | 0
2 | 5.7 | 17.75 | 17.75 | -1414.08 | 20 | 4.63 | 3.89 | 2.51 | 0 | 0 | 0 | 0 | 90 | 0 | 0
2 | 5.7 | 17.5 | 17.5 | -1465.82 | 20 | 4.63 | 3.33 | 1.97 | 0 | 0 | 0 | 0 | 90 | 0 | 0
2 | 5.7 | 17.27 | 17.27 | -1480.59 | 20 | 4.63 | 3.33 | 1.97 | 0 | 0 | 0 | 0 | 90 | 0 | 0
2 | 5.7 | 20 | 20 | -1431.29 | 20 | 4.63 | 3.89 | 2.54 | 0 | 5.33 | 0 | -110.32 | 86.25 | 0 | 0
2 | 5.7 | 20 | 20 | -1214.78 | 20 | 4.63 | 5 | 3.67 | 0 | 22.43 | 0 | -101.01 | 75.3 | 0 | 0
2 | 5.7 | 20 | 20 | -626.06 | 20 | 4.63 | 6.67 | 5.34 | 0 | 59.68 | 0 | -90 | 64.01 | 0 | 0
2 | 5.7 | 20.29 | 20.29 | 101.65 | 20 | 4.63 | 8.89 | 7.56 | 0 | 106.95 | 0 | -81.43 | 52.67 | 0 | 0
2 | 5.7 | 20.25 | 20.25 | -251.03 | 20 | 4.63 | 9.44 | 8.13 | 0 | 88.98 | 0 | -68.91 | 41.68 | 0 | 0
2 | 5.7 | 20.38 | 20.38 | -74.43 | 20 | 4.63 | 10.56 | 9.2 | 0 | 112.69 | 0 | -51.51 | 31.79 | 0 | 0
2 | 5.7 | 20.64 | 20.64 | 145.04 | 20 | 4.63 | 11.67 | 10.31 | 0 | 135.79 | 0 | -24.97 | 24.67 | 0 | 0
2 | 5.7 | 20.95 | 20.95 | 285.79 | 20 | 4.63 | 12.22 | 10.88 | 0.39 | 135 | 85.87 | 10.53 | 23.2 | 0 | 0
2 | 5.7 | 21.09 | 21.09 | 146.85 | 20 | 4.63 | 12.78 | 11.42 | 4.34 | 107.21 | 71.62 | 41.69 | 28.3 | 0 | 0
2 | 5.7 | 21.18 | 21.18 | 105.93 | 20 | 4.63 | 12.78 | 11.42 | 23.8 | 98.11 | 57.51 | 62.39 | 37.31 | 0 | 0
2 | 5.7 | 21.21 | 21.21 | 46.12 | 20 | 4.63 | 12.78 | 11.42 | 63.34 | 84.86 | 43.75 | 76.54 | 47.96 | 0 | 0
2 | 5.7 | 21.09 | 21.09 | -179.05 | 20 | 4.63 | 12.22 | 10.84 | 25.44 | 46.69 | 30.78 | 90 | 59.22 | 0 | 0
2 | 5.7 | 20.99 | 20.99 | -203.12 | 20 | 4.63 | 11.11 | 9.74 | 24.97 | 30.79 | 20.64 | 97.11 | 70.57 | 0 | 0
2 | 5.7 | 20.76 | 20.76 | -418.6 | 20 | 4.63 | 10 | 8.66 | 16.95 | 11.22 | 18.29 | 106.35 | 81.69 | 0 | 0
2 | 5.7 | 20.5 | 20.5 | -558.71 | 20 | 4.63 | 9.44 | 8.09 | 0 | 1.78 | 0 | 0 | 90 | 0 | 0
2 | 5.7 | 20.22 | 20.22 | -660.36 | 20 | 4.63 | 8.33 | 6.99 | 0 | 0 | 0 | 0 | 90 | 0 | 0
2 | 5.7 | 19.85 | 19.85 | -888.83 | 20 | 4.63 | 7.22 | 5.88 | 0 | 0 | 0 | 0 | 90 | 0 | 0
2 | 5.7 | 19.41 | 19.41 | -1096.54 | 20 | 4.63 | 6.67 | 5.31 | 0 | 0 | 0 | 0 | 90 | 0 | 0
2 | 5.7 | 18.99 | 18.99 | -1207.03 | 20 | 4.63 | 5.56 | 4.18 | 0 | 0 | 0 | 0 | 90 | 0 | 0
2 | 5.7 | 18.61 | 18.61 | -1274.69 | 20 | 4.63 | 5 | 3.64 | 0 | 0 | 0 | 0 | 90 | 0 | 0
2 | 5.7 | 18.24 | 18.24 | -1374.82 | 20 | 4.63 | 3.89 | 2.54 | 0 | 0 | 0 | 0 | 90 | 0 | 0
2 | 5.7 | 17.89 | 17.89 | -1437.19 | 20 | 4.63 | 3.33 | 1.97 | 0 | 0 | 0 | 0 | 90 | 0 | 0
2 | 5.7 | 17.53 | 17.53 | -1533.78 | 20 | 4.63 | 2.22 | 0.87 | 0 | 0 | 0 | 0 | 90 | 0 | 0
2 | 5.7 | 17.2 | 17.2 | -1593.43 | 20 | 4.63 | 1.67 | 0.3 | 0 | 0 | 0 | 0 | 90 | 0 | 0
2 | 5.7 | 20 | 20 | -1533.3 | 20 | 4.63 | 1.67 | 0.3 | 0 | 4.44 | 0 | -110.51 | 86.07 | 0 | 0
2 | 5.7 | 20 | 20 | -1459.28 | 20 | 4.63 | 2.22 | 0.87 | 0 | 11.54 | 0 | -101.21 | 75.14 | 0 | 0
2 | 5.7 | 20 | 20 | -1344.14 | 20 | 4.63 | 2.78 | 1.4 | 0 | 23.97 | 0 | -90 | 63.85 | 0 | 0
2 | 5.7 | 20 | 20 | -1164.77 | 20 | 4.63 | 3.33 | 1.97 | 0 | 44 | 0 | -81.68 | 52.5 | 0 | 0
2 | 5.7 | 20 | 20 | -958.16 | 20 | 4.63 | 4.44 | 3.07 | 0 | 60.94 | 0 | -69.2 | 41.5 | 0 | 0
2 | 5.7 | 20 | 20 | -1053.56 | 20 | 4.63 | 4.44 | 3.07 | 0 | 42.95 | 0 | -51.81 | 31.58 | 0 | 0
2 | 5.7 | 20 | 20 | -901.28 | 20 | 4.63 | 5 | 3.64 | 0 | 60.39 | 0 | -25.16 | 24.42 | 0 | 0
2 | 5.7 | 20 | 20 | -655.46 | 20 | 4.63 | 5.56 | 4.18 | 0.08 | 87.89 | 85.87 | 10.65 | 22.94 | 0 | 0
2 | 5.7 | 20 | 20 | -677.45 | 20 | 4.63 | 6.11 | 4.74 | 1.2 | 74.97 | 71.64 | 41.99 | 28.09 | 0 | 0
2 | 5.7 | 20 | 20 | -859.55 | 20 | 4.63 | 6.11 | 4.74 | 1.44 | 43.88 | 57.56 | 62.7 | 37.13 | 0 | 0
2 | 5.7 | 20 | 20 | -881.88 | 20 | 4.63 | 5.56 | 4.21 | 4.41 | 47.29 | 43.83 | 76.82 | 47.8 | 0 | 0
2 | 5.7 | 20 | 20 | -938.59 | 20 | 4.63 | 5.56 | 4.21 | 1.95 | 28.24 | 30.94 | 90 | 59.06 | 0 | 0
2 | 5.7 | 20 | 20 | -845.82 | 20 | 4.63 | 5 | 3.67 | 4.53 | 22.87 | 20.86 | 97.34 | 70.42 | 0 | 0
2 | 5.7 | 20 | 20 | -920.2 | 20 | 4.63 | 4.44 | 3.1 | 38.67 | 12.56 | 18.54 | 106.56 | 81.53 | 0 | 0
2 | 5.7 | 20 | 20 | -1020.77 | 20 | 4.63 | 4.44 | 3.1 | 0 | 2.66 | 0 | 0 | 90 | 0 | 0
2 | 5.7 | 20 | 20 | -1072.22 | 20 | 4.63 | 3.89 | 2.57 | 0 | 0 | 0 | 0 | 90 | 0 | 0
2 | 5.7 | 19.31 | 19.31 | -1257.17 | 20 | 4.63 | 3.89 | 2.54 | 0 | 0 | 0 | 0 | 90 | 0 | 0
2 | 5.7 | 18.66 | 18.66 | -1454.22 | 20 | 4.63 | 3.33 | 2 | 0 | 0 | 0 | 0 | 90 | 0 | 0
2 | 5.7 | 18.14 | 18.14 | -1482.3 | 20 | 4.63 | 3.33 | 2 | 0 | 0 | 0 | 0 | 90 | 0 | 0
2 | 5.7 | 17.69 | 17.69 | -1539.92 | 20 | 4.63 | 2.78 | 1.43 | 0 | 0 | 0 | 0 | 90 | 0 | 0
2 | 5.7 | 17.33 | 17.33 | -1558.05 | 20 | 4.63 | 2.78 | 1.43 | 0 | 0 | 0 | 0 | 90 | 0 | 0
2 | 5.7 | 17.01 | 17.01 | -1572.69 | 20 | 4.63 | 2.78 | 1.43 | 0 | 0 | 0 | 0 | 90 | 0 | 0
2 | 5.7 | 17 | 17 | -1584.81 | 20 | 4.63 | 2.78 | 1.43 | 0 | 0 | 0 | 0 | 90 | 0 | 0
2 | 5.7 | 17 | 17 | -1595.18 | 20 | 4.63 | 2.78 | 1.43 | 0 | 0 | 0 | 0 | 90 | 0 | 0
2 | 5.7 | 20 | 20 | -1396.05 | 20 | 4.63 | 3.89 | 2.57 | 0 | 12.43 | 0 | -110.69 | 85.89 | 0 | 0
2 | 5.7 | 20 | 20 | -825.57 | 20 | 4.63 | 5 | 3.7 | 0 | 32.65 | 0 | -101.41 | 74.97 | 0 | 0
2 | 5.7 | 20 | 20 | -1012.7 | 20 | 4.63 | 5.56 | 4.24 | 0 | 36.47 | 0 | -90 | 63.69 | 0 | 0
2 | 5.7 | 20 | 20 | -868.62 | 20 | 4.63 | 6.11 | 4.81 | 0 | 53.77 | 0 | -81.93 | 52.34 | 0 | 0
2 | 5.7 | 20.14 | 20.14 | 8.11 | 20 | 4.63 | 8.33 | 7.02 | 0 | 126.87 | 0 | -69.48 | 41.33 | 0 | 0
2 | 5.7 | 20.35 | 20.35 | 143.36 | 20 | 4.63 | 10 | 8.66 | 0 | 147.65 | 0 | -52.11 | 31.38 | 0 | 0
2 | 5.7 | 20.62 | 20.62 | 276.46 | 20 | 4.63 | 11.11 | 9.77 | 0 | 161.75 | 0 | -25.36 | 24.18 | 0 | 0
2 | 5.7 | 20.85 | 20.85 | 291.36 | 20 | 4.63 | 11.67 | 10.34 | 0.45 | 135.21 | 85.87 | 10.76 | 22.69 | 0 | 0
2 | 5.7 | 20.88 | 20.88 | 80.49 | 20 | 4.63 | 12.22 | 10.88 | 3.46 | 100.89 | 71.66 | 42.29 | 27.87 | 0 | 0
2 | 5.7 | 20.77 | 20.77 | -115.51 | 20 | 4.63 | 11.67 | 10.31 | 5.78 | 75.18 | 57.61 | 63.01 | 36.96 | 0 | 0
2 | 5.7 | 20.65 | 20.65 | -198.45 | 20 | 4.63 | 11.11 | 9.77 | 29.28 | 68.47 | 43.92 | 77.09 | 47.65 | 0 | 0
2 | 5.7 | 20.37 | 20.37 | -469.53 | 20 | 4.63 | 10.56 | 9.2 | 13.62 | 23.7 | 31.09 | 90 | 58.91 | 0 | 0
2 | 5.7 | 20.15 | 20.15 | -484.31 | 20 | 4.63 | 9.44 | 8.13 | 0 | 12.43 | 21.08 | 97.55 | 70.26 | 0 | 0
2 | 5.7 | 20 | 20 | -494.59 | 20 | 4.63 | 8.89 | 7.56 | 72.35 | 10.98 | 18.79 | 106.76 | 81.37 | 0 | 0
2 | 5.7 | 20 | 20 | -655.47 | 20 | 4.63 | 8.33 | 6.99 | 0 | 2.66 | 0 | 0 | 90 | 0 | 0
2 | 5.7 | 20 | 20 | -719.76 | 20 | 4.63 | 7.78 | 6.45 | 0 | 0 | 0 | 0 | 90 | 0 | 0
2 | 5.7 | 19.53 | 19.53 | -948.58 | 20 | 4.63 | 7.22 | 5.88 | 0 | 0 | 0 | 0 | 90 | 0 | 0
2 | 5.7 | 19.03 | 19.03 | -1153.31 | 20 | 4.63 | 6.67 | 5.31 | 0 | 0 | 0 | 0 | 90 | 0 | 0
2 | 5.7 | 18.59 | 18.59 | -1223.65 | 20 | 4.63 | 6.11 | 4.78 | 0 | 0 | 0 | 0 | 90 | 0 | 0
2 | 5.7 | 18.21 | 18.21 | -1287.31 | 20 | 4.63 | 5.56 | 4.21 | 0 | 0 | 0 | 0 | 90 | 0 | 0
2 | 5.7 | 17.86 | 17.86 | -1347.28 | 20 | 4.63 | 5 | 3.64 | 0 | 0 | 0 | 0 | 90 | 0 | 0
2 | 5.7 | 17.53 | 17.53 | -1404.37 | 20 | 4.63 | 4.44 | 3.1 | 0 | 0 | 0 | 0 | 90 | 0 | 0
2 | 5.7 | 17.23 | 17.23 | -1460.1 | 20 | 4.63 | 3.89 | 2.54 | 0 | 0 | 0 | 0 | 90 | 0 | 0
2 | 5.7 | 17 | 17 | -1514.05 | 20 | 4.63 | 3.33 | 2 | 0 | 0 | 0 | 0 | 90 | 0 | 0
2 | 5.7 | 20 | 20 | -1500.14 | 20 | 4.63 | 3.33 | 2 | 0 | 6.21 | 0 | -110.88 | 85.73 | 0 | 0
2 | 5.7 | 20 | 20 | -1193.93 | 20 | 4.63 | 4.44 | 3.1 | 0 | 26.39 | 0 | -101.62 | 74.82 | 0 | 0
2 | 5.7 | 20 | 20 | -668.11 | 20 | 4.63 | 6.11 | 4.78 | 0 | 61.47 | 0 | -90 | 63.54 | 0 | 0
2 | 5.7 | 20 | 20 | -695.53 | 20 | 4.63 | 7.22 | 5.88 | 0 | 67.88 | 0 | -82.18 | 52.19 | 0 | 0
2 | 5.7 | 20 | 20 | -631.05 | 20 | 4.63 | 7.78 | 6.45 | 0 | 76.6 | 0 | -69.76 | 41.16 | 0 | 0
2 | 5.7 | 20 | 20 | -460.09 | 20 | 4.63 | 8.33 | 6.99 | 0 | 95.86 | 0 | -52.41 | 31.19 | 0 | 0
2 | 5.7 | 20 | 20 | -363.75 | 20 | 4.63 | 8.89 | 7.56 | 0 | 101.85 | 0 | -25.57 | 23.94 | 0 | 0
2 | 5.7 | 20 | 20 | -525.11 | 20 | 4.63 | 8.89 | 7.56 | 0.04 | 70.72 | 85.87 | 10.87 | 22.45 | 0 | 0
2 | 5.7 | 20 | 20 | -630.35 | 20 | 4.63 | 8.89 | 7.56 | 0.3 | 51.81 | 71.69 | 42.59 | 27.66 | 0 | 0
2 | 5.7 | 20 | 20 | -435.62 | 20 | 4.63 | 8.89 | 7.56 | 18.79 | 82.98 | 57.66 | 63.31 | 36.78 | 0 | 0
2 | 5.7 | 20 | 20 | -779.22 | 20 | 4.63 | 8.33 | 6.99 | 11.68 | 32 | 44 | 77.36 | 47.49 | 0 | 0
2 | 5.7 | 20 | 20 | -925.64 | 20 | 4.63 | 7.78 | 6.45 | 0 | 8.88 | 31.23 | 90 | 58.77 | 0 | 0
2 | 5.7 | 20 | 20 | -778.89 | 20 | 4.63 | 7.22 | 5.88 | 0 | 15.09 | 21.29 | 97.77 | 70.11 | 0 | 0
2 | 5.7 | 20 | 20 | -864.75 | 20 | 4.63 | 6.67 | 5.34 | 0 | 7.99 | 19.03 | 106.95 | 81.21 | 0 | 0
2 | 5.7 | 20 | 20 | -958.88 | 20 | 4.63 | 6.11 | 4.81 | 0 | 0.89 | 0 | 0 | 90 | 0 | 0
2 | 5.7 | 20 | 20 | -1001.61 | 20 | 4.63 | 5.56 | 4.24 | 0 | 0 | 0 | 0 | 90 | 0 | 0
2 | 5.7 | 19.34 | 19.34 | -1144.19 | 20 | 4.63 | 5.56 | 4.24 | 0 | 0 | 0 | 0 | 90 | 0 | 0
2 | 5.7 | 18.72 | 18.72 | -1338.29 | 20 | 4.63 | 5 | 3.7 | 0 | 0 | 0 | 0 | 90 | 0 | 0
2 | 5.7 | 18.2 | 18.2 | -1401.99 | 20 | 4.63 | 4.44 | 3.13 | 0 | 0 | 0 | 0 | 90 | 0 | 0
2 | 5.7 | 17.78 | 17.78 | -1423.06 | 20 | 4.63 | 4.44 | 3.13 | 0 | 0 | 0 | 0 | 90 | 0 | 0
2 | 5.7 | 17.43 | 17.43 | -1439.46 | 20 | 4.63 | 4.44 | 3.13 | 0 | 0 | 0 | 0 | 90 | 0 | 0
2 | 5.7 | 17.14 | 17.14 | -1453.34 | 20 | 4.63 | 4.44 | 3.1 | 0 | 0 | 0 | 0 | 90 | 0 | 0
2 | 5.7 | 17 | 17 | -1501.46 | 20 | 4.63 | 3.89 | 2.57 | 0 | 0 | 0 | 0 | 90 | 0 | 0
2 | 5.7 | 17 | 17 | -1513 | 20 | 4.63 | 3.89 | 2.57 | 0 | 0 | 0 | 0 | 90 | 0 | 0
2 | 5.7 | 20 | 20 | -1365.48 | 20 | 4.63 | 5 | 3.7 | 0 | 14.2 | 0 | -111.06 | 85.56 | 0 | 0
2 | 5.7 | 20.03 | 20.03 | 23.37 | 20 | 4.63 | 7.22 | 5.91 | 0 | 46.84 | 0 | -101.81 | 74.66 | 0 | 0
2 | 5.7 | 20.47 | 20.47 | 540.87 | 20 | 4.63 | 9.44 | 8.16 | 0 | 85.43 | 0 | -90 | 63.39 | 0 | 0
2 | 5.7 | 21.14 | 21.14 | 983.19 | 20 | 4.63 | 11.67 | 10.37 | 0 | 130.24 | 0 | -82.42 | 52.04 | 0 | 0
2 | 5.7 | 21.7 | 21.7 | 1020.61 | 20 | 4.63 | 13.89 | 12.59 | 0 | 157 | 0 | -70.04 | 41 | 0 | 0
2 | 5.7 | 22.08 | 22.08 | 923.33 | 20 | 4.63 | 15 | 13.7 | 0 | 176.99 | 0 | -52.71 | 31 | 0 | 0
2 | 5.7 | 22.42 | 22.42 | 967.81 | 20 | 4.63 | 16.67 | 15.35 | 0 | 189.92 | 0 | -25.78 | 23.72 | 0 | 0
2 | 5.7 | 23.01 | 23.01 | 1362.65 | 20 | 4.63 | 17.78 | 16.46 | 1.56 | 195.52 | 85.88 | 10.96 | 22.2 | 0 | 0
2 | 5.7 | 23.35 | 23.35 | 1188.47 | 20 | 4.63 | 18.33 | 17 | 47.43 | 190.19 | 71.72 | 42.88 | 27.46 | 0 | 0
2 | 5.7 | 23.66 | 23.66 | 1224.81 | 20 | 4.63 | 18.89 | 17.58 | 224.1 | 172.24 | 57.71 | 63.6 | 36.61 | 0 | 0
2 | 5.7 | 23.85 | 23.85 | 1110.69 | 20 | 4.63 | 18.89 | 17.54 | 371.11 | 134.5 | 44.09 | 77.62 | 47.34 | 0 | 0
2 | 5.7 | 23.87 | 23.87 | 893.84 | 20 | 4.63 | 17.78 | 16.46 | 396.48 | 92.68 | 31.38 | 90 | 58.62 | 0 | 0
2 | 5.7 | 23.85 | 23.85 | 808.91 | 20 | 4.63 | 16.67 | 15.35 | 427.52 | 56.34 | 21.5 | 97.97 | 69.96 | 0 | 0
2 | 5.7 | 23.53 | 23.53 | 362.48 | 20 | 4.63 | 15 | 13.7 | 218.54 | 17.65 | 19.27 | 107.14 | 81.06 | 0 | 0
2 | 5.7 | 23.03 | 23.03 | -33.87 | 20 | 4.63 | 13.89 | 12.59 | 0 | 2.66 | 0 | 0 | 90 | 0 | 0
2 | 5.7 | 22.59 | 22.59 | -145.77 | 20 | 4.63 | 13.33 | 12.02 | 0 | 0 | 0 | 0 | 90 | 0 | 0
2 | 5.7 | 22.08 | 22.08 | -396.3 | 20 | 4.63 | 12.22 | 10.91 | 0 | 0 | 0 | 0 | 90 | 0 | 0
2 | 5.7 | 21.52 | 21.52 | -656.43 | 20 | 4.63 | 11.11 | 9.8 | 0 | 0 | 0 | 0 | 90 | 0 | 0
2 | 5.7 | 21.02 | 21.02 | -744.48 | 20 | 4.63 | 10.56 | 9.23 | 0 | 0 | 0 | 0 | 90 | 0 | 0
2 | 5.7 | 20.55 | 20.55 | -857.56 | 20 | 4.63 | 9.44 | 8.13 | 0 | 0 | 0 | 0 | 90 | 0 | 0
2 | 5.7 | 20.14 | 20.14 | -930.08 | 20 | 4.63 | 8.89 | 7.56 | 0 | 0 | 0 | 0 | 90 | 0 | 0
2 | 5.7 | 19.75 | 19.75 | -996.84 | 20 | 4.63 | 8.33 | 7.02 | 0 | 0 | 0 | 0 | 90 | 0 | 0
2 | 5.7 | 19.4 | 19.4 | -1060.24 | 20 | 4.63 | 7.78 | 6.45 | 0 | 0 | 0 | 0 | 90 | 0 | 0
2 | 5.7 | 19.06 | 19.06 | -1120.38 | 20 | 4.63 | 7.22 | 5.91 | 0 | 0 | 0 | 0 | 90 | 0 | 0
2 | 5.7 | 20 | 20 | -1144.01 | 20 | 4.63 | 7.22 | 5.91 | 0 | 0.89 | 0 | -111.24 | 85.41 | 0 | 0
2 | 5.7 | 20 | 20 | -1067.66 | 20 | 4.63 | 7.78 | 6.45 | 0 | 9.77 | 0 | -102.01 | 74.52 | 0 | 0
2 | 5.7 | 20 | 20 | -956.61 | 20 | 4.63 | 8.33 | 7.02 | 0 | 22.19 | 0 | -92.77 | 63.25 | 0 | 0
2 | 5.7 | 20 | 20 | -852.5 | 20 | 4.63 | 8.89 | 7.59 | 0 | 31.96 | 0 | -82.67 | 51.9 | 0 | 0
2 | 5.7 | 20 | 20 | -737.25 | 20 | 4.63 | 9.44 | 8.16 | 0 | 42.61 | 0 | -70.32 | 40.84 | 0 | 0
2 | 5.7 | 20 | 20 | -652.86 | 20 | 4.63 | 10 | 8.7 | 0 | 47.66 | 0 | -53.01 | 30.82 | 0 | 0
2 | 5.7 | 20 | 20 | -434.2 | 20 | 4.63 | 10.56 | 9.26 | 0 | 73.99 | 0 | -25.99 | 23.49 | 0 | 0
2 | 5.7 | 20.13 | 20.13 | -162.46 | 20 | 4.63 | 11.67 | 10.37 | 0.12 | 97.62 | 85.89 | 11.06 | 21.97 | 0 | 0
2 | 5.7 | 20.11 | 20.11 | -313.39 | 20 | 4.63 | 11.67 | 10.37 | 1.06 | 66.36 | 71.74 | 43.16 | 27.26 | 0 | 0
2 | 5.7 | 20.03 | 20.03 | -412.24 | 20 | 4.63 | 11.67 | 10.37 | 0.72 | 49.46 | 57.76 | 63.89 | 36.45 | 0 | 0
2 | 5.7 | 20 | 20 | -438.54 | 20 | 4.63 | 11.67 | 10.37 | 4.35 | 45.51 | 44.17 | 77.87 | 47.19 | 0 | 0
2 | 5.7 | 20.12 | 20.12 | -171.18 | 20 | 4.63 | 12.22 | 10.91 | 109.92 | 63.23 | 31.52 | 90 | 58.48 | 0 | 0
2 | 5.7 | 20.19 | 20.19 | -198.74 | 20 | 4.63 | 11.67 | 10.4 | 62.86 | 35.96 | 21.71 | 98.17 | 69.82 | 0 | 0
2 | 5.7 | 20.07 | 20.07 | -429.12 | 20 | 4.63 | 11.11 | 9.83 | 7.19 | 9.61 | 19.5 | 107.33 | 80.9 | 0 | 0
2 | 5.7 | 20 | 20 | -545.49 | 20 | 4.63 | 10.56 | 9.29 | 0 | 0.89 | 0 | 0 | 90 | 0 | 0
2 | 5.7 | 20 | 20 | -558.59 | 20 | 4.63 | 10.56 | 9.29 | 0 | 0 | 0 | 0 | 90 | 0 | 0
2 | 5.7 | 19.7 | 19.7 | -737.01 | 20 | 4.63 | 10 | 8.72 | 0 | 0 | 0 | 0 | 90 | 0 | 0
2 | 5.7 | 19.33 | 19.33 | -932.24 | 20 | 4.63 | 9.44 | 8.16 | 0 | 0 | 0 | 0 | 90 | 0 | 0
2 | 5.7 | 19.01 | 19.01 | -995.5 | 20 | 4.63 | 8.89 | 7.62 | 0 | 0 | 0 | 0 | 90 | 0 | 0
2 | 5.7 | 18.71 | 18.71 | -1053.41 | 20 | 4.63 | 8.33 | 7.05 | 0 | 0 | 0 | 0 | 90 | 0 | 0
2 | 5.7 | 18.44 | 18.44 | -1108.2 | 20 | 4.63 | 7.78 | 6.51 | 0 | 0 | 0 | 0 | 90 | 0 | 0
2 | 5.7 | 18.18 | 18.18 | -1161.68 | 20 | 4.63 | 7.22 | 5.94 | 0 | 0 | 0 | 0 | 90 | 0 | 0
2 | 5.7 | 17.96 | 17.96 | -1177.12 | 20 | 4.63 | 7.22 | 5.94 | 0 | 0 | 0 | 0 | 90 | 0 | 0
2 | 5.7 | 17.74 | 17.74 | -1226.11 | 20 | 4.63 | 6.67 | 5.4 | 0 | 0 | 0 | 0 | 90 | 0 | 0
2 | 5.7 | 20 | 20 | -1091.99 | 20 | 4.63 | 7.78 | 6.51 | 0 | 12.43 | 0 | -111.42 | 85.26 | 0 | 0
2 | 5.7 | 20 | 20 | -936.66 | 20 | 4.63 | 8.33 | 7.08 | 0 | 24.08 | 0 | -102.2 | 74.38 | 0 | 0
2 | 5.7 | 20 | 20 | -680.18 | 20 | 4.63 | 9.44 | 8.18 | 0 | 47.39 | 0 | -92.98 | 63.11 | 0 | 0
2 | 5.7 | 20 | 20 | -624.25 | 20 | 4.63 | 10 | 8.75 | 0 | 51.88 | 0 | -82.91 | 51.76 | 0 | 0
2 | 5.7 | 20 | 20 | -608.92 | 20 | 4.63 | 10 | 8.75 | 0 | 53.67 | 0 | -70.59 | 40.7 | 0 | 0
2 | 5.7 | 20 | 20 | -407.24 | 20 | 4.63 | 10.56 | 9.29 | 0 | 77.35 | 0 | -53.31 | 30.64 | 0 | 0
2 | 5.7 | 20.03 | 20.03 | -212.02 | 20 | 4.63 | 11.67 | 10.37 | 0 | 92.64 | 0 | -26.21 | 23.28 | 0 | 0
2 | 5.7 | 20.21 | 20.21 | -7.09 | 20 | 4.63 | 12.22 | 10.94 | 0.16 | 110.02 | 85.9 | 11.14 | 21.74 | 0 | 0
2 | 5.7 | 20.17 | 20.17 | -241.57 | 20 | 4.63 | 12.22 | 10.94 | 1.66 | 66.99 | 71.77 | 43.43 | 27.06 | 0 | 0
2 | 5.7 | 20.17 | 20.17 | -207.9 | 20 | 4.63 | 12.22 | 10.94 | 10.12 | 71.84 | 57.82 | 64.17 | 36.28 | 0 | 0
2 | 5.7 | 20 | 20 | -537.46 | 20 | 4.63 | 11.67 | 10.37 | 5.79 | 24.87 | 44.26 | 78.12 | 47.04 | 0 | 0
2 | 5.7 | 20 | 20 | -632.72 | 20 | 4.63 | 11.11 | 9.8 | 0 | 9.77 | 31.67 | 90 | 58.33 | 0 | 0
2 | 5.7 | 20 | 20 | -566.36 | 20 | 4.63 | 10.56 | 9.26 | 0 | 2.66 | 21.91 | 98.37 | 69.67 | 0 | 0
2 | 5.7 | 20 | 20 | -601.99 | 20 | 4.63 | 10 | 8.7 | 0 | 4.44 | 19.73 | 107.5 | 80.75 | 0 | 0
2 | 5.7 | 20 | 20 | -670.54 | 20 | 4.63 | 9.44 | 8.16 | 0 | 0.89 | 0 | 0 | 90 | 0 | 0
2 | 5.7 | 20 | 20 | -712.27 | 20 | 4.63 | 8.89 | 7.59 | 0 | 0 | 0 | 0 | 90 | 0 | 0
2 | 5.7 | 19.56 | 19.56 | -889.38 | 20 | 4.63 | 8.33 | 7.02 | 0 | 0 | 0 | 0 | 90 | 0 | 0
2 | 5.7 | 19.06 | 19.06 | -1120.29 | 20 | 4.63 | 7.22 | 5.91 | 0 | 0 | 0 | 0 | 90 | 0 | 0
2 | 5.7 | 18.64 | 18.64 | -1185.7 | 20 | 4.63 | 6.67 | 5.34 | 0 | 0 | 0 | 0 | 90 | 0 | 0
2 | 5.7 | 18.27 | 18.27 | -1244.45 | 20 | 4.63 | 6.11 | 4.81 | 0 | 0 | 0 | 0 | 90 | 0 | 0
2 | 5.7 | 17.9 | 17.9 | -1337.81 | 20 | 4.63 | 5 | 3.67 | 0 | 0 | 0 | 0 | 90 | 0 | 0
2 | 5.7 | 17.57 | 17.57 | -1394.44 | 20 | 4.63 | 4.44 | 3.1 | 0 | 0 | 0 | 0 | 90 | 0 | 0
2 | 5.7 | 17.24 | 17.24 | -1486.02 | 20 | 4.63 | 3.33 | 2 | 0 | 0 | 0 | 0 | 90 | 0 | 0
2 | 5.7 | 17 | 17 | -1578.56 | 20 | 4.63 | 2.22 | 0.9 | 0 | 0 | 0 | 0 | 90 | 0 | 0
2 | 5.7 | 20 | 20 | -1524.87 | 20 | 4.63 | 2.78 | 1.43 | 0 | 7.1 | 0 | -111.59 | 85.11 | 0 | 0
2 | 5.7 | 20 | 20 | -1190.51 | 20 | 4.63 | 3.89 | 2.57 | 0 | 28.63 | 0 | -102.39 | 74.24 | 0 | 0
2 | 5.7 | 20 | 20 | -750.46 | 20 | 4.63 | 5.56 | 4.24 | 0 | 60.5 | 0 | -93.19 | 62.98 | 0 | 0
2 | 5.7 | 20 | 20 | -618.02 | 20 | 4.63 | 6.67 | 5.34 | 0 | 77.74 | 0 | -83.14 | 51.63 | 0 | 0
2 | 5.7 | 20.06 | 20.06 | -89.46 | 20 | 4.63 | 8.33 | 7.02 | 0 | 123.91 | 0 | -70.87 | 40.55 | 0 | 0
2 | 5.7 | 20.35 | 20.35 | 234.74 | 20 | 4.63 | 10.56 | 9.23 | 0 | 160.04 | 0 | -53.61 | 30.47 | 0 | 0
2 | 5.7 | 20.63 | 20.63 | 301.25 | 20 | 4.63 | 11.67 | 10.34 | 0 | 166.1 | 0 | -26.43 | 23.07 | 0 | 0
2 | 5.7 | 21.02 | 21.02 | 533.42 | 20 | 4.63 | 12.78 | 11.42 | 0.77 | 162.66 | 85.91 | 11.22 | 21.51 | 0 | 0
2 | 5.7 | 21.24 | 21.24 | 411.97 | 20 | 4.63 | 13.33 | 11.99 | 15.28 | 143.3 | 71.81 | 43.69 | 26.87 | 0 | 0
2 | 5.7 | 21.48 | 21.48 | 489.2 | 20 | 4.63 | 13.89 | 12.52 | 114.22 | 141.02 | 57.87 | 64.44 | 36.12 | 0 | 0
2 | 5.7 | 21.67 | 21.67 | 485.33 | 20 | 4.63 | 13.89 | 12.52 | 269.69 | 123.21 | 44.35 | 78.36 | 46.9 | 0 | 0
2 | 5.7 | 21.62 | 21.62 | 195.75 | 20 | 4.63 | 13.33 | 11.99 | 164.91 | 73.34 | 31.81 | 90 | 58.19 | 0 | 0
2 | 5.7 | 21.68 | 21.68 | 299.92 | 20 | 4.63 | 12.22 | 10.88 | 326.38 | 59.07 | 22.12 | 98.56 | 69.53 | 0 | 0
2 | 5.7 | 21.47 | 21.47 | -63.04 | 20 | 4.63 | 11.11 | 9.8 | 190.96 | 18.89 | 19.95 | 107.68 | 80.6 | 0 | 0
2 | 5.7 | 21.09 | 21.09 | -399.57 | 20 | 4.63 | 10.56 | 9.23 | 0 | 1.78 | 0 | 0 | 90 | 0 | 0
2 | 5.7 | 20.71 | 20.71 | -523.92 | 20 | 4.63 | 9.44 | 8.13 | 0 | 0 | 0 | 0 | 90 | 0 | 0
2 | 5.7 | 20.29 | 20.29 | -729 | 20 | 4.63 | 8.89 | 7.56 | 0 | 0 | 0 | 0 | 90 | 0 | 0
2 | 5.7 | 19.78 | 19.78 | -979.96 | 20 | 4.63 | 7.78 | 6.45 | 0 | 0 | 0 | 0 | 90 | 0 | 0
2 | 5.7 | 19.34 | 19.34 | -1060.82 | 20 | 4.63 | 7.22 | 5.88 | 0 | 0 | 0 | 0 | 90 | 0 | 0
2 | 5.7 | 18.94 | 18.94 | -1132.21 | 20 | 4.63 | 6.67 | 5.31 | 0 | 0 | 0 | 0 | 90 | 0 | 0
2 | 5.7 | 18.58 | 18.58 | -1197.83 | 20 | 4.63 | 6.11 | 4.78 | 0 | 0 | 0 | 0 | 90 | 0 | 0
2 | 5.7 | 18.24 | 18.24 | -1260.23 | 20 | 4.63 | 5.56 | 4.21 | 0 | 0 | 0 | 0 | 90 | 0 | 0
2 | 5.7 | 17.92 | 17.92 | -1319.53 | 20 | 4.63 | 5 | 3.67 | 0 | 0 | 0 | 0 | 90 | 0 | 0
2 | 5.7 | 17.59 | 17.59 | -1414.05 | 20 | 4.63 | 3.89 | 2.57 | 0 | 0 | 0 | 0 | 90 | 0 | 0
2 | 5.7 | 20 | 20 | -1154.8 | 20 | 4.63 | 5.56 | 4.24 | 0 | 17.76 | 0 | -111.77 | 84.97 | 0 | 0
2 | 5.7 | 20.01 | 20.01 | -146.64 | 20 | 4.63 | 7.22 | 5.91 | 0 | 41.87 | 0 | -102.58 | 74.11 | 0 | 0
2 | 5.7 | 20.12 | 20.12 | -33.9 | 20 | 4.63 | 8.89 | 7.59 | 0 | 69.28 | 0 | -93.39 | 62.86 | 0 | 0
2 | 5.7 | 20.37 | 20.37 | 180.82 | 20 | 4.63 | 10.56 | 9.26 | 0 | 97.46 | 0 | -83.38 | 51.5 | 0 | 0
2 | 5.7 | 20.69 | 20.69 | 340.01 | 20 | 4.63 | 11.67 | 10.37 | 0 | 122.5 | 0 | -71.13 | 40.42 | 0 | 0
2 | 5.7 | 21.1 | 21.1 | 556.39 | 20 | 4.63 | 13.33 | 12.05 | 0 | 151.62 | 0 | -53.91 | 30.31 | 0 | 0
2 | 5.7 | 21.5 | 21.5 | 673.87 | 20 | 4.63 | 14.44 | 13.16 | 0 | 167.51 | 0 | -26.65 | 22.86 | 0 | 0
2 | 5.7 | 22.07 | 22.07 | 1009.14 | 20 | 4.63 | 15.56 | 14.27 | 1.06 | 176.03 | 85.92 | 11.29 | 21.29 | 0 | 0
2 | 5.7 | 22.43 | 22.43 | 890.06 | 20 | 4.63 | 16.11 | 14.84 | 28.26 | 167.41 | 71.84 | 43.95 | 26.68 | 0 | 0
2 | 5.7 | 22.73 | 22.73 | 902.1 | 20 | 4.63 | 16.67 | 15.38 | 149.6 | 150.39 | 57.93 | 64.7 | 35.96 | 0 | 0
2 | 5.7 | 22.95 | 22.95 | 859.68 | 20 | 4.63 | 16.67 | 15.41 | 303.38 | 125.81 | 44.44 | 78.59 | 46.76 | 0 | 0
2 | 5.7 | 23.16 | 23.16 | 886.04 | 20 | 4.63 | 16.11 | 14.87 | 512.45 | 102.73 | 31.95 | 90 | 58.05 | 0 | 0
2 | 5.7 | 23.38 | 23.38 | 931.26 | 20 | 4.63 | 15.56 | 14.33 | 629.06 | 65.78 | 22.31 | 98.74 | 69.39 | 0 | 0
2 | 5.7 | 23.35 | 23.35 | 637.25 | 20 | 4.63 | 13.89 | 12.68 | 516.95 | 26.61 | 20.16 | 107.84 | 80.45 | 0 | 0
2 | 5.7 | 22.9 | 22.9 | 22.97 | 20 | 4.63 | 13.33 | 12.13 | 0 | 5.33 | 0 | 0 | 90 | 0 | 0
2 | 5.7 | 22.52 | 22.52 | -75.17 | 20 | 4.63 | 13.33 | 12.13 | 0 | 0 | 0 | 0 | 90 | 0 | 0
2 | 5.7 | 22.08 | 22.08 | -296.15 | 20 | 4.63 | 13.33 | 12.13 | 0 | 0 | 0 | 0 | 90 | 0 | 0
2 | 5.7 | 21.63 | 21.63 | -482.29 | 20 | 4.63 | 13.33 | 12.13 | 0 | 0 | 0 | 0 | 90 | 0 | 0
2 | 5.7 | 21.22 | 21.22 | -563.88 | 20 | 4.63 | 12.78 | 11.59 | 0 | 0 | 0 | 0 | 90 | 0 | 0
2 | 5.7 | 20.91 | 20.91 | -564.48 | 20 | 4.63 | 13.33 | 12.13 | 0 | 0 | 0 | 0 | 90 | 0 | 0
2 | 5.7 | 20.68 | 20.68 | -555.36 | 20 | 4.63 | 13.89 | 12.68 | 0 | 0 | 0 | 0 | 90 | 0 | 0
2 | 5.7 | 20.5 | 20.5 | -539.28 | 20 | 4.63 | 14.44 | 13.25 | 0 | 0 | 0 | 0 | 90 | 0 | 0
2 | 5.7 | 20.37 | 20.37 | -518.23 | 20 | 4.63 | 15 | 13.81 | 0 | 0 | 0 | 0 | 90 | 0 | 0
2 | 5.7 | 20.27 | 20.27 | -493.32 | 20 | 4.63 | 15.56 | 14.38 | 0 | 0 | 0 | 0 | 90 | 0 | 0
2 | 5.7 | 20.27 | 20.27 | -379.38 | 20 | 4.63 | 16.11 | 14.97 | 0 | 3.55 | 0 | -111.94 | 84.83 | 0 | 0
2 | 5.7 | 20.43 | 20.43 | -146.09 | 20 | 4.63 | 17.22 | 16.09 | 0 | 23.35 | 0 | -102.76 | 73.99 | 0 | 0
2 | 5.7 | 20.65 | 20.65 | 12.89 | 20 | 4.63 | 18.33 | 17.2 | 0 | 36.85 | 0 | -93.59 | 62.74 | 0 | 0
2 | 5.7 | 20.99 | 20.99 | 252.96 | 20 | 4.63 | 19.44 | 18.29 | 0 | 58.08 | 0 | -83.6 | 51.38 | 0 | 0
2 | 5.7 | 21.36 | 21.36 | 418.3 | 20 | 4.63 | 20 | 18.86 | 0 | 73.26 | 0 | -71.4 | 40.28 | 0 | 0
2 | 5.7 | 21.94 | 21.94 | 828.9 | 20 | 4.63 | 21.67 | 20.52 | 0 | 114.51 | 0 | -54.2 | 30.15 | 0 | 0
2 | 5.7 | 22.55 | 22.55 | 1052.28 | 20 | 4.63 | 22.78 | 21.61 | 0 | 134.62 | 0 | -26.88 | 22.66 | 0 | 0
2 | 5.7 | 23.04 | 23.04 | 1086.56 | 20 | 4.63 | 23.33 | 22.15 | 0.21 | 118.52 | 85.94 | 11.36 | 21.08 | 0 | 0
2 | 5.7 | 23.42 | 23.42 | 1077.29 | 20 | 4.63 | 23.89 | 22.69 | 4.98 | 110.37 | 71.88 | 44.2 | 26.49 | 0 | 0
2 | 5.7 | 23.55 | 23.55 | 831.46 | 20 | 4.63 | 23.89 | 22.69 | 7.22 | 66.64 | 57.99 | 64.96 | 35.81 | 0 | 0
2 | 5.7 | 23.48 | 23.48 | 564.92 | 20 | 4.63 | 23.33 | 22.15 | 1.43 | 31.74 | 44.52 | 78.82 | 46.62 | 0 | 0
2 | 5.7 | 23.51 | 23.51 | 633.91 | 20 | 4.63 | 22.78 | 21.58 | 13.35 | 40.53 | 32.08 | 90 | 57.92 | 0 | 0
2 | 5.7 | 23.51 | 23.51 | 582.41 | 20 | 4.63 | 22.22 | 21.03 | 6.68 | 12.09 | 22.51 | 98.92 | 69.25 | 0 | 0
2 | 5.7 | 23.46 | 23.46 | 487.7 | 20 | 4.63 | 21.67 | 20.49 | 0 | 5.33 | 20.37 | 108 | 80.3 | 0 | 0
2 | 5.7 | 23.35 | 23.35 | 373.36 | 20 | 4.63 | 20.56 | 19.38 | 0 | 0.89 | 0 | 0 | 90 | 0 | 0
2 | 5.7 | 23.24 | 23.24 | 317.3 | 20 | 4.63 | 20 | 18.81 | 0 | 0 | 0 | 0 | 90 | 0 | 0
2 | 5.7 | 22.98 | 22.98 | 60.45 | 20 | 4.63 | 18.89 | 17.69 | 0 | 0 | 0 | 0 | 90 | 0 | 0
2 | 5.7 | 22.65 | 22.65 | -140.33 | 20 | 4.63 | 18.33 | 17.12 | 0 | 0 | 0 | 0 | 90 | 0 | 0
2 | 5.7 | 22.35 | 22.35 | -206.68 | 20 | 4.63 | 17.78 | 16.58 | 0 | 0 | 0 | 0 | 90 | 0 | 0
2 | 5.7 | 22.04 | 22.04 | -337.39 | 20 | 4.63 | 16.11 | 14.9 | 0 | 0 | 0 | 0 | 90 | 0 | 0
2 | 5.7 | 21.7 | 21.7 | -468.81 | 20 | 4.63 | 14.44 | 13.25 | 0 | 0 | 0 | 0 | 90 | 0 | 0
2 | 5.7 | 21.31 | 21.31 | -637.25 | 20 | 4.63 | 12.22 | 11.02 | 0 | 0 | 0 | 0 | 90 | 0 | 0
2 | 5.7 | 20.91 | 20.91 | -772.99 | 20 | 4.63 | 10.56 | 9.35 | 0 | 0 | 0 | 0 | 90 | 0 | 0
2 | 5.7 | 20.5 | 20.5 | -908.9 | 20 | 4.63 | 8.89 | 7.67 | 0 | 0 | 0 | 0 | 90 | 0 | 0
2 | 5.7 | 20.23 | 20.23 | -831.44 | 20 | 4.63 | 9.44 | 8.24 | 0 | 11.54 | 0 | -112.1 | 84.7 | 0 | 0
2 | 5.7 | 20.86 | 20.86 | 327.03 | 20 | 4.63 | 11.67 | 10.46 | 0 | 43.6 | 0 | -102.94 | 73.87 | 0 | 0
2 | 5.7 | 21.8 | 21.8 | 986.9 | 20 | 4.63 | 14.44 | 13.22 | 0 | 84.42 | 0 | -93.79 | 62.62 | 0 | 0
2 | 5.7 | 22.86 | 22.86 | 1493.41 | 20 | 4.63 | 16.67 | 15.44 | 0 | 132.26 | 0 | -83.83 | 51.27 | 0 | 0
2 | 5.7 | 23.78 | 23.78 | 1666.2 | 20 | 4.63 | 19.44 | 18.21 | 0 | 163.05 | 0 | -71.66 | 40.16 | 0 | 0
2 | 5.7 | 24.46 | 24.46 | 1627.62 | 20 | 4.63 | 21.11 | 19.89 | 0 | 191.77 | 0 | -54.5 | 30 | 0 | 0
2 | 5.7 | 25.01 | 25.01 | 1638.59 | 20 | 4.63 | 22.78 | 21.55 | 0 | 205.4 | 0 | -27.11 | 22.47 | 0 | 0
2 | 5.7 | 25.74 | 25.74 | 2022.24 | 20 | 4.63 | 23.89 | 22.67 | 1.76 | 204.29 | 85.96 | 11.41 | 20.87 | 0 | 0
2 | 5.7 | 26.18 | 26.18 | 1837.85 | 20 | 4.63 | 25 | 23.75 | 47.61 | 193.14 | 71.92 | 44.44 | 26.31 | 0 | 0
2 | 5.7 | 26.57 | 26.57 | 1855.45 | 20 | 4.63 | 25 | 23.75 | 228.83 | 177.42 | 58.05 | 65.21 | 35.65 | 0 | 0
2 | 5.7 | 26.84 | 26.84 | 1764.12 | 20 | 4.63 | 25 | 23.75 | 404.46 | 140.73 | 44.61 | 79.03 | 46.48 | 0 | 0
2 | 5.7 | 27.02 | 27.02 | 1673.1 | 20 | 4.63 | 23.89 | 22.64 | 551.47 | 108.39 | 32.22 | 90 | 57.78 | 0 | 0
2 | 5.7 | 27.11 | 27.11 | 1567.89 | 20 | 4.63 | 22.78 | 21.55 | 537.57 | 66.4 | 22.7 | 99.09 | 69.11 | 0 | 0
2 | 5.7 | 26.83 | 26.83 | 1040.75 | 20 | 4.63 | 20.56 | 19.32 | 274.5 | 22.04 | 20.57 | 108.16 | 80.16 | 0 | 0
2 | 5.7 | 26.28 | 26.28 | 533.97 | 20 | 4.63 | 18.89 | 17.67 | 0 | 3.55 | 0 | 0 | 90 | 0 | 0
2 | 5.7 | 25.77 | 25.77 | 365.73 | 20 | 4.63 | 17.78 | 16.55 | 0 | 0 | 0 | 0 | 90 | 0 | 0
2 | 5.7 | 25.19 | 25.19 | 70.61 | 20 | 4.63 | 16.11 | 14.9 | 0 | 0 | 0 | 0 | 90 | 0 | 0
2 | 5.7 | 24.57 | 24.57 | -197.86 | 20 | 4.63 | 15 | 13.79 | 0 | 0 | 0 | 0 | 90 | 0 | 0
2 | 5.7 | 23.97 | 23.97 | -363.94 | 20 | 4.63 | 13.33 | 12.11 | 0 | 0 | 0 | 0 | 90 | 0 | 0
2 | 5.7 | 23.46 | 23.46 | -449.7 | 20 | 4.63 | 12.78 | 11.57 | 0 | 0 | 0 | 0 | 90 | 0 | 0
2 | 5.7 | 23.03 | 23.03 | -491.01 | 20 | 4.63 | 12.78 | 11.54 | 0 | 0 | 0 | 0 | 90 | 0 | 0
2 | 5.7 | 22.63 | 22.63 | -559.7 | 20 | 4.63 | 12.22 | 11 | 0 | 0 | 0 | 0 | 90 | 0 | 0
2 | 5.7 | 22.29 | 22.29 | -588.83 | 20 | 4.63 | 12.22 | 11 | 0 | 0 | 0 | 0 | 90 | 0 | 0
2 | 5.7 | 21.97 | 21.97 | -648.71 | 20 | 4.63 | 11.67 | 10.46 | 0 | 0 | 0 | 0 | 90 | 0 | 0
2 | 5.7 | 21.75 | 21.75 | -593.53 | 20 | 4.63 | 12.22 | 11 | 0 | 7.1 | 0 | -112.27 | 84.58 | 0 | 0
2 | 5.7 | 21.66 | 21.66 | -452.62 | 20 | 4.63 | 13.33 | 12.11 | 0 | 19.53 | 0 | -103.12 | 73.75 | 0 | 0
2 | 5.7 | 21.67 | 21.67 | -314.57 | 20 | 4.63 | 13.89 | 12.68 | 0 | 34.48 | 0 | -93.99 | 62.52 | 0 | 0
2 | 5.7 | 21.84 | 21.84 | -70.47 | 20 | 4.63 | 15 | 13.79 | 0 | 57.39 | 0 | -84.05 | 51.16 | 0 | 0
2 | 5.7 | 21.99 | 21.99 | -9.23 | 20 | 4.63 | 15.56 | 14.36 | 0 | 58.5 | 0 | -71.92 | 40.04 | 0 | 0
2 | 5.7 | 22.25 | 22.25 | 207.93 | 20 | 4.63 | 16.67 | 15.44 | 0 | 78.84 | 0 | -54.79 | 29.86 | 0 | 0
2 | 5.7 | 22.49 | 22.49 | 276.1 | 20 | 4.63 | 17.22 | 16.01 | 0 | 79.6 | 0 | -27.35 | 22.29 | 0 | 0
2 | 5.7 | 22.76 | 22.76 | 411.57 | 20 | 4.63 | 17.78 | 16.55 | 0.07 | 89.9 | 85.98 | 11.46 | 20.66 | 0 | 0
2 | 5.7 | 22.86 | 22.86 | 259.82 | 20 | 4.63 | 17.78 | 16.55 | 0.75 | 59.82 | 71.96 | 44.68 | 26.14 | 0 | 0
2 | 5.7 | 22.92 | 22.92 | 237.57 | 20 | 4.63 | 17.78 | 16.55 | 2.16 | 56.03 | 58.11 | 65.45 | 35.5 | 0 | 0
2 | 5.7 | 23.01 | 23.01 | 291.51 | 20 | 4.63 | 17.78 | 16.55 | 14.25 | 63.48 | 44.7 | 79.24 | 46.34 | 0 | 0
2 | 5.7 | 23.12 | 23.12 | 345.74 | 20 | 4.63 | 17.78 | 16.58 | 36.03 | 57.99 | 32.35 | 90 | 57.65 | 0 | 0
2 | 5.7 | 23.22 | 23.22 | 355.19 | 20 | 4.63 | 17.22 | 16.04 | 28.82 | 36.68 | 22.88 | 99.25 | 68.98 | 0 | 0
2 | 5.7 | 23.16 | 23.16 | 166.95 | 20 | 4.63 | 16.67 | 15.47 | 9.42 | 13.98 | 20.77 | 108.31 | 80.01 | 0 | 0
2 | 5.7 | 23.02 | 23.02 | 28.58 | 20 | 4.63 | 16.11 | 14.93 | 0 | 1.78 | 0 | 0 | 90 | 0 | 0
2 | 5.7 | 22.88 | 22.88 | -33.16 | 20 | 4.63 | 15.56 | 14.38 | 0 | 0 | 0 | 0 | 90 | 0 | 0
2 | 5.7 | 22.65 | 22.65 | -215.79 | 20 | 4.63 | 15 | 13.81 | 0 | 0 | 0 | 0 | 90 | 0 | 0
2 | 5.7 | 22.3 | 22.3 | -448.98 | 20 | 4.63 | 13.89 | 12.73 | 0 | 0 | 0 | 0 | 90 | 0 | 0
2 | 5.7 | 21.99 | 21.99 | -516.7 | 20 | 4.63 | 13.33 | 12.16 | 0 | 0 | 0 | 0 | 90 | 0 | 0
2 | 5.7 | 21.71 | 21.71 | -577.53 | 20 | 4.63 | 12.78 | 11.59 | 0 | 0 | 0 | 0 | 90 | 0 | 0
2 | 5.7 | 21.47 | 21.47 | -598.81 | 20 | 4.63 | 12.78 | 11.59 | 0 | 0 | 0 | 0 | 90 | 0 | 0
2 | 5.7 | 21.24 | 21.24 | -652.01 | 20 | 4.63 | 12.22 | 11.02 | 0 | 0 | 0 | 0 | 90 | 0 | 0
2 | 5.7 | 21.02 | 21.02 | -704.11 | 20 | 4.63 | 11.67 | 10.48 | 0 | 0 | 0 | 0 | 90 | 0 | 0
2 | 5.7 | 20.8 | 20.8 | -755.4 | 20 | 4.63 | 11.11 | 9.94 | 0 | 0 | 0 | 0 | 90 | 0 | 0
2 | 5.7 | 20.71 | 20.71 | -622.05 | 20 | 4.63 | 12.22 | 11.05 | 0 | 12.43 | 0 | -112.43 | 84.46 | 0 | 0
2 | 5.7 | 20.98 | 20.98 | -150.92 | 20 | 4.63 | 13.89 | 12.73 | 0 | 33.74 | 0 | -103.29 | 73.64 | 0 | 0
2 | 5.7 | 21.64 | 21.64 | 488.78 | 20 | 4.63 | 15.56 | 14.38 | 0 | 71.97 | 0 | -94.18 | 62.41 | 0 | 0
2 | 5.7 | 22.52 | 22.52 | 1027.85 | 20 | 4.63 | 17.78 | 16.61 | 0 | 111.4 | 0 | -84.27 | 51.05 | 0 | 0
2 | 5.7 | 23.22 | 23.22 | 1096.05 | 20 | 4.63 | 19.44 | 18.26 | 0 | 133.47 | 0 | -72.17 | 39.93 | 0 | 0
2 | 5.7 | 23.42 | 23.42 | 630.53 | 20 | 4.63 | 19.44 | 18.26 | 0 | 86.68 | 0 | -55.08 | 29.72 | 0 | 0
2 | 5.7 | 23.52 | 23.52 | 542.2 | 20 | 4.63 | 19.44 | 18.24 | 0 | 76.93 | 0 | -27.58 | 22.11 | 0 | 0
2 | 5.7 | 23.79 | 23.79 | 770.46 | 20 | 4.63 | 19.44 | 18.24 | 0.17 | 110.51 | 86 | 11.51 | 20.47 | 0 | 0
2 | 5.7 | 24.1 | 24.1 | 892.27 | 20 | 4.63 | 20 | 18.78 | 7.35 | 121.69 | 72 | 44.9 | 25.97 | 0 | 0
2 | 5.7 | 24.21 | 24.21 | 710.64 | 20 | 4.63 | 20 | 18.78 | 14.41 | 87.09 | 58.18 | 65.68 | 35.36 | 0 | 0
2 | 5.7 | 24.19 | 24.19 | 530.68 | 20 | 4.63 | 19.44 | 18.21 | 11.37 | 64.81 | 44.79 | 79.45 | 46.21 | 0 | 0
2 | 5.7 | 24.12 | 24.12 | 427.94 | 20 | 4.63 | 18.89 | 17.67 | 11.35 | 46.02 | 32.48 | 90 | 57.52 | 0 | 0
2 | 5.7 | 24.26 | 24.26 | 668.07 | 20 | 4.63 | 18.33 | 17.12 | 183.62 | 48.98 | 23.06 | 99.41 | 68.84 | 0 | 0
2 | 5.7 | 24.19 | 24.19 | 419.4 | 20 | 4.63 | 17.78 | 16.55 | 114.91 | 15.88 | 20.96 | 108.45 | 79.87 | 0 | 0
2 | 5.7 | 23.94 | 23.94 | 140.99 | 20 | 4.63 | 16.67 | 15.44 | 0 | 1.78 | 0 | 0 | 90 | 0 | 0
2 | 5.7 | 23.69 | 23.69 | 27.13 | 20 | 4.63 | 15.56 | 14.33 | 0 | 0 | 0 | 0 | 90 | 0 | 0
2 | 5.7 | 23.31 | 23.31 | -239.57 | 20 | 4.63 | 13.89 | 12.65 | 0 | 0 | 0 | 0 | 90 | 0 | 0
2 | 5.7 | 22.84 | 22.84 | -486.61 | 20 | 4.63 | 12.78 | 11.54 | 0 | 0 | 0 | 0 | 90 | 0 | 0
2 | 5.7 | 22.41 | 22.41 | -600.5 | 20 | 4.63 | 11.67 | 10.4 | 0 | 0 | 0 | 0 | 90 | 0 | 0
2 | 5.7 | 22 | 22 | -707.25 | 20 | 4.63 | 10.56 | 9.29 | 0 | 0 | 0 | 0 | 90 | 0 | 0
2 | 5.7 | 21.6 | 21.6 | -810.63 | 20 | 4.63 | 9.44 | 8.18 | 0 | 0 | 0 | 0 | 90 | 0 | 0
2 | 5.7 | 21.21 | 21.21 | -911.92 | 20 | 4.63 | 8.33 | 7.08 | 0 | 0 | 0 | 0 | 90 | 0 | 0
2 | 5.7 | 20.82 | 20.82 | -1011.84 | 20 | 4.63 | 7.22 | 5.97 | 0 | 0 | 0 | 0 | 90 | 0 | 0
2 | 5.7 | 20.44 | 20.44 | -1111.18 | 20 | 4.63 | 6.11 | 4.84 | 0 | 0 | 0 | 0 | 90 | 0 | 0
2 | 5.7 | 20.18 | 20.18 | -1039.54 | 20 | 4.63 | 6.67 | 5.4 | 0 | 10.65 | 0 | -112.58 | 84.35 | 0 | 0
2 | 5.7 | 20.28 | 20.28 | -619.94 | 20 | 4.63 | 8.33 | 7.05 | 0 | 31.87 | 0 | -103.46 | 73.54 | 0 | 0
2 | 5.7 | 20.82 | 20.82 | 69.9 | 20 | 4.63 | 10 | 8.72 | 0 | 72.65 | 0 | -94.37 | 62.32 | 0 | 0
2 | 5.7 | 21.35 | 21.35 | 254.18 | 20 | 4.63 | 11.67 | 10.4 | 0 | 98.61 | 0 | -84.48 | 50.96 | 0 | 0
2 | 5.7 | 22.05 | 22.05 | 693.69 | 20 | 4.63 | 13.89 | 12.59 | 0 | 135.78 | 0 | -72.42 | 39.82 | 0 | 0
2 | 5.7 | 22.69 | 22.69 | 855.19 | 20 | 4.63 | 15.56 | 14.27 | 0 | 166.1 | 0 | -55.37 | 29.59 | 0 | 0
2 | 5.7 | 23.29 | 23.29 | 1003.13 | 20 | 4.63 | 17.22 | 15.92 | 0 | 185.42 | 0 | -27.83 | 21.94 | 0 | 0
2 | 5.7 | 24.01 | 24.01 | 1352.16 | 20 | 4.63 | 18.33 | 17.04 | 1.2 | 191.39 | 86.02 | 11.54 | 20.27 | 0 | 0
2 | 5.7 | 24.48 | 24.48 | 1229.57 | 20 | 4.63 | 18.89 | 17.58 | 35.11 | 181.53 | 72.04 | 45.12 | 25.8 | 0 | 0
2 | 5.7 | 24.84 | 24.84 | 1203.43 | 20 | 4.63 | 19.44 | 18.15 | 152.59 | 155.68 | 58.24 | 65.9 | 35.21 | 0 | 0
2 | 5.7 | 25.08 | 25.08 | 1125.44 | 20 | 4.63 | 19.44 | 18.15 | 283.3 | 126.79 | 44.88 | 79.64 | 46.08 | 0 | 0
2 | 5.7 | 25.22 | 25.22 | 1020.54 | 20 | 4.63 | 18.89 | 17.58 | 367.86 | 93.21 | 32.61 | 90 | 57.39 | 0 | 0
2 | 5.7 | 25.28 | 25.28 | 919.83 | 20 | 4.63 | 17.78 | 16.46 | 355.47 | 55.81 | 23.24 | 99.56 | 68.71 | 0 | 0
2 | 5.7 | 25.13 | 25.13 | 624.96 | 20 | 4.63 | 16.67 | 15.35 | 249.86 | 23.18 | 21.14 | 108.59 | 79.74 | 0 | 0
2 | 5.7 | 24.7 | 24.7 | 153.73 | 20 | 4.63 | 15 | 13.7 | 0 | 4.44 | 0 | 0 | 90 | 0 | 0
2 | 5.7 | 24.28 | 24.28 | -2.78 | 20 | 4.63 | 13.89 | 12.59 | 0 | 0 | 0 | 0 | 90 | 0 | 0
2 | 5.7 | 23.79 | 23.79 | -253.38 | 20 | 4.63 | 12.78 | 11.48 | 0 | 0 | 0 | 0 | 90 | 0 | 0
2 | 5.7 | 23.24 | 23.24 | -512.97 | 20 | 4.63 | 11.67 | 10.37 | 0 | 0 | 0 | 0 | 90 | 0 | 0
2 | 5.7 | 22.74 | 22.74 | -636.59 | 20 | 4.63 | 10.56 | 9.26 | 0 | 0 | 0 | 0 | 90 | 0 | 0
2 | 5.7 | 22.26 | 22.26 | -751.56 | 20 | 4.63 | 9.44 | 8.16 | 0 | 0 | 0 | 0 | 90 | 0 | 0
2 | 5.7 | 21.84 | 21.84 | -825.44 | 20 | 4.63 | 8.89 | 7.59 | 0 | 0 | 0 | 0 | 90 | 0 | 0
2 | 5.7 | 21.42 | 21.42 | -930.22 | 20 | 4.63 | 7.78 | 6.48 | 0 | 0 | 0 | 0 | 90 | 0 | 0
2 | 5.7 | 21.04 | 21.04 | -996.96 | 20 | 4.63 | 7.22 | 5.91 | 0 | 0 | 0 | 0 | 90 | 0 | 0
2 | 5.7 | 20.66 | 20.66 | -1096.7 | 20 | 4.63 | 6.11 | 4.81 | 0 | 0 | 0 | 0 | 90 | 0 | 0
2 | 5.7 | 20.45 | 20.45 | -954.89 | 20 | 4.63 | 7.22 | 5.91 | 0 | 15.98 | 0 | -112.74 | 84.24 | 0 | 0
2 | 5.7 | 21.01 | 21.01 | 46.61 | 20 | 4.63 | 8.89 | 7.59 | 0 | 42.27 | 0 | -103.63 | 73.44 | 0 | 0
2 | 5.7 | 21.71 | 21.71 | 471.3 | 20 | 4.63 | 11.11 | 9.83 | 0 | 78.56 | 0 | -94.55 | 62.22 | 0 | 0
2 | 5.7 | 22.61 | 22.61 | 1007.84 | 20 | 4.63 | 13.33 | 12.05 | 0 | 122.45 | 0 | -84.69 | 50.86 | 0 | 0
2 | 5.7 | 23.51 | 23.51 | 1327.15 | 20 | 4.63 | 15.56 | 14.27 | 0 | 162.11 | 0 | -72.67 | 39.72 | 0 | 0
2 | 5.7 | 24.18 | 24.18 | 1318.18 | 20 | 4.63 | 17.22 | 15.92 | 0 | 191.15 | 0 | -55.65 | 29.47 | 0 | 0
2 | 5.7 | 24.73 | 24.73 | 1344.94 | 20 | 4.63 | 18.89 | 17.61 | 0 | 207.26 | 0 | -28.07 | 21.78 | 0 | 0
2 | 5.7 | 25.49 | 25.49 | 1781.42 | 20 | 4.63 | 20.56 | 19.26 | 1.73 | 209.32 | 86.05 | 11.57 | 20.09 | 0 | 0
2 | 5.7 | 25.94 | 25.94 | 1576.24 | 20 | 4.63 | 21.11 | 19.8 | 51.81 | 199.33 | 72.08 | 45.32 | 25.63 | 0 | 0
2 | 5.7 | 26.34 | 26.34 | 1617.05 | 20 | 4.63 | 21.67 | 20.37 | 250.17 | 179.33 | 58.3 | 66.11 | 35.07 | 0 | 0
2 | 5.7 | 26.65 | 26.65 | 1579.05 | 20 | 4.63 | 21.67 | 20.37 | 477.37 | 146.49 | 44.98 | 79.83 | 45.95 | 0 | 0
2 | 5.7 | 26.86 | 26.86 | 1489.45 | 20 | 4.63 | 21.11 | 19.83 | 553.17 | 111.42 | 32.73 | 90 | 57.27 | 0 | 0
2 | 5.7 | 26.86 | 26.86 | 1244.87 | 20 | 4.63 | 19.44 | 18.18 | 431.89 | 62.25 | 23.42 | 99.71 | 68.59 | 0 | 0
2 | 5.7 | 26.59 | 26.59 | 820.97 | 20 | 4.63 | 17.78 | 16.53 | 255.8 | 22.92 | 21.32 | 108.72 | 79.6 | 0 | 0
2 | 5.7 | 26.08 | 26.08 | 364.11 | 20 | 4.63 | 16.67 | 15.41 | 0 | 4.44 | 0 | 0 | 90 | 0 | 0
2 | 5.7 | 25.63 | 25.63 | 231.81 | 20 | 4.63 | 16.11 | 14.84 | 0 | 0 | 0 | 0 | 90 | 0 | 0
2 | 5.7 | 25.11 | 25.11 | -23.59 | 20 | 4.63 | 15 | 13.76 | 0 | 0 | 0 | 0 | 90 | 0 | 0
2 | 5.7 | 24.54 | 24.54 | -287.41 | 20 | 4.63 | 13.89 | 12.65 | 0 | 0 | 0 | 0 | 90 | 0 | 0
2 | 5.7 | 24.04 | 24.04 | -378.69 | 20 | 4.63 | 13.33 | 12.08 | 0 | 0 | 0 | 0 | 90 | 0 | 0
2 | 5.7 | 23.6 | 23.6 | -458.37 | 20 | 4.63 | 12.78 | 11.51 | 0 | 0 | 0 | 0 | 90 | 0 | 0
2 | 5.7 | 23.2 | 23.2 | -531.15 | 20 | 4.63 | 12.22 | 10.94 | 0 | 0 | 0 | 0 | 90 | 0 | 0
2 | 5.7 | 22.83 | 22.83 | -598.65 | 20 | 4.63 | 11.67 | 10.4 | 0 | 0 | 0 | 0 | 90 | 0 | 0
2 | 5.7 | 22.48 | 22.48 | -662.46 | 20 | 4.63 | 11.11 | 9.86 | 0 | 0 | 0 | 0 | 90 | 0 | 0
2 | 5.7 | 22.16 | 22.16 | -723.44 | 20 | 4.63 | 10.56 | 9.32 | 0 | 0 | 0 | 0 | 90 | 0 | 0
2 | 5.7 | 22.09 | 22.09 | -458.57 | 20 | 4.63 | 12.22 | 11 | 0 | 18.64 | 0 | -112.89 | 84.14 | 0 | 0
2 | 5.7 | 23.12 | 23.12 | 1035.32 | 20 | 4.63 | 14.44 | 13.22 | 0 | 54.88 | 0 | -103.79 | 73.35 | 0 | 0
2 | 5.7 | 24.17 | 24.17 | 1468.66 | 20 | 4.63 | 16.67 | 15.44 | 0 | 90.43 | 0 | -94.73 | 62.14 | 0 | 0
2 | 5.7 | 25.13 | 25.13 | 1704.24 | 20 | 4.63 | 18.89 | 17.67 | 0 | 127.18 | 0 | -84.9 | 50.78 | 0 | 0
2 | 5.7 | 25.63 | 25.63 | 1405.12 | 20 | 4.63 | 20 | 18.78 | 0 | 133.46 | 0 | -72.91 | 39.62 | 0 | 0
2 | 5.7 | 25.92 | 25.92 | 1253.12 | 20 | 4.63 | 20.56 | 19.35 | 0 | 133.63 | 0 | -55.93 | 29.35 | 0 | 0
2 | 5.7 | 26.04 | 26.04 | 1073.48 | 20 | 4.63 | 20.56 | 19.35 | 0 | 111.18 | 0 | -28.31 | 21.62 | 0 | 0
2 | 5.7 | 26.05 | 26.05 | 937.96 | 20 | 4.63 | 20.56 | 19.35 | 0.09 | 88.67 | 86.08 | 11.59 | 19.91 | 0 | 0
2 | 5.7 | 26.24 | 26.24 | 1145.24 | 20 | 4.63 | 20.56 | 19.35 | 11.42 | 128.6 | 72.13 | 45.52 | 25.47 | 0 | 0
2 | 5.7 | 26.43 | 26.43 | 1184.81 | 20 | 4.63 | 21.11 | 19.89 | 57.43 | 122.76 | 58.37 | 66.32 | 34.94 | 0 | 0
2 | 5.7 | 26.68 | 26.68 | 1296.25 | 20 | 4.63 | 21.11 | 19.89 | 249.25 | 125.52 | 45.07 | 80.01 | 45.82 | 0 | 0
2 | 5.7 | 26.71 | 26.71 | 1050.15 | 20 | 4.63 | 20.56 | 19.35 | 180.17 | 79.16 | 32.86 | 90 | 57.14 | 0 | 0
2 | 5.7 | 26.68 | 26.68 | 959.26 | 20 | 4.63 | 19.44 | 18.26 | 169.34 | 48.63 | 23.59 | 99.85 | 68.46 | 0 | 0
2 | 5.7 | 26.58 | 26.58 | 830.91 | 20 | 4.63 | 18.33 | 17.15 | 238.57 | 26.8 | 21.49 | 108.84 | 79.47 | 0 | 0
2 | 5.7 | 26.24 | 26.24 | 442.65 | 20 | 4.63 | 17.78 | 16.61 | 0 | 6.21 | 0 | 118.23 | 89.89 | 0 | 0
2 | 5.7 | 25.88 | 25.88 | 284.68 | 20 | 4.63 | 16.67 | 15.49 | 0 | 0 | 0 | 0 | 90 | 0 | 0
2 | 5.7 | 25.44 | 25.44 | 34.67 | 20 | 4.63 | 16.11 | 14.95 | 0 | 0 | 0 | 0 | 90 | 0 | 0
2 | 5.7 | 24.92 | 24.92 | -220.39 | 20 | 4.63 | 15 | 13.84 | 0 | 0 | 0 | 0 | 90 | 0 | 0
2 | 5.7 | 24.47 | 24.47 | -304.5 | 20 | 4.63 | 14.44 | 13.27 | 0 | 0 | 0 | 0 | 90 | 0 | 0
2 | 5.7 | 24.07 | 24.07 | -378.34 | 20 | 4.63 | 13.89 | 12.7 | 0 | 0 | 0 | 0 | 90 | 0 | 0
2 | 5.7 | 23.73 | 23.73 | -410.3 | 20 | 4.63 | 13.89 | 12.7 | 0 | 0 | 0 | 0 | 90 | 0 | 0
2 | 5.7 | 23.41 | 23.41 | -471.8 | 20 | 4.63 | 13.33 | 12.16 | 0 | 0 | 0 | 0 | 90 | 0 | 0
2 | 5.7 | 23.13 | 23.13 | -495.28 | 20 | 4.63 | 13.33 | 12.16 | 0 | 0 | 0 | 0 | 90 | 0 | 0
2 | 5.7 | 22.87 | 22.87 | -550.45 | 20 | 4.63 | 12.78 | 11.61 | 0 | 0 | 0 | 0 | 90 | 0 | 0
2 | 5.7 | 22.85 | 22.85 | -268.78 | 20 | 4.63 | 14.44 | 13.29 | 0 | 20.42 | 0 | -113.03 | 84.04 | 0 | 0
2 | 5.7 | 23.92 | 23.92 | 1216.42 | 20 | 4.63 | 16.67 | 15.52 | 0 | 52.72 | 0 | -103.95 | 73.27 | 0 | 0
2 | 5.7 | 25.07 | 25.07 | 1732.21 | 20 | 4.63 | 19.44 | 18.31 | 0 | 102.17 | 0 | -94.91 | 62.06 | 0 | 0
2 | 5.7 | 25.67 | 25.67 | 1379.84 | 20 | 4.63 | 20.56 | 19.43 | 0 | 109.95 | 0 | -85.1 | 50.7 | 0 | 0
2 | 5.7 | 25.93 | 25.93 | 1104.28 | 20 | 4.63 | 21.11 | 19.97 | 0 | 100.76 | 0 | -73.15 | 39.53 | 0 | 0
2 | 5.7 | 26.37 | 26.37 | 1407.38 | 20 | 4.63 | 22.22 | 21.09 | 0 | 144.73 | 0 | -56.21 | 29.24 | 0 | 0
2 | 5.7 | 26.64 | 26.64 | 1298.14 | 20 | 4.63 | 22.78 | 21.63 | 0 | 125.31 | 0 | -28.56 | 21.47 | 0 | 0
2 | 5.7 | 26.79 | 26.79 | 1184.74 | 20 | 4.63 | 22.78 | 21.63 | 0.1 | 101.66 | 86.11 | 11.6 | 19.73 | 0 | 0
2 | 5.7 | 26.96 | 26.96 | 1237.99 | 20 | 4.63 | 22.78 | 21.63 | 5.76 | 113.86 | 72.17 | 45.71 | 25.32 | 0 | 0
2 | 5.7 | 27.09 | 27.09 | 1191.31 | 20 | 4.63 | 22.78 | 21.63 | 27.95 | 103.35 | 58.43 | 66.52 | 34.8 | 0 | 0
2 | 5.7 | 27.15 | 27.15 | 1123.41 | 20 | 4.63 | 22.22 | 21.09 | 77.23 | 94.2 | 45.16 | 80.19 | 45.7 | 0 | 0
2 | 5.7 | 27.04 | 27.04 | 882.22 | 20 | 4.63 | 21.67 | 20.52 | 37.44 | 53.32 | 32.98 | 90 | 57.02 | 0 | 0
2 | 5.7 | 26.9 | 26.9 | 779.98 | 20 | 4.63 | 20.56 | 19.43 | 2.2 | 28.29 | 23.75 | 99.98 | 68.34 | 0 | 0
2 | 5.7 | 26.67 | 26.67 | 578.29 | 20 | 4.63 | 19.44 | 18.31 | 0 | 12.43 | 21.66 | 108.96 | 79.34 | 0 | 0
2 | 5.7 | 26.4 | 26.4 | 440.14 | 20 | 4.63 | 18.89 | 17.77 | 0 | 1.78 | 0 | 118.34 | 89.75 | 0 | 0
2 | 5.7 | 26.16 | 26.16 | 363.74 | 20 | 4.63 | 18.33 | 17.22 | 0 | 0 | 0 | 0 | 90 | 0 | 0
2 | 5.7 | 25.8 | 25.8 | 128.68 | 20 | 4.63 | 17.78 | 16.65 | 0 | 0 | 0 | 0 | 90 | 0 | 0
2 | 5.7 | 25.35 | 25.35 | -115.72 | 20 | 4.63 | 16.67 | 15.56 | 0 | 0 | 0 | 0 | 90 | 0 | 0
2 | 5.7 | 24.96 | 24.96 | -192.21 | 20 | 4.63 | 16.11 | 15 | 0 | 0 | 0 | 0 | 90 | 0 | 0
2 | 5.7 | 24.63 | 24.63 | -224.3 | 20 | 4.63 | 16.11 | 15 | 0 | 0 | 0 | 0 | 90 | 0 | 0
2 | 5.7 | 24.35 | 24.35 | -249.91 | 20 | 4.63 | 16.11 | 14.97 | 0 | 0 | 0 | 0 | 90 | 0 | 0
2 | 5.7 | 24.11 | 24.11 | -270.71 | 20 | 4.63 | 16.11 | 14.97 | 0 | 0 | 0 | 0 | 90 | 0 | 0
2 | 5.7 | 23.88 | 23.88 | -323.55 | 20 | 4.63 | 15.56 | 14.43 | 0 | 0 | 0 | 0 | 90 | 0 | 0
2 | 5.7 | 23.67 | 23.67 | -340.04 | 20 | 4.63 | 15.56 | 14.45 | 0 | 0 | 0 | 0 | 90 | 0 | 0
2 | 5.7 | 23.59 | 23.59 | -220.14 | 20 | 4.63 | 16.67 | 15.56 | 0 | 9.77 | 0 | -113.18 | 83.95 | 0 | 0
2 | 5.7 | 23.88 | 23.88 | 284.85 | 20 | 4.63 | 18.33 | 17.22 | 0 | 34.14 | 0 | -104.1 | 73.18 | 0 | 0
2 | 5.7 | 24.06 | 24.06 | 256.13 | 20 | 4.63 | 18.89 | 17.79 | 0 | 44.49 | 0 | -95.08 | 61.98 | 0 | 0
2 | 5.7 | 24.48 | 24.48 | 651.76 | 20 | 4.63 | 20.56 | 19.45 | 0 | 78.45 | 0 | -85.29 | 50.62 | 0 | 0
2 | 5.7 | 24.82 | 24.82 | 712.91 | 20 | 4.63 | 21.67 | 20.54 | 0 | 82.79 | 0 | -73.38 | 39.45 | 0 | 0
2 | 5.7 | 25.17 | 25.17 | 825.04 | 20 | 4.63 | 22.22 | 21.09 | 0 | 93.68 | 0 | -56.48 | 29.13 | 0 | 0
2 | 5.7 | 25.62 | 25.62 | 1078.07 | 20 | 4.63 | 23.33 | 22.2 | 0 | 120.31 | 0 | -28.8 | 21.33 | 0 | 0
2 | 5.7 | 26.2 | 26.2 | 1393.6 | 20 | 4.63 | 24.44 | 23.29 | 0.42 | 143.53 | 86.14 | 11.6 | 19.56 | 0 | 0
2 | 5.7 | 26.59 | 26.59 | 1311.26 | 20 | 4.63 | 25 | 23.84 | 7.49 | 121.01 | 72.22 | 45.89 | 25.17 | 0 | 0
2 | 5.7 | 26.75 | 26.75 | 1107.55 | 20 | 4.63 | 25 | 23.84 | 13.59 | 82.87 | 58.5 | 66.7 | 34.67 | 0 | 0
2 | 5.7 | 26.96 | 26.96 | 1196.15 | 20 | 4.63 | 25 | 23.84 | 85.41 | 92.82 | 45.24 | 80.35 | 45.58 | 0 | 0
2 | 5.7 | 27.07 | 27.07 | 1107.26 | 20 | 4.63 | 24.44 | 23.29 | 89.63 | 69.71 | 33.1 | 90 | 56.9 | 0 | 0
2 | 5.7 | 27.08 | 27.08 | 984.15 | 20 | 4.63 | 23.89 | 22.72 | 26.29 | 33.19 | 23.91 | 100.11 | 68.21 | 0 | 0
2 | 5.7 | 26.94 | 26.94 | 737.84 | 20 | 4.63 | 22.78 | 21.63 | 0 | 10.65 | 21.82 | 109.08 | 79.21 | 0 | 0
2 | 5.7 | 26.73 | 26.73 | 579.42 | 20 | 4.63 | 21.67 | 20.52 | 0 | 1.78 | 0 | 118.44 | 89.62 | 0 | 0
2 | 5.7 | 26.5 | 26.5 | 468.62 | 20 | 4.63 | 20.56 | 19.38 | 0 | 0 | 0 | 0 | 90 | 0 | 0
2 | 5.7 | 26.18 | 26.18 | 242.07 | 20 | 4.63 | 19.44 | 18.26 | 0 | 0 | 0 | 0 | 90 | 0 | 0
2 | 5.7 | 25.73 | 25.73 | -34.63 | 20 | 4.63 | 17.78 | 16.61 | 0 | 0 | 0 | 0 | 90 | 0 | 0
2 | 5.7 | 25.32 | 25.32 | -146.38 | 20 | 4.63 | 16.67 | 15.47 | 0 | 0 | 0 | 0 | 90 | 0 | 0
2 | 5.7 | 24.93 | 24.93 | -250.88 | 20 | 4.63 | 15.56 | 14.36 | 0 | 0 | 0 | 0 | 90 | 0 | 0
2 | 5.7 | 24.52 | 24.52 | -387.66 | 20 | 4.63 | 13.89 | 12.7 | 0 | 0 | 0 | 0 | 90 | 0 | 0
2 | 5.7 | 24.13 | 24.13 | -489.02 | 20 | 4.63 | 12.78 | 11.59 | 0 | 0 | 0 | 0 | 90 | 0 | 0
2 | 5.7 | 23.72 | 23.72 | -624.65 | 20 | 4.63 | 11.11 | 9.91 | 0 | 0 | 0 | 0 | 90 | 0 | 0
2 | 5.7 | 23.32 | 23.32 | -724.95 | 20 | 4.63 | 10 | 8.8 | 0 | 0 | 0 | 0 | 90 | 0 | 0
2 | 5.7 | 23.05 | 23.05 | -652.04 | 20 | 4.63 | 10.56 | 9.35 | 0 | 10.65 | 0 | -113.32 | 83.87 | 0 | 0
2 | 5.7 | 23.35 | 23.35 | 48.47 | 20 | 4.63 | 12.22 | 11 | 0 | 38.38 | 0 | -104.26 | 73.11 | 0 | 0
2 | 5.7 | 23.55 | 23.55 | 63.05 | 20 | 4.63 | 13.33 | 12.13 | 0 | 58.59 | 0 | -95.24 | 61.91 | 0 | 0
2 | 5.7 | 23.86 | 23.86 | 310.59 | 20 | 4.63 | 14.44 | 13.25 | 0 | 85.96 | 0 | -85.48 | 50.55 | 0 | 0
2 | 5.7 | 24.17 | 24.17 | 422.74 | 20 | 4.63 | 15.56 | 14.36 | 0 | 98.13 | 0 | -73.6 | 39.37 | 0 | 0
2 | 5.7 | 24.68 | 24.68 | 819.19 | 20 | 4.63 | 17.22 | 16.01 | 0 | 143.13 | 0 | -56.75 | 29.04 | 0 | 0
2 | 5.7 | 25.26 | 25.26 | 1081.29 | 20 | 4.63 | 18.89 | 17.67 | 0 | 173.98 | 0 | -29.05 | 21.19 | 0 | 0
2 | 5.7 | 25.9 | 25.9 | 1353.52 | 20 | 4.63 | 20 | 18.75 | 0.85 | 174.49 | 86.17 | 11.59 | 19.4 | 0 | 0
2 | 5.7 | 26.26 | 26.26 | 1173.87 | 20 | 4.63 | 20.56 | 19.32 | 15.19 | 144.63 | 72.27 | 46.05 | 25.02 | 0 | 0
2 | 5.7 | 26.46 | 26.46 | 1065.3 | 20 | 4.63 | 20.56 | 19.32 | 50.71 | 119.72 | 58.57 | 66.88 | 34.54 | 0 | 0
2 | 5.7 | 26.46 | 26.46 | 814.17 | 20 | 4.63 | 20 | 18.75 | 44.68 | 83.35 | 45.33 | 80.51 | 45.46 | 0 | 0
2 | 5.7 | 26.39 | 26.39 | 699.63 | 20 | 4.63 | 19.44 | 18.21 | 42.85 | 62.54 | 33.21 | 90 | 56.79 | 0 | 0
2 | 5.7 | 26.36 | 26.36 | 687.77 | 20 | 4.63 | 18.33 | 17.1 | 83.11 | 43.39 | 24.07 | 100.23 | 68.1 | 0 | 0
2 | 5.7 | 26.27 | 26.27 | 588.04 | 20 | 4.63 | 17.22 | 16.01 | 183.25 | 24.43 | 21.97 | 109.18 | 79.09 | 0 | 0
2 | 5.7 | 25.97 | 25.97 | 257.8 | 20 | 4.63 | 16.67 | 15.44 | 0 | 5.33 | 0 | 118.53 | 89.48 | 0 | 0
2 | 5.7 | 25.66 | 25.66 | 114.6 | 20 | 4.63 | 15.56 | 14.33 | 0 | 0 | 0 | 0 | 90 | 0 | 0
2 | 5.7 | 25.25 | 25.25 | -123.15 | 20 | 4.63 | 14.44 | 13.22 | 0 | 0 | 0 | 0 | 90 | 0 | 0
2 | 5.7 | 24.76 | 24.76 | -373.08 | 20 | 4.63 | 13.33 | 12.11 | 0 | 0 | 0 | 0 | 90 | 0 | 0
2 | 5.7 | 24.33 | 24.33 | -453.34 | 20 | 4.63 | 12.78 | 11.54 | 0 | 0 | 0 | 0 | 90 | 0 | 0
2 | 5.7 | 23.94 | 23.94 | -524.24 | 20 | 4.63 | 12.22 | 10.97 | 0 | 0 | 0 | 0 | 90 | 0 | 0
2 | 5.7 | 23.59 | 23.59 | -589.56 | 20 | 4.63 | 11.67 | 10.43 | 0 | 0 | 0 | 0 | 90 | 0 | 0
2 | 5.7 | 23.26 | 23.26 | -651.72 | 20 | 4.63 | 11.11 | 9.86 | 0 | 0 | 0 | 0 | 90 | 0 | 0
2 | 5.7 | 22.95 | 22.95 | -710.94 | 20 | 4.63 | 10.56 | 9.32 | 0 | 0 | 0 | 0 | 90 | 0 | 0
2 | 5.7 | 22.66 | 22.66 | -768.55 | 20 | 4.63 | 10 | 8.75 | 0 | 0 | 0 | 0 | 90 | 0 | 0
2 | 5.7 | 22.4 | 22.4 | -782.9 | 20 | 4.63 | 10 | 8.75 | 0 | 1.78 | 0 | -113.45 | 83.79 | 0 | 0
2 | 5.7 | 22.26 | 22.26 | -681.77 | 20 | 4.63 | 10.56 | 9.32 | 0 | 14.2 | 0 | -104.4 | 73.04 | 0 | 0
2 | 5.7 | 22.2 | 22.2 | -590.31 | 20 | 4.63 | 11.11 | 9.89 | 0 | 23.08 | 0 | -95.41 | 61.85 | 0 | 0
2 | 5.7 | 22.23 | 22.23 | -457.48 | 20 | 4.63 | 11.67 | 10.43 | 0 | 37.08 | 0 | -85.67 | 50.48 | 0 | 0
2 | 5.7 | 22.5 | 22.5 | -87.54 | 20 | 4.63 | 12.78 | 11.54 | 0 | 76.46 | 0 | -73.82 | 39.3 | 0 | 0
2 | 5.7 | 23.34 | 23.34 | 792.71 | 20 | 4.63 | 15.56 | 14.3 | 0 | 172.5 | 0 | -57.01 | 28.94 | 0 | 0
2 | 5.7 | 24.01 | 24.01 | 876.84 | 20 | 4.63 | 17.22 | 15.95 | 0 | 173.63 | 0 | -29.3 | 21.06 | 0 | 0
2 | 5.7 | 24.58 | 24.58 | 965.86 | 20 | 4.63 | 18.33 | 17.07 | 0.52 | 148.91 | 86.21 | 11.58 | 19.24 | 0 | 0
2 | 5.7 | 24.75 | 24.75 | 603.13 | 20 | 4.63 | 18.33 | 17.07 | 4.65 | 90.11 | 72.32 | 46.21 | 24.88 | 0 | 0
2 | 5.7 | 24.85 | 24.85 | 548.37 | 20 | 4.63 | 18.33 | 17.07 | 8.55 | 81.16 | 58.63 | 67.05 | 34.42 | 0 | 0
2 | 5.7 | 24.8 | 24.8 | 347.98 | 20 | 4.63 | 17.78 | 16.5 | 6.96 | 55.69 | 45.42 | 80.66 | 45.34 | 0 | 0
2 | 5.7 | 24.58 | 24.58 | 80.44 | 20 | 4.63 | 16.67 | 15.41 | 1.86 | 17.58 | 33.33 | 90 | 56.67 | 0 | 0
2 | 5.7 | 24.47 | 24.47 | 134.52 | 20 | 4.63 | 16.11 | 14.84 | 0 | 10.65 | 24.22 | 100.34 | 67.98 | 0 | 0
2 | 5.7 | 24.38 | 24.38 | 113.83 | 20 | 4.63 | 15.56 | 14.3 | 22.83 | 12.7 | 22.11 | 109.28 | 78.97 | 0 | 0
2 | 5.7 | 24.2 | 24.2 | -48.86 | 20 | 4.63 | 14.44 | 13.19 | 0 | 3.55 | 0 | 118.62 | 89.36 | 0 | 0
2 | 5.7 | 24.01 | 24.01 | -122.59 | 20 | 4.63 | 13.89 | 12.62 | 0 | 0 | 0 | 0 | 90 | 0 | 0
2 | 5.7 | 23.7 | 23.7 | -343.99 | 20 | 4.63 | 12.78 | 11.54 | 0 | 0 | 0 | 0 | 90 | 0 | 0
2 | 5.7 | 23.32 | 23.32 | -547 | 20 | 4.63 | 12.22 | 10.97 | 0 | 0 | 0 | 0 | 90 | 0 | 0
2 | 5.7 | 22.95 | 22.95 | -652.58 | 20 | 4.63 | 11.11 | 9.86 | 0 | 0 | 0 | 0 | 90 | 0 | 0
2 | 5.7 | 22.59 | 22.59 | -754.01 | 20 | 4.63 | 10 | 8.72 | 0 | 0 | 0 | 0 | 90 | 0 | 0
2 | 5.7 | 22.23 | 22.23 | -853.08 | 20 | 4.63 | 8.89 | 7.62 | 0 | 0 | 0 | 0 | 90 | 0 | 0
2 | 5.7 | 21.87 | 21.87 | -951.02 | 20 | 4.63 | 7.78 | 6.51 | 0 | 0 | 0 | 0 | 90 | 0 | 0
2 | 5.7 | 21.51 | 21.51 | -1048.31 | 20 | 4.63 | 6.67 | 5.4 | 0 | 0 | 0 | 0 | 90 | 0 | 0
2 | 5.7 | 21.15 | 21.15 | -1145.22 | 20 | 4.63 | 5.56 | 4.3 | 0 | 0 | 0 | 0 | 90 | 0 | 0
2 | 5.7 | 20.97 | 20.97 | -989.43 | 20 | 4.63 | 6.67 | 5.4 | 0 | 17.76 | 0 | -113.59 | 83.72 | 0 | 0
2 | 5.7 | 21.38 | 21.38 | -220.2 | 20 | 4.63 | 8.33 | 7.08 | 0 | 40.96 | 0 | -104.54 | 72.97 | 0 | 0
2 | 5.7 | 22.19 | 22.19 | 498.33 | 20 | 4.63 | 10.56 | 9.29 | 0 | 83.43 | 0 | -95.56 | 61.79 | 0 | 0
2 | 5.7 | 23.16 | 23.16 | 1034.91 | 20 | 4.63 | 12.78 | 11.51 | 0 | 126.97 | 0 | -85.85 | 50.42 | 0 | 0
2 | 5.7 | 24.09 | 24.09 | 1306.35 | 20 | 4.63 | 15 | 13.73 | 0 | 164.27 | 0 | -74.04 | 39.23 | 0 | 0
2 | 5.7 | 24.79 | 24.79 | 1313.21 | 20 | 4.63 | 17.22 | 15.92 | 0 | 191.43 | 0 | -57.27 | 28.86 | 0 | 0
2 | 5.7 | 25.36 | 25.36 | 1341.45 | 20 | 4.63 | 18.89 | 17.58 | 0 | 208.13 | 0 | -29.54 | 20.94 | 0 | 0
2 | 5.7 | 26.09 | 26.09 | 1708.81 | 20 | 4.63 | 20 | 18.69 | 1.51 | 208.43 | 86.24 | 11.56 | 19.09 | 0 | 0
2 | 5.7 | 26.55 | 26.55 | 1548.08 | 20 | 4.63 | 21.11 | 19.77 | 47.94 | 196.15 | 72.37 | 46.36 | 24.74 | 0 | 0
2 | 5.7 | 26.94 | 26.94 | 1568.28 | 20 | 4.63 | 21.11 | 19.8 | 241.82 | 178.81 | 58.7 | 67.21 | 34.3 | 0 | 0
2 | 5.7 | 27.27 | 27.27 | 1564.17 | 20 | 4.63 | 21.11 | 19.8 | 465.12 | 151.52 | 45.51 | 80.8 | 45.23 | 0 | 0
2 | 5.7 | 27.46 | 27.46 | 1431.04 | 20 | 4.63 | 20.56 | 19.23 | 537.67 | 109.38 | 33.44 | 90 | 56.56 | 0 | 0
2 | 5.7 | 27.54 | 27.54 | 1309.07 | 20 | 4.63 | 19.44 | 18.11 | 516.5 | 64.55 | 24.36 | 100.45 | 67.87 | 0 | 0
2 | 5.7 | 27.39 | 27.39 | 975.25 | 20 | 4.63 | 17.78 | 16.46 | 386.85 | 27.62 | 22.25 | 109.38 | 78.85 | 0 | 0
2 | 5.7 | 26.86 | 26.86 | 362.26 | 20 | 4.63 | 16.11 | 14.81 | 0 | 6.21 | 0 | 118.7 | 89.23 | 0 | 0
2 | 5.7 | 26.35 | 26.35 | 176.29 | 20 | 4.63 | 15 | 13.67 | 0 | 0 | 0 | 0 | 90 | 0 | 0
2 | 5.7 | 25.78 | 25.78 | -86.19 | 20 | 4.63 | 13.89 | 12.56 | 0 | 0 | 0 | 0 | 90 | 0 | 0
2 | 5.7 | 23.19 | 23.19 | -2870.82 | 20 | 4.63 | 12.22 | 10.91 | 0 | 0 | 0 | 0 | 90 | 0 | 0
2 | 5.7 | 21.29 | 21.29 | -3284.36 | 20 | 4.63 | 11.11 | 9.77 | 0 | 0 | 0 | 0 | 90 | 0 | 0
2 | 5.7 | 19.8 | 19.8 | -3688.37 | 20 | 4.63 | 10 | 8.66 | 0 | 0 | 0 | 0 | 90 | 0 | 0
2 | 5.7 | 18.67 | 18.67 | -3910.12 | 20 | 4.63 | 9.44 | 8.09 | 0 | 0 | 0 | 0 | 90 | 0 | 0
2 | 5.7 | 17.64 | 17.64 | -4304.43 | 20 | 4.63 | 8.33 | 6.99 | 0 | 0 | 0 | 0 | 90 | 0 | 0
2 | 5.7 | 16.68 | 16.68 | -4698.62 | 20 | 4.63 | 7.22 | 5.88 | 0 | 0 | 0 | 0 | 90 | 0 | 0
2 | 5.7 | 15.76 | 15.76 | -5093.12 | 20 | 4.63 | 6.11 | 4.78 | 0 | 0 | 0 | 0 | 90 | 0 | 0
2 | 5.7 | 15.5 | 15.5 | -4462.1 | 20 | 4.63 | 7.78 | 6.42 | 0 | 19.53 | 0 | -113.71 | 83.65 | 0 | 0
2 | 5.7 | 17.33 | 17.33 | 72.01 | 20 | 4.63 | 10 | 8.63 | 0 | 46.28 | 0 | -104.68 | 72.91 | 0 | 0
2 | 5.7 | 18.94 | 18.94 | 537.25 | 20 | 4.63 | 12.22 | 10.84 | 0 | 86.45 | 0 | -95.72 | 61.73 | 0 | 0
2 | 5.7 | 20.19 | 20.19 | 655.48 | 20 | 4.63 | 13.89 | 12.52 | 0 | 118.23 | 0 | -86.02 | 50.37 | 0 | 0
2 | 5.7 | 21.15 | 21.15 | 704.83 | 20 | 4.63 | 15.56 | 14.17 | 0 | 140.99 | 0 | -74.24 | 39.17 | 0 | 0
2 | 5.7 | 21.91 | 21.91 | 747.75 | 20 | 4.63 | 16.67 | 15.28 | 0 | 163.54 | 0 | -57.52 | 28.78 | 0 | 0
2 | 5.7 | 22.53 | 22.53 | 786.45 | 20 | 4.63 | 17.78 | 16.39 | 0 | 170.07 | 0 | -29.79 | 20.83 | 0 | 0
2 | 5.7 | 23.16 | 23.16 | 985.27 | 20 | 4.63 | 18.89 | 17.46 | 0.75 | 171.46 | 86.28 | 11.53 | 18.95 | 0 | 0
2 | 5.7 | 23.65 | 23.65 | 959.57 | 20 | 4.63 | 19.44 | 18.04 | 25.83 | 167.62 | 72.42 | 46.49 | 24.61 | 0 | 0
2 | 5.7 | 24.04 | 24.04 | 949.88 | 20 | 4.63 | 19.44 | 18.04 | 132.7 | 151.86 | 58.77 | 67.36 | 34.18 | 0 | 0
2 | 5.7 | 24.3 | 24.3 | 848.55 | 20 | 4.63 | 18.89 | 17.5 | 221.54 | 124.44 | 45.6 | 80.93 | 45.12 | 0 | 0
2 | 5.7 | 24.43 | 24.43 | 723.07 | 20 | 4.63 | 18.33 | 16.93 | 223.83 | 88.62 | 33.55 | 90 | 56.45 | 0 | 0
2 | 5.7 | 24.5 | 24.5 | 643.29 | 20 | 4.63 | 17.22 | 15.82 | 182.75 | 53.71 | 24.5 | 100.55 | 67.76 | 0 | 0
2 | 5.7 | 24.45 | 24.45 | 464.88 | 20 | 4.63 | 15.56 | 14.17 | 220.06 | 29.43 | 22.38 | 109.47 | 78.73 | 0 | 0
2 | 5.7 | 24.17 | 24.17 | 96.43 | 20 | 4.63 | 14.44 | 13.06 | 0 | 7.1 | 0 | 118.78 | 89.11 | 0 | 0
2 | 5.7 | 23.83 | 23.83 | -105.16 | 20 | 4.63 | 12.78 | 11.42 | 0 | 0 | 0 | 0 | 90 | 0 | 0
2 | 5.7 | 23.41 | 23.41 | -351.84 | 20 | 4.63 | 11.67 | 10.31 | 0 | 0 | 0 | 0 | 90 | 0 | 0
2 | 5.7 | 21.04 | 21.04 | -3497.32 | 20 | 4.63 | 10.56 | 9.16 | 0 | 0 | 0 | 0 | 90 | 0 | 0
2 | 5.7 | 19.19 | 19.19 | -4079.52 | 20 | 4.63 | 8.89 | 7.49 | 0 | 0 | 0 | 0 | 90 | 0 | 0
2 | 5.7 | 17.85 | 17.85 | -4301.03 | 20 | 4.63 | 8.33 | 6.95 | 0 | 0 | 0 | 0 | 90 | 0 | 0
2 | 5.7 | 16.82 | 16.82 | -4516.12 | 20 | 4.63 | 7.78 | 6.38 | 0 | 0 | 0 | 0 | 90 | 0 | 0
2 | 5.7 | 15.98 | 15.98 | -4726.65 | 20 | 4.63 | 7.22 | 5.85 | 0 | 0 | 0 | 0 | 90 | 0 | 0
2 | 5.7 | 15.25 | 15.25 | -4934.83 | 20 | 4.63 | 6.67 | 5.28 | 0 | 0 | 0 | 0 | 90 | 0 | 0
2 | 5.7 | 14.61 | 14.61 | -5141.1 | 20 | 4.63 | 6.11 | 4.71 | 0 | 0 | 0 | 0 | 90 | 0 | 0
2 | 5.7 | 14.58 | 14.58 | -4429.48 | 20 | 4.63 | 7.78 | 6.38 | 0 | 21.31 | 0 | -113.84 | 83.58 | 0 | 0
2 | 5.7 | 16.09 | 16.09 | -331.56 | 20 | 4.63 | 8.89 | 7.52 | 0 | 41.1 | 0 | -104.82 | 72.86 | 0 | 0
2 | 5.7 | 17.65 | 17.65 | 348.56 | 20 | 4.63 | 11.11 | 9.74 | 0 | 85.08 | 0 | -95.86 | 61.68 | 0 | 0
2 | 5.7 | 19.09 | 19.09 | 777.42 | 20 | 4.63 | 13.33 | 11.95 | 0 | 125.14 | 0 | -86.19 | 50.32 | 0 | 0
2 | 5.7 | 20.29 | 20.29 | 955.42 | 20 | 4.63 | 15 | 13.63 | 0 | 160.28 | 0 | -74.45 | 39.12 | 0 | 0
2 | 5.7 | 21.24 | 21.24 | 1006.36 | 20 | 4.63 | 17.22 | 15.82 | 0 | 187.24 | 0 | -57.77 | 28.71 | 0 | 0
2 | 5.7 | 21.98 | 21.98 | 1005.15 | 20 | 4.63 | 18.33 | 16.97 | 0 | 199.53 | 0 | -30.04 | 20.72 | 0 | 0
2 | 5.7 | 22.79 | 22.79 | 1297.99 | 20 | 4.63 | 19.44 | 18.08 | 1.32 | 201.08 | 86.32 | 11.49 | 18.81 | 0 | 0
2 | 5.7 | 23.34 | 23.34 | 1174.26 | 20 | 4.63 | 20 | 18.61 | 45.76 | 193.84 | 72.47 | 46.62 | 24.48 | 0 | 0
2 | 5.7 | 23.84 | 23.84 | 1235.15 | 20 | 4.63 | 20.56 | 19.15 | 235.75 | 176.88 | 58.83 | 67.5 | 34.07 | 0 | 0
2 | 5.7 | 24.26 | 24.26 | 1227.97 | 20 | 4.63 | 20.56 | 19.19 | 426.71 | 148.25 | 45.68 | 81.05 | 45.01 | 0 | 0
2 | 5.7 | 24.49 | 24.49 | 1064.81 | 20 | 4.63 | 19.44 | 18.08 | 428.19 | 105.21 | 33.65 | 90 | 56.35 | 0 | 0
2 | 5.7 | 24.61 | 24.61 | 922.08 | 20 | 4.63 | 18.33 | 16.97 | 282.37 | 62.25 | 24.64 | 100.64 | 67.65 | 0 | 0
2 | 5.7 | 24.38 | 24.38 | 439.01 | 20 | 4.63 | 16.11 | 14.78 | 90.48 | 14.33 | 22.51 | 109.55 | 78.62 | 0 | 0
2 | 5.7 | 24.05 | 24.05 | 179.01 | 20 | 4.63 | 15 | 13.67 | 0 | 0.89 | 0 | 118.85 | 88.99 | 0 | 0
2 | 5.7 | 23.75 | 23.75 | 78.39 | 20 | 4.63 | 14.44 | 13.13 | 0 | 0 | 0 | 0 | 90 | 0 | 0
2 | 5.7 | 23.34 | 23.34 | -206.63 | 20 | 4.63 | 13.33 | 12.02 | 0 | 0 | 0 | 0 | 90 | 0 | 0
2 | 5.7 | 21.25 | 21.25 | -2935.62 | 20 | 4.63 | 12.22 | 10.91 | 0 | 0 | 0 | 0 | 90 | 0 | 0
2 | 5.7 | 19.68 | 19.68 | -3336.34 | 20 | 4.63 | 11.11 | 9.83 | 0 | 0 | 0 | 0 | 90 | 0 | 0
2 | 5.7 | 18.76 | 18.76 | -3202.73 | 20 | 4.63 | 11.67 | 10.34 | 0 | 0 | 0 | 0 | 90 | 0 | 0
2 | 5.7 | 18.11 | 18.11 | -3233.16 | 20 | 4.63 | 11.67 | 10.34 | 0 | 0 | 0 | 0 | 90 | 0 | 0
2 | 5.7 | 17.63 | 17.63 | -3258.41 | 20 | 4.63 | 11.67 | 10.34 | 0 | 0 | 0 | 0 | 90 | 0 | 0
2 | 5.7 | 17.27 | 17.27 | -3279.16 | 20 | 4.63 | 11.67 | 10.37 | 0 | 0 | 0 | 0 | 90 | 0 | 0
2 | 5.7 | 17.1 | 17.1 | -3122.17 | 20 | 4.63 | 12.22 | 10.91 | 0 | 0 | 0 | 0 | 90 | 0 | 0
2 | 5.7 | 17.11 | 17.11 | -2850.41 | 20 | 4.63 | 12.78 | 11.51 | 0 | 6.21 | 0 | -113.96 | 83.53 | 0 | 0
2 | 5.7 | 17.91 | 17.91 | -432.42 | 20 | 4.63 | 13.33 | 12.08 | 0 | 15.98 | 0 | -104.95 | 72.81 | 0 | 0
2 | 5.7 | 18.51 | 18.51 | -378.19 | 20 | 4.63 | 13.89 | 12.62 | 0 | 18.64 | 0 | -96.01 | 61.64 | 0 | 0
2 | 5.7 | 18.9 | 18.9 | -418.28 | 20 | 4.63 | 13.89 | 12.62 | 0 | 9.77 | 0 | -86.36 | 50.28 | 0 | 0
2 | 5.7 | 19.23 | 19.23 | -353.08 | 20 | 4.63 | 13.89 | 12.62 | 0 | 23.08 | 0 | -74.64 | 39.07 | 0 | 0
2 | 5.7 | 19.54 | 19.54 | -257.67 | 20 | 4.63 | 14.44 | 13.16 | 0 | 33.74 | 0 | -58.01 | 28.64 | 0 | 0
2 | 5.7 | 19.9 | 19.9 | -92.91 | 20 | 4.63 | 15 | 13.7 | 0 | 57.1 | 0 | -30.28 | 20.62 | 0 | 0
2 | 5.7 | 20.17 | 20.17 | -91.7 | 20 | 4.63 | 15.56 | 14.24 | 0 | 45.86 | 86.36 | 11.44 | 18.68 | 0 | 0
2 | 5.7 | 20.38 | 20.38 | -90.97 | 20 | 4.63 | 15.56 | 14.24 | 0.14 | 44.1 | 72.53 | 46.73 | 24.35 | 0 | 0
2 | 5.7 | 20.63 | 20.63 | 15.52 | 20 | 4.63 | 16.11 | 14.81 | 0.71 | 56.55 | 58.9 | 67.63 | 33.95 | 0 | 0
2 | 5.7 | 20.88 | 20.88 | 86.66 | 20 | 4.63 | 16.67 | 15.35 | 5.5 | 60.35 | 45.77 | 81.17 | 44.91 | 0 | 0
2 | 5.7 | 21.05 | 21.05 | 51.2 | 20 | 4.63 | 16.67 | 15.35 | 3.68 | 36.93 | 33.75 | 90 | 56.25 | 0 | 0
2 | 5.7 | 21.2 | 21.2 | 69.52 | 20 | 4.63 | 16.11 | 14.81 | 0 | 13.32 | 24.77 | 100.73 | 67.54 | 0 | 0
2 | 5.7 | 21.29 | 21.29 | 11.97 | 20 | 4.63 | 15.56 | 14.24 | 0 | 8.88 | 22.63 | 109.63 | 78.51 | 0 | 0
2 | 5.7 | 21.31 | 21.31 | -62.76 | 20 | 4.63 | 15 | 13.7 | 0 | 1.78 | 0 | 118.92 | 88.87 | 0 | 0
2 | 5.7 | 21.3 | 21.3 | -123.12 | 20 | 4.63 | 14.44 | 13.13 | 0 | 0 | 0 | 0 | 90 | 0 | 0
2 | 5.7 | 21.14 | 21.14 | -340.3 | 20 | 4.63 | 13.89 | 12.59 | 0 | 0 | 0 | 0 | 90 | 0 | 0
2 | 5.7 | 19.74 | 19.74 | -2730.96 | 20 | 4.63 | 13.33 | 12.02 | 0 | 0 | 0 | 0 | 90 | 0 | 0
2 | 5.7 | 18.75 | 18.75 | -2932.63 | 20 | 4.63 | 12.78 | 11.45 | 0 | 0 | 0 | 0 | 90 | 0 | 0
2 | 5.7 | 17.87 | 17.87 | -3303.94 | 20 | 4.63 | 11.67 | 10.34 | 0 | 0 | 0 | 0 | 90 | 0 | 0
2 | 5.7 | 16.94 | 16.94 | -3853.85 | 20 | 4.63 | 10 | 8.7 | 0 | 0 | 0 | 0 | 90 | 0 | 0
2 | 5.7 | 15.98 | 15.98 | -4411.59 | 20 | 4.63 | 8.33 | 7.02 | 0 | 0 | 0 | 0 | 90 | 0 | 0
2 | 5.7 | 15.09 | 15.09 | -4795.2 | 20 | 4.63 | 7.22 | 5.91 | 0 | 0 | 0 | 0 | 90 | 0 | 0
2 | 5.7 | 14.36 | 14.36 | -4998.51 | 20 | 4.63 | 6.67 | 5.37 | 0 | 0 | 0 | 0 | 90 | 0 | 0
2 | 5.7 | 13.79 | 13.79 | -5102.1 | 20 | 4.63 | 6.11 | 4.81 | 0 | 15.09 | 0 | -114.08 | 83.48 | 0 | 0
2 | 5.7 | 15.32 | 15.32 | -234.41 | 20 | 4.63 | 7.22 | 5.91 | 0 | 48.54 | 0 | -105.07 | 72.77 | 0 | 0
2 | 5.7 | 16.81 | 16.81 | 325.64 | 20 | 4.63 | 8.89 | 7.59 | 0 | 91.65 | 0 | -96.14 | 61.6 | 0 | 0
2 | 5.7 | 18.09 | 18.09 | 606.9 | 20 | 4.63 | 10 | 8.7 | 0 | 133.7 | 0 | -86.51 | 50.24 | 0 | 0
2 | 5.7 | 19.12 | 19.12 | 711.72 | 20 | 4.63 | 11.67 | 10.34 | 0 | 164.88 | 0 | -74.83 | 39.02 | 0 | 0
2 | 5.7 | 19.84 | 19.84 | 628.97 | 20 | 4.63 | 12.78 | 11.45 | 0 | 188.42 | 0 | -58.24 | 28.58 | 0 | 0
2 | 5.7 | 20.37 | 20.37 | 581.12 | 20 | 4.63 | 13.33 | 11.99 | 0 | 203.47 | 0 | -30.52 | 20.52 | 0 | 0
2 | 5.7 | 21 | 21 | 843 | 20 | 4.63 | 13.89 | 12.52 | 1.35 | 206.65 | 86.4 | 11.39 | 18.55 | 0 | 0
2 | 5.7 | 21.39 | 21.39 | 705.54 | 20 | 4.63 | 14.44 | 13.06 | 45.97 | 195.45 | 72.58 | 46.83 | 24.23 | 0 | 0
2 | 5.7 | 21.71 | 21.71 | 674.28 | 20 | 4.63 | 13.89 | 12.52 | 230.32 | 175.58 | 58.97 | 67.75 | 33.85 | 0 | 0
2 | 5.7 | 21.96 | 21.96 | 650.48 | 20 | 4.63 | 13.89 | 12.52 | 438.61 | 145.49 | 45.85 | 81.28 | 44.8 | 0 | 0
2 | 5.7 | 22.1 | 22.1 | 545.35 | 20 | 4.63 | 12.78 | 11.42 | 542.11 | 107.92 | 33.86 | 90 | 56.14 | 0 | 0
2 | 5.7 | 22.24 | 22.24 | 538.24 | 20 | 4.63 | 11.67 | 10.31 | 580.29 | 69.97 | 24.89 | 100.81 | 67.44 | 0 | 0
2 | 5.7 | 22.13 | 22.13 | 223.09 | 20 | 4.63 | 10 | 8.66 | 411.77 | 29.91 | 22.74 | 109.7 | 78.4 | 0 | 0
2 | 5.7 | 21.69 | 21.69 | -306.21 | 20 | 4.63 | 8.89 | 7.56 | 0 | 6.21 | 0 | 118.98 | 88.76 | 0 | 0
2 | 5.7 | 21.22 | 21.22 | -532.27 | 20 | 4.63 | 7.22 | 5.88 | 0 | 0 | 0 | 0 | 90 | 0 | 0
2 | 5.7 | 20.71 | 20.71 | -756.37 | 20 | 4.63 | 6.67 | 5.34 | 0 | 0 | 0 | 0 | 90 | 0 | 0
2 | 5.7 | 18.12 | 18.12 | -4829.57 | 20 | 4.63 | 6.67 | 5.31 | 0 | 0 | 0 | 0 | 90 | 0 | 0
2 | 5.7 | 16.46 | 16.46 | -4880.93 | 20 | 4.63 | 6.67 | 5.31 | 0 | 0 | 0 | 0 | 90 | 0 | 0
2 | 5.7 | 15.35 | 15.35 | -4920.04 | 20 | 4.63 | 6.67 | 5.31 | 0 | 0 | 0 | 0 | 90 | 0 | 0
2 | 5.7 | 14.58 | 14.58 | -4951.6 | 20 | 4.63 | 6.67 | 5.31 | 0 | 0 | 0 | 0 | 90 | 0 | 0
2 | 5.7 | 14.02 | 14.02 | -4977.76 | 20 | 4.63 | 6.67 | 5.31 | 0 | 0 | 0 | 0 | 90 | 0 | 0
2 | 5.7 | 13.48 | 13.48 | -5181.03 | 20 | 4.63 | 6.11 | 4.78 | 0 | 0 | 0 | 0 | 90 | 0 | 0
2 | 5.7 | 13.07 | 13.07 | -5201.92 | 20 | 4.63 | 6.11 | 4.78 | 0 | 0 | 0 | 0 | 90 | 0 | 0
2 | 5.7 | 13.14 | 13.14 | -4580.68 | 20 | 4.63 | 7.78 | 6.42 | 0 | 15.09 | 0 | -114.19 | 83.43 | 0 | 0
2 | 5.7 | 14.58 | 14.58 | -356.04 | 20 | 4.63 | 9.44 | 8.09 | 0 | 41.1 | 0 | -105.19 | 72.73 | 0 | 0
2 | 5.7 | 15.98 | 15.98 | 168.35 | 20 | 4.63 | 11.67 | 10.31 | 0 | 81.4 | 0 | -96.28 | 61.56 | 0 | 0
2 | 5.7 | 16.97 | 16.97 | 132.33 | 20 | 4.63 | 12.78 | 11.42 | 0 | 100.66 | 0 | -86.66 | 50.21 | 0 | 0
2 | 5.7 | 17.82 | 17.82 | 276.01 | 20 | 4.63 | 14.44 | 13.06 | 0 | 121.97 | 0 | -75.01 | 38.99 | 0 | 0
2 | 5.7 | 18.58 | 18.58 | 422.91 | 20 | 4.63 | 15.56 | 14.17 | 0 | 145.47 | 0 | -58.47 | 28.52 | 0 | 0
2 | 5.7 | 19.3 | 19.3 | 602.57 | 20 | 4.63 | 16.67 | 15.28 | 0 | 174.93 | 0 | -30.76 | 20.43 | 0 | 0
2 | 5.7 | 20.05 | 20.05 | 852.69 | 20 | 4.63 | 17.78 | 16.39 | 0.78 | 181.44 | 86.44 | 11.32 | 18.43 | 0 | 0
2 | 5.7 | 20.62 | 20.62 | 831.15 | 20 | 4.63 | 18.89 | 17.46 | 25.82 | 169.51 | 72.63 | 46.92 | 24.12 | 0 | 0
2 | 5.7 | 21.09 | 21.09 | 823.84 | 20 | 4.63 | 18.89 | 17.5 | 125.03 | 152.23 | 59.03 | 67.86 | 33.74 | 0 | 0
2 | 5.7 | 21.47 | 21.47 | 810.85 | 20 | 4.63 | 18.89 | 17.5 | 273.13 | 131.03 | 45.93 | 81.38 | 44.71 | 0 | 0
2 | 5.7 | 21.7 | 21.7 | 685.12 | 20 | 4.63 | 18.33 | 16.93 | 254.9 | 93.15 | 33.95 | 90 | 56.05 | 0 | 0
2 | 5.7 | 21.79 | 21.79 | 522.78 | 20 | 4.63 | 17.22 | 15.82 | 123.24 | 48.88 | 25.01 | 100.89 | 67.34 | 0 | 0
2 | 5.7 | 21.75 | 21.75 | 331.53 | 20 | 4.63 | 16.11 | 14.7 | 121.21 | 24.01 | 22.85 | 109.77 | 78.3 | 0 | 0
2 | 5.7 | 21.52 | 21.52 | 14.19 | 20 | 4.63 | 14.44 | 13.06 | 0 | 5.33 | 0 | 119.04 | 88.65 | 0 | 0
2 | 5.7 | 21.26 | 21.26 | -136.44 | 20 | 4.63 | 13.33 | 11.95 | 0 | 0 | 0 | 0 | 90 | 0 | 0
2 | 5.7 | 20.91 | 20.91 | -376.31 | 20 | 4.63 | 12.22 | 10.84 | 0 | 0 | 0 | 0 | 90 | 0 | 0
2 | 5.7 | 19.06 | 19.06 | -3376.47 | 20 | 4.63 | 11.11 | 9.74 | 0 | 0 | 0 | 0 | 90 | 0 | 0
2 | 5.7 | 17.65 | 17.65 | -3775.44 | 20 | 4.63 | 10 | 8.59 | 0 | 0 | 0 | 0 | 90 | 0 | 0
2 | 5.7 | 16.61 | 16.61 | -3990.31 | 20 | 4.63 | 9.44 | 8.06 | 0 | 0 | 0 | 0 | 90 | 0 | 0
2 | 5.7 | 15.67 | 15.67 | -4378.69 | 20 | 4.63 | 8.33 | 6.95 | 0 | 0 | 0 | 0 | 90 | 0 | 0
2 | 5.7 | 14.91 | 14.91 | -4587.76 | 20 | 4.63 | 7.78 | 6.38 | 0 | 0 | 0 | 0 | 90 | 0 | 0
2 | 5.7 | 14.13 | 14.13 | -4974.37 | 20 | 4.63 | 6.67 | 5.28 | 0 | 0 | 0 | 0 | 90 | 0 | 0
2 | 5.7 | 13.47 | 13.47 | -5181.22 | 20 | 4.63 | 6.11 | 4.71 | 0 | 0 | 0 | 0 | 90 | 0 | 0
2 | 5.7 | 13.29 | 13.29 | -4716.71 | 20 | 4.63 | 7.22 | 5.85 | 0 | 20.42 | 0 | -114.3 | 83.39 | 0 | 0
2 | 5.7 | 14.6 | 14.6 | -444.45 | 20 | 4.63 | 8.89 | 7.49 | 0 | 42.1 | 0 | -105.31 | 72.69 | 0 | 0
2 | 5.7 | 15.88 | 15.88 | 57.22 | 20 | 4.63 | 10 | 8.63 | 0 | 80.49 | 0 | -96.4 | 61.53 | 0 | 0
2 | 5.7 | 17.02 | 17.02 | 353.76 | 20 | 4.63 | 12.22 | 10.81 | 0 | 114.79 | 0 | -86.81 | 50.18 | 0 | 0
2 | 5.7 | 17.97 | 17.97 | 482.98 | 20 | 4.63 | 13.33 | 11.95 | 0 | 143.6 | 0 | -75.19 | 38.95 | 0 | 0
2 | 5.7 | 18.74 | 18.74 | 562.8 | 20 | 4.63 | 15 | 13.6 | 0 | 167.76 | 0 | -58.68 | 28.48 | 0 | 0
2 | 5.7 | 19.41 | 19.41 | 658.85 | 20 | 4.63 | 16.11 | 14.7 | 0 | 187.72 | 0 | -31 | 20.35 | 0 | 0
2 | 5.7 | 20.11 | 20.11 | 875.66 | 20 | 4.63 | 16.67 | 15.24 | 0.86 | 192.4 | 86.48 | 11.25 | 18.32 | 0 | 0
2 | 5.7 | 20.61 | 20.61 | 813.82 | 20 | 4.63 | 17.22 | 15.82 | 32.13 | 184.08 | 72.69 | 47 | 24.01 | 0 | 0
2 | 5.7 | 21.05 | 21.05 | 841.12 | 20 | 4.63 | 17.78 | 16.35 | 165.3 | 165.08 | 59.1 | 67.97 | 33.64 | 0 | 0
2 | 5.7 | 21.39 | 21.39 | 819.58 | 20 | 4.63 | 17.78 | 16.35 | 342.91 | 138.6 | 46.01 | 81.47 | 44.61 | 0 | 0
2 | 5.7 | 21.61 | 21.61 | 702.19 | 20 | 4.63 | 16.67 | 15.24 | 413.61 | 101.42 | 34.05 | 90 | 55.95 | 0 | 0
2 | 5.7 | 21.75 | 21.75 | 631.67 | 20 | 4.63 | 15.56 | 14.17 | 358.38 | 62.83 | 25.13 | 100.96 | 67.24 | 0 | 0
2 | 5.7 | 21.74 | 21.74 | 432.05 | 20 | 4.63 | 14.44 | 13.02 | 311.32 | 30.82 | 22.95 | 109.82 | 78.2 | 0 | 0
2 | 5.7 | 21.42 | 21.42 | -43.84 | 20 | 4.63 | 12.78 | 11.38 | 0 | 7.99 | 0 | 119.09 | 88.55 | 0 | 0
2 | 5.7 | 21.07 | 21.07 | -224.29 | 20 | 4.63 | 11.67 | 10.27 | 0 | 0 | 0 | 0 | 90 | 0 | 0
2 | 5.7 | 20.65 | 20.65 | -474.51 | 20 | 4.63 | 10.56 | 9.16 | 0 | 0 | 0 | 0 | 90 | 0 | 0
2 | 5.7 | 18.41 | 18.41 | -4081.27 | 20 | 4.63 | 8.89 | 7.49 | 0 | 0 | 0 | 0 | 90 | 0 | 0
2 | 5.7 | 16.64 | 16.64 | -4672.67 | 20 | 4.63 | 7.22 | 5.81 | 0 | 0 | 0 | 0 | 90 | 0 | 0
2 | 5.7 | 15.47 | 15.47 | -4717.88 | 20 | 4.63 | 7.22 | 5.81 | 0 | 0 | 0 | 0 | 90 | 0 | 0
2 | 5.7 | 14.55 | 14.55 | -4933.41 | 20 | 4.63 | 6.67 | 5.28 | 0 | 0 | 0 | 0 | 90 | 0 | 0
2 | 5.7 | 13.9 | 13.9 | -4964.39 | 20 | 4.63 | 6.67 | 5.25 | 0 | 0 | 0 | 0 | 90 | 0 | 0
2 | 5.7 | 13.3 | 13.3 | -5170.64 | 20 | 4.63 | 6.11 | 4.71 | 0 | 0 | 0 | 0 | 90 | 0 | 0
2 | 5.7 | 12.75 | 12.75 | -5375.65 | 20 | 4.63 | 5.56 | 4.18 | 0 | 0 | 0 | 0 | 90 | 0 | 0
2 | 5.7 | 12.74 | 12.74 | -4733.16 | 20 | 4.63 | 7.22 | 5.81 | 0 | 19.53 | 0 | -114.4 | 83.35 | 0 | 0
2 | 5.7 | 14.4 | 14.4 | -37.61 | 20 | 4.63 | 8.89 | 7.49 | 0 | 48.62 | 0 | -105.42 | 72.66 | 0 | 0
2 | 5.7 | 15.88 | 15.88 | 390.55 | 20 | 4.63 | 10.56 | 9.16 | 0 | 86.86 | 0 | -96.53 | 61.51 | 0 | 0
2 | 5.7 | 17.08 | 17.08 | 550.65 | 20 | 4.63 | 12.22 | 10.81 | 0 | 121.83 | 0 | -86.95 | 50.15 | 0 | 0
2 | 5.7 | 18.05 | 18.05 | 636.03 | 20 | 4.63 | 13.33 | 11.95 | 0 | 153.26 | 0 | -75.36 | 38.92 | 0 | 0
2 | 5.7 | 18.82 | 18.82 | 688.19 | 20 | 4.63 | 15 | 13.6 | 0 | 179.65 | 0 | -58.9 | 28.43 | 0 | 0
2 | 5.7 | 19.46 | 19.46 | 724.67 | 20 | 4.63 | 16.11 | 14.7 | 0 | 196.49 | 0 | -31.23 | 20.28 | 0 | 0
2 | 5.7 | 20.13 | 20.13 | 936.71 | 20 | 4.63 | 16.67 | 15.24 | 0.9 | 196.66 | 86.53 | 11.17 | 18.21 | 0 | 0
2 | 5.7 | 20.62 | 20.62 | 871.64 | 20 | 4.63 | 17.22 | 15.78 | 36.41 | 191.21 | 72.74 | 47.07 | 23.9 | 0 | 0
2 | 5.7 | 21.01 | 21.01 | 849.69 | 20 | 4.63 | 17.22 | 15.82 | 173.19 | 168.01 | 59.17 | 68.06 | 33.54 | 0 | 0
2 | 5.7 | 21.3 | 21.3 | 790.01 | 20 | 4.63 | 17.22 | 15.78 | 314.59 | 136.87 | 46.09 | 81.55 | 44.52 | 0 | 0
2 | 5.7 | 21.49 | 21.49 | 701.27 | 20 | 4.63 | 16.11 | 14.7 | 440.19 | 103.06 | 34.14 | 90 | 55.86 | 0 | 0
2 | 5.7 | 21.68 | 21.68 | 703.7 | 20 | 4.63 | 15 | 13.6 | 472.15 | 69.46 | 25.24 | 101.02 | 67.15 | 0 | 0
2 | 5.7 | 21.57 | 21.57 | 324.77 | 20 | 4.63 | 13.33 | 11.95 | 252.56 | 28.03 | 23.04 | 109.88 | 78.1 | 0 | 0
2 | 5.7 | 21.21 | 21.21 | -87.25 | 20 | 4.63 | 12.22 | 10.81 | 0 | 5.33 | 0 | 119.13 | 88.45 | 0 | 0
2 | 5.7 | 20.83 | 20.83 | -293.54 | 20 | 4.63 | 10.56 | 9.16 | 0 | 0 | 0 | 0 | 90 | 0 | 0
2 | 5.7 | 20.37 | 20.37 | -547.07 | 20 | 4.63 | 9.44 | 8.06 | 0 | 0 | 0 | 0 | 90 | 0 | 0
2 | 5.7 | 18.08 | 18.08 | -4261.41 | 20 | 4.63 | 8.33 | 6.95 | 0 | 0 | 0 | 0 | 90 | 0 | 0
2 | 5.7 | 16.28 | 16.28 | -4854.75 | 20 | 4.63 | 6.67 | 5.28 | 0 | 0 | 0 | 0 | 90 | 0 | 0
2 | 5.7 | 15.09 | 15.09 | -4900.44 | 20 | 4.63 | 6.67 | 5.28 | 0 | 0 | 0 | 0 | 90 | 0 | 0
2 | 5.7 | 14.16 | 14.16 | -5117.65 | 20 | 4.63 | 6.11 | 4.71 | 0 | 0 | 0 | 0 | 90 | 0 | 0
2 | 5.7 | 13.49 | 13.49 | -5148.76 | 20 | 4.63 | 6.11 | 4.71 | 0 | 0 | 0 | 0 | 90 | 0 | 0
2 | 5.7 | 13.12 | 13.12 | -4992.61 | 20 | 4.63 | 6.67 | 5.28 | 0 | 0 | 0 | 0 | 90 | 0 | 0
2 | 5.7 | 12.81 | 12.81 | -5011.96 | 20 | 4.63 | 6.67 | 5.28 | 0 | 0 | 0 | 0 | 90 | 0 | 0
2 | 5.7 | 12.64 | 12.64 | -4890.63 | 20 | 4.63 | 6.67 | 5.28 | 0 | 23.08 | 0 | -114.5 | 83.32 | 0 | 0
2 | 5.7 | 14.2 | 14.2 | -123.71 | 20 | 4.63 | 7.22 | 5.85 | 0 | 49.01 | 0 | -105.52 | 72.64 | 0 | 0
2 | 5.7 | 15.6 | 15.6 | 279.17 | 20 | 4.63 | 8.33 | 6.95 | 0 | 90.35 | 0 | -96.64 | 61.49 | 0 | 0
2 | 5.7 | 16.66 | 16.66 | 341.11 | 20 | 4.63 | 9.44 | 8.06 | 0 | 121.41 | 0 | -87.08 | 50.13 | 0 | 0
2 | 5.7 | 17.49 | 17.49 | 378.68 | 20 | 4.63 | 10.56 | 9.16 | 0 | 146.8 | 0 | -75.52 | 38.9 | 0 | 0
2 | 5.7 | 18.09 | 18.09 | 345.2 | 20 | 4.63 | 11.11 | 9.74 | 0 | 169.57 | 0 | -59.1 | 28.4 | 0 | 0
2 | 5.7 | 18.6 | 18.6 | 375.64 | 20 | 4.63 | 11.67 | 10.27 | 0 | 187.08 | 0 | -31.46 | 20.21 | 0 | 0
2 | 5.7 | 19.16 | 19.16 | 587.22 | 20 | 4.63 | 12.22 | 10.81 | 0.82 | 193.79 | 86.57 | 11.08 | 18.11 | 0 | 0
2 | 5.7 | 19.52 | 19.52 | 468.69 | 20 | 4.63 | 12.22 | 10.84 | 28.9 | 181.86 | 72.8 | 47.13 | 23.8 | 0 | 0
2 | 5.7 | 19.82 | 19.82 | 449.25 | 20 | 4.63 | 12.22 | 10.81 | 155.26 | 163.98 | 59.23 | 68.14 | 33.45 | 0 | 0
2 | 5.7 | 19.99 | 19.99 | 351.32 | 20 | 4.63 | 11.67 | 10.27 | 290.54 | 134.47 | 46.17 | 81.63 | 44.43 | 0 | 0
2 | 5.7 | 20.13 | 20.13 | 313.44 | 20 | 4.63 | 11.11 | 9.74 | 442.99 | 103.48 | 34.23 | 90 | 55.77 | 0 | 0
2 | 5.7 | 20.26 | 20.26 | 311.47 | 20 | 4.63 | 10 | 8.63 | 475.83 | 69.11 | 25.34 | 101.07 | 67.06 | 0 | 0
2 | 5.7 | 20.12 | 20.12 | -48.22 | 20 | 4.63 | 8.89 | 7.52 | 238.7 | 27.49 | 23.13 | 109.92 | 78.01 | 0 | 0
2 | 5.7 | 19.74 | 19.74 | -454.02 | 20 | 4.63 | 7.78 | 6.42 | 0 | 4.44 | 0 | 119.17 | 88.35 | 0 | 0
2 | 5.7 | 19.33 | 19.33 | -662.05 | 20 | 4.63 | 6.11 | 4.78 | 0 | 0 | 0 | 0 | 90 | 0 | 0
2 | 5.7 | 18.92 | 18.92 | -805.6 | 20 | 4.63 | 6.67 | 5.31 | 0 | 0 | 0 | 0 | 90 | 0 | 0
2 | 5.7 | 16.67 | 16.67 | -4869.64 | 20 | 4.63 | 6.67 | 5.31 | 0 | 0 | 0 | 0 | 90 | 0 | 0
2 | 5.7 | 15.23 | 15.23 | -4914.97 | 20 | 4.63 | 6.67 | 5.31 | 0 | 0 | 0 | 0 | 90 | 0 | 0
2 | 5.7 | 14.27 | 14.27 | -4949.54 | 20 | 4.63 | 6.67 | 5.31 | 0 | 0 | 0 | 0 | 90 | 0 | 0
2 | 5.7 | 13.61 | 13.61 | -4978.03 | 20 | 4.63 | 6.67 | 5.28 | 0 | 0 | 0 | 0 | 90 | 0 | 0
2 | 5.7 | 13.01 | 13.01 | -5182.64 | 20 | 4.63 | 6.11 | 4.74 | 0 | 0 | 0 | 0 | 90 | 0 | 0
2 | 5.7 | 12.56 | 12.56 | -5204.5 | 20 | 4.63 | 6.11 | 4.74 | 0 | 0 | 0 | 0 | 90 | 0 | 0
2 | 5.7 | 12.34 | 12.34 | -5041.51 | 20 | 4.63 | 6.67 | 5.28 | 0 | 0 | 0 | 0 | 90 | 0 | 0
2 | 5.7 | 12.37 | 12.37 | -4681.98 | 20 | 4.63 | 7.22 | 5.85 | 0 | 21.31 | 0 | -114.6 | 83.3 | 0 | 0
2 | 5.7 | 14.08 | 14.08 | 126.59 | 20 | 4.63 | 8.33 | 6.99 | 0 | 51.05 | 0 | -105.62 | 72.62 | 0 | 0
2 | 5.7 | 15.64 | 15.64 | 599.38 | 20 | 4.63 | 10.56 | 9.2 | 0 | 92.22 | 0 | -96.75 | 61.47 | 0 | 0
2 | 5.7 | 16.97 | 16.97 | 837.21 | 20 | 4.63 | 12.22 | 10.84 | 0 | 132.71 | 0 | -87.21 | 50.12 | 0 | 0
2 | 5.7 | 17.97 | 17.97 | 823.3 | 20 | 4.63 | 13.33 | 11.99 | 0 | 159.73 | 0 | -75.67 | 38.88 | 0 | 0
2 | 5.7 | 18.7 | 18.7 | 779.79 | 20 | 4.63 | 14.44 | 13.1 | 0 | 183.8 | 0 | -59.3 | 28.36 | 0 | 0
2 | 5.7 | 19.29 | 19.29 | 781.33 | 20 | 4.63 | 15.56 | 14.17 | 0 | 195.89 | 0 | -31.68 | 20.15 | 0 | 0
2 | 5.7 | 19.93 | 19.93 | 980.65 | 20 | 4.63 | 16.11 | 14.74 | 0.86 | 195.36 | 86.62 | 10.99 | 18.02 | 0 | 0
2 | 5.7 | 20.36 | 20.36 | 878.31 | 20 | 4.63 | 16.67 | 15.28 | 34.07 | 186.92 | 72.85 | 47.17 | 23.7 | 0 | 0
2 | 5.7 | 20.73 | 20.73 | 870.26 | 20 | 4.63 | 16.67 | 15.28 | 179.75 | 168.47 | 59.3 | 68.21 | 33.36 | 0 | 0
2 | 5.7 | 21.02 | 21.02 | 828.42 | 20 | 4.63 | 16.11 | 14.74 | 383.86 | 144.07 | 46.24 | 81.69 | 44.34 | 0 | 0
2 | 5.7 | 21.26 | 21.26 | 809.59 | 20 | 4.63 | 15.56 | 14.17 | 549.53 | 112.24 | 34.32 | 90 | 55.68 | 0 | 0
2 | 5.7 | 21.48 | 21.48 | 811.76 | 20 | 4.63 | 14.44 | 13.06 | 599.95 | 72.38 | 25.44 | 101.12 | 66.97 | 0 | 0
2 | 5.7 | 21.49 | 21.49 | 552.4 | 20 | 4.63 | 12.78 | 11.42 | 481.04 | 33.43 | 23.21 | 109.97 | 77.92 | 0 | 0
2 | 5.7 | 21.1 | 21.1 | -28.39 | 20 | 4.63 | 11.67 | 10.31 | 0 | 7.99 | 0 | 119.2 | 88.26 | 0 | 0
2 | 5.7 | 20.68 | 20.68 | -259.17 | 20 | 4.63 | 10 | 8.66 | 0 | 0 | 0 | 0 | 90 | 0 | 0
2 | 5.7 | 20.16 | 20.16 | -562.15 | 20 | 4.63 | 8.89 | 7.52 | 0 | 0 | 0 | 0 | 90 | 0 | 0
2 | 5.7 | 17.66 | 17.66 | -4606.53 | 20 | 4.63 | 7.22 | 5.88 | 0 | 0 | 0 | 0 | 90 | 0 | 0
2 | 5.7 | 15.95 | 15.95 | -4847.42 | 20 | 4.63 | 6.67 | 5.31 | 0 | 0 | 0 | 0 | 90 | 0 | 0
2 | 5.7 | 14.81 | 14.81 | -4894.09 | 20 | 4.63 | 6.67 | 5.31 | 0 | 0 | 0 | 0 | 90 | 0 | 0
2 | 5.7 | 14.03 | 14.03 | -4930.98 | 20 | 4.63 | 6.67 | 5.31 | 0 | 0 | 0 | 0 | 90 | 0 | 0
2 | 5.7 | 13.34 | 13.34 | -5142.44 | 20 | 4.63 | 6.11 | 4.78 | 0 | 0 | 0 | 0 | 90 | 0 | 0
2 | 5.7 | 12.84 | 12.84 | -5169.79 | 20 | 4.63 | 6.11 | 4.78 | 0 | 0 | 0 | 0 | 90 | 0 | 0
2 | 5.7 | 12.45 | 12.45 | -5192.52 | 20 | 4.63 | 6.11 | 4.78 | 0 | 0 | 0 | 0 | 90 | 0 | 0
2 | 5.7 | 12.61 | 12.61 | -4473.11 | 20 | 4.63 | 7.78 | 6.45 | 0 | 22.19 | 0 | -114.69 | 83.28 | 0 | 0
2 | 5.7 | 13.91 | 13.91 | -387.6 | 20 | 4.63 | 9.44 | 8.09 | 0 | 40.36 | 0 | -105.72 | 72.61 | 0 | 0
2 | 5.7 | 15.24 | 15.24 | 170.68 | 20 | 4.63 | 11.11 | 9.77 | 0 | 80.92 | 0 | -96.86 | 61.46 | 0 | 0
2 | 5.7 | 16.45 | 16.45 | 507.34 | 20 | 4.63 | 12.78 | 11.45 | 0 | 117.65 | 0 | -87.33 | 50.11 | 0 | 0
2 | 5.7 | 17.42 | 17.42 | 584.46 | 20 | 4.63 | 14.44 | 13.1 | 0 | 140.52 | 0 | -75.82 | 38.87 | 0 | 0
2 | 5.7 | 18.17 | 18.17 | 607.63 | 20 | 4.63 | 15.56 | 14.21 | 0 | 156.88 | 0 | -59.48 | 28.34 | 0 | 0
2 | 5.7 | 18.82 | 18.82 | 687.7 | 20 | 4.63 | 16.67 | 15.32 | 0 | 168.42 | 0 | -31.9 | 20.1 | 0 | 0
2 | 5.7 | 19.48 | 19.48 | 864.71 | 20 | 4.63 | 17.78 | 16.39 | 0.46 | 167.66 | 86.67 | 10.89 | 17.93 | 0 | 0
2 | 5.7 | 19.96 | 19.96 | 815.47 | 20 | 4.63 | 17.78 | 16.39 | 20.38 | 165.69 | 72.91 | 47.21 | 23.61 | 0 | 0
2 | 5.7 | 20.38 | 20.38 | 834.82 | 20 | 4.63 | 18.33 | 16.93 | 109.99 | 149.97 | 59.36 | 68.27 | 33.27 | 0 | 0
2 | 5.7 | 20.78 | 20.78 | 890.62 | 20 | 4.63 | 18.33 | 16.97 | 323.55 | 139.89 | 46.32 | 81.75 | 44.26 | 0 | 0
2 | 5.7 | 21.12 | 21.12 | 898.81 | 20 | 4.63 | 17.78 | 16.39 | 517.67 | 109.88 | 34.4 | 90 | 55.6 | 0 | 0
2 | 5.7 | 21.38 | 21.38 | 857.18 | 20 | 4.63 | 16.67 | 15.32 | 470.36 | 70.05 | 25.53 | 101.16 | 66.89 | 0 | 0
2 | 5.7 | 21.41 | 21.41 | 572.55 | 20 | 4.63 | 15.56 | 14.21 | 309.08 | 30.55 | 23.28 | 110 | 77.84 | 0 | 0
2 | 5.7 | 21.11 | 21.11 | 92.62 | 20 | 4.63 | 13.89 | 12.56 | 0 | 7.1 | 0 | 119.23 | 88.17 | 0 | 0
2 | 5.7 | 20.79 | 20.79 | -82.27 | 20 | 4.63 | 12.78 | 11.45 | 0 | 0 | 0 | 0 | 90 | 0 | 0
2 | 5.7 | 20.36 | 20.36 | -373.99 | 20 | 4.63 | 11.67 | 10.31 | 0 | 0 | 0 | 0 | 90 | 0 | 0
2 | 5.7 | 18.34 | 18.34 | -3700.06 | 20 | 4.63 | 10 | 8.66 | 0 | 0 | 0 | 0 | 90 | 0 | 0
2 | 5.7 | 16.71 | 16.71 | -4288.85 | 20 | 4.63 | 8.33 | 6.99 | 0 | 0 | 0 | 0 | 90 | 0 | 0
2 | 5.7 | 15.63 | 15.63 | -4334.8 | 20 | 4.63 | 8.33 | 6.99 | 0 | 0 | 0 | 0 | 90 | 0 | 0
2 | 5.7 | 14.78 | 14.78 | -4550.06 | 20 | 4.63 | 7.78 | 6.42 | 0 | 0 | 0 | 0 | 90 | 0 | 0
2 | 5.7 | 14.06 | 14.06 | -4760.94 | 20 | 4.63 | 7.22 | 5.88 | 0 | 0 | 0 | 0 | 90 | 0 | 0
2 | 5.7 | 13.43 | 13.43 | -4969.39 | 20 | 4.63 | 6.67 | 5.31 | 0 | 0 | 0 | 0 | 90 | 0 | 0
2 | 5.7 | 12.86 | 12.86 | -5175.33 | 20 | 4.63 | 6.11 | 4.78 | 0 | 0 | 0 | 0 | 90 | 0 | 0
2 | 5.7 | 12.86 | 12.86 | -4522.39 | 20 | 4.63 | 7.78 | 6.45 | 0 | 22.19 | 0 | -114.78 | 83.26 | 0 | 0
2 | 5.7 | 14.54 | 14.54 | 168.89 | 20 | 4.63 | 10.56 | 9.23 | 0 | 52.25 | 0 | -105.81 | 72.6 | 0 | 0
2 | 5.7 | 15.93 | 15.93 | 436.78 | 20 | 4.63 | 12.78 | 11.45 | 0 | 85.25 | 0 | -96.96 | 61.46 | 0 | 0
2 | 5.7 | 17.12 | 17.12 | 666.93 | 20 | 4.63 | 14.44 | 13.1 | 0 | 119.33 | 0 | -90 | 50.11 | 0 | 0
2 | 5.7 | 18.09 | 18.09 | 773.21 | 20 | 4.63 | 16.11 | 14.78 | 0 | 148.16 | 0 | -75.96 | 38.86 | 0 | 0
2 | 5.7 | 18.89 | 18.89 | 839.81 | 20 | 4.63 | 17.78 | 16.43 | 0 | 173.28 | 0 | -59.66 | 28.32 | 0 | 0
2 | 5.7 | 19.59 | 19.59 | 941.2 | 20 | 4.63 | 19.44 | 18.08 | 0 | 191 | 0 | -32.12 | 20.05 | 0 | 0
2 | 5.7 | 20.34 | 20.34 | 1200.39 | 20 | 4.63 | 20.56 | 19.19 | 0.82 | 195.25 | 86.71 | 10.78 | 17.85 | 0 | 0
2 | 5.7 | 20.89 | 20.89 | 1126.89 | 20 | 4.63 | 21.11 | 19.73 | 34.04 | 186.53 | 72.96 | 47.23 | 23.52 | 0 | 0
2 | 5.7 | 21.37 | 21.37 | 1158.16 | 20 | 4.63 | 21.67 | 20.3 | 164.09 | 166.87 | 59.42 | 68.32 | 33.19 | 0 | 0
2 | 5.7 | 21.75 | 21.75 | 1138.46 | 20 | 4.63 | 21.67 | 20.3 | 345.3 | 140.34 | 46.39 | 81.8 | 44.18 | 0 | 0
2 | 5.7 | 22.06 | 22.06 | 1100.17 | 20 | 4.63 | 21.11 | 19.73 | 476.89 | 106.67 | 34.48 | 90 | 55.52 | 0 | 0
2 | 5.7 | 22.31 | 22.31 | 1068.73 | 20 | 4.63 | 19.44 | 18.11 | 480.54 | 72.88 | 25.62 | 101.2 | 66.81 | 0 | 0
2 | 5.7 | 22.21 | 22.21 | 625.1 | 20 | 4.63 | 17.78 | 16.46 | 202.07 | 25.76 | 23.35 | 110.03 | 77.75 | 0 | 0
2 | 5.7 | 21.9 | 21.9 | 249.87 | 20 | 4.63 | 16.67 | 15.32 | 0 | 3.55 | 0 | 119.25 | 88.09 | 0 | 0
2 | 5.7 | 21.59 | 21.59 | 96.92 | 20 | 4.63 | 15.56 | 14.21 | 0 | 0 | 0 | 0 | 90 | 0 | 0
2 | 5.7 | 21.17 | 21.17 | -185.99 | 20 | 4.63 | 13.89 | 12.56 | 0 | 0 | 0 | 0 | 90 | 0 | 0
2 | 5.7 | 19.49 | 19.49 | -2777.53 | 20 | 4.63 | 12.78 | 11.45 | 0 | 0 | 0 | 0 | 90 | 0 | 0
2 | 5.7 | 18.19 | 18.19 | -3177.85 | 20 | 4.63 | 11.67 | 10.34 | 0 | 0 | 0 | 0 | 90 | 0 | 0
2 | 5.7 | 17.22 | 17.22 | -3395.61 | 20 | 4.63 | 11.11 | 9.77 | 0 | 0 | 0 | 0 | 90 | 0 | 0
2 | 5.7 | 16.44 | 16.44 | -3606.45 | 20 | 4.63 | 10.56 | 9.23 | 0 | 0 | 0 | 0 | 90 | 0 | 0
2 | 5.7 | 15.89 | 15.89 | -3636.38 | 20 | 4.63 | 10.56 | 9.23 | 0 | 0 | 0 | 0 | 90 | 0 | 0
2 | 5.7 | 15.38 | 15.38 | -3838.02 | 20 | 4.63 | 10 | 8.66 | 0 | 0 | 0 | 0 | 90 | 0 | 0
2 | 5.7 | 14.89 | 14.89 | -4037.99 | 20 | 4.63 | 9.44 | 8.13 | 0 | 0 | 0 | 0 | 90 | 0 | 0
2 | 5.7 | 14.79 | 14.79 | -3637.31 | 20 | 4.63 | 10.56 | 9.23 | 0 | 9.77 | 0 | -114.86 | 83.25 | 0 | 0
2 | 5.7 | 15.93 | 15.93 | -85.63 | 20 | 4.63 | 12.22 | 10.91 | 0 | 42.61 | 0 | -105.9 | 72.6 | 0 | 0
2 | 5.7 | 16.92 | 16.92 | 172.62 | 20 | 4.63 | 13.89 | 12.59 | 0 | 75.15 | 0 | -97.05 | 61.46 | 0 | 0
2 | 5.7 | 18.1 | 18.1 | 805.13 | 20 | 4.63 | 16.11 | 14.81 | 0 | 128.89 | 0 | -90 | 50.11 | 0 | 0
2 | 5.7 | 19.02 | 19.02 | 851.39 | 20 | 4.63 | 18.33 | 17.04 | 0 | 144.71 | 0 | -76.09 | 38.86 | 0 | 0
2 | 5.7 | 19.69 | 19.69 | 810.85 | 20 | 4.63 | 19.44 | 18.15 | 0 | 149.73 | 0 | -59.83 | 28.31 | 0 | 0
2 | 5.7 | 20.2 | 20.2 | 788.16 | 20 | 4.63 | 20 | 18.69 | 0 | 143.1 | 0 | -32.33 | 20.01 | 0 | 0
2 | 5.7 | 20.57 | 20.57 | 729.18 | 20 | 4.63 | 20 | 18.72 | 0.12 | 121.55 | 86.76 | 10.66 | 17.78 | 0 | 0
2 | 5.7 | 20.73 | 20.73 | 514.51 | 20 | 4.63 | 19.44 | 18.15 | 1.45 | 82.87 | 73.02 | 47.24 | 23.44 | 0 | 0
2 | 5.7 | 20.71 | 20.71 | 293.67 | 20 | 4.63 | 18.33 | 17.07 | 1.37 | 55.39 | 59.49 | 68.36 | 33.11 | 0 | 0
2 | 5.7 | 20.65 | 20.65 | 176.73 | 20 | 4.63 | 17.78 | 16.5 | 0 | 44.39 | 46.46 | 81.84 | 44.1 | 0 | 0
2 | 5.7 | 20.59 | 20.59 | 124.67 | 20 | 4.63 | 16.67 | 15.41 | 0 | 39.06 | 34.55 | 90 | 55.45 | 0 | 0
2 | 5.7 | 20.58 | 20.58 | 153.72 | 20 | 4.63 | 16.11 | 14.87 | 0 | 21.31 | 25.7 | 101.23 | 66.73 | 0 | 0
2 | 5.7 | 20.48 | 20.48 | -10.83 | 20 | 4.63 | 15 | 13.76 | 0 | 5.33 | 23.4 | 110.05 | 77.67 | 0 | 0
2 | 5.7 | 20.35 | 20.35 | -91.26 | 20 | 4.63 | 14.44 | 13.25 | 0 | 0.89 | 0 | 119.27 | 88.01 | 0 | 0
2 | 5.7 | 20.25 | 20.25 | -123.97 | 20 | 4.63 | 14.44 | 13.25 | 0 | 0 | 0 | 0 | 90 | 0 | 0
2 | 5.7 | 20.07 | 20.07 | -270.74 | 20 | 4.63 | 14.44 | 13.25 | 0 | 0 | 0 | 0 | 90 | 0 | 0
2 | 5.7 | 19.01 | 19.01 | -2352.43 | 20 | 4.63 | 14.44 | 13.27 | 0 | 0 | 0 | 0 | 90 | 0 | 0
2 | 5.7 | 18.34 | 18.34 | -2380.06 | 20 | 4.63 | 14.44 | 13.27 | 0 | 0 | 0 | 0 | 90 | 0 | 0
2 | 5.7 | 17.99 | 17.99 | -2228.76 | 20 | 4.63 | 15 | 13.79 | 0 | 0 | 0 | 0 | 90 | 0 | 0
2 | 5.7 | 17.74 | 17.74 | -2243.01 | 20 | 4.63 | 15 | 13.79 | 0 | 0 | 0 | 0 | 90 | 0 | 0
2 | 5.7 | 17.56 | 17.56 | -2255.26 | 20 | 4.63 | 15 | 13.79 | 0 | 0 | 0 | 0 | 90 | 0 | 0
2 | 5.7 | 17.42 | 17.42 | -2265.39 | 20 | 4.63 | 15 | 13.81 | 0 | 0 | 0 | 0 | 90 | 0 | 0
2 | 5.7 | 17.3 | 17.3 | -2274.45 | 20 | 4.63 | 15 | 13.81 | 0 | 0 | 0 | 0 | 90 | 0 | 0
2 | 5.7 | 17.58 | 17.58 | -1694.22 | 20 | 4.63 | 16.67 | 15.52 | 0 | 12.43 | 0 | -114.94 | 83.25 | 0 | 0
2 | 5.7 | 18.08 | 18.08 | -103.88 | 20 | 4.63 | 17.78 | 16.63 | 0 | 29.92 | 0 | -105.98 | 72.6 | 0 | 0
2 | 5.7 | 18.51 | 18.51 | -16.87 | 20 | 4.63 | 18.89 | 17.74 | 0 | 36.09 | 0 | -97.14 | 61.46 | 0 | 0
2 | 5.7 | 18.81 | 18.81 | -26.49 | 20 | 4.63 | 18.89 | 17.74 | 0 | 31.96 | 0 | -90 | 50.11 | 0 | 0
2 | 5.7 | 19.18 | 19.18 | 148.19 | 20 | 4.63 | 19.44 | 18.29 | 0 | 56.96 | 0 | -76.21 | 38.86 | 0 | 0
2 | 5.7 | 19.59 | 19.59 | 335.15 | 20 | 4.63 | 20.56 | 19.38 | 0 | 75.82 | 0 | -59.99 | 28.3 | 0 | 0
2 | 5.7 | 20.01 | 20.01 | 459.78 | 20 | 4.63 | 21.11 | 19.95 | 0 | 88.14 | 0 | -32.53 | 19.98 | 0 | 0
2 | 5.7 | 20.32 | 20.32 | 445.53 | 20 | 4.63 | 21.67 | 20.49 | 0.01 | 71.88 | 86.81 | 10.54 | 17.71 | 0 | 0
2 | 5.7 | 20.54 | 20.54 | 396.4 | 20 | 4.63 | 21.67 | 20.46 | 0.26 | 55.34 | 73.07 | 47.23 | 23.37 | 0 | 0
2 | 5.7 | 20.78 | 20.78 | 466.16 | 20 | 4.63 | 21.67 | 20.46 | 3.42 | 67.9 | 59.55 | 68.39 | 33.04 | 0 | 0
2 | 5.7 | 20.93 | 20.93 | 408.2 | 20 | 4.63 | 21.67 | 20.46 | 2.66 | 53.69 | 46.53 | 81.87 | 44.03 | 0 | 0
2 | 5.7 | 21.01 | 21.01 | 333.67 | 20 | 4.63 | 21.11 | 19.92 | 0 | 31.96 | 34.63 | 90 | 55.37 | 0 | 0
2 | 5.7 | 21.22 | 21.22 | 509 | 20 | 4.63 | 21.11 | 19.92 | 19.27 | 31.7 | 25.78 | 101.25 | 66.66 | 0 | 0
2 | 5.7 | 21.38 | 21.38 | 494.88 | 20 | 4.63 | 20.56 | 19.38 | 84.19 | 23.13 | 23.46 | 110.07 | 77.6 | 0 | 0
2 | 5.7 | 21.37 | 21.37 | 282.68 | 20 | 4.63 | 19.44 | 18.26 | 0 | 6.21 | 29.34 | 119.28 | 87.93 | 0 | 0
2 | 5.7 | 21.31 | 21.31 | 196.75 | 20 | 4.63 | 18.89 | 17.69 | 0 | 0 | 0 | 0 | 90 | 0 | 0
2 | 5.7 | 21.13 | 21.13 | -19.18 | 20 | 4.63 | 17.78 | 16.61 | 0 | 0 | 0 | 0 | 90 | 0 | 0
2 | 5.7 | 20.21 | 20.21 | -1633.22 | 20 | 4.63 | 16.67 | 15.49 | 0 | 0 | 0 | 0 | 90 | 0 | 0
2 | 5.7 | 19.51 | 19.51 | -1835.2 | 20 | 4.63 | 16.11 | 14.9 | 0 | 0 | 0 | 0 | 90 | 0 | 0
2 | 5.7 | 18.83 | 18.83 | -2201.29 | 20 | 4.63 | 15 | 13.81 | 0 | 0 | 0 | 0 | 90 | 0 | 0
2 | 5.7 | 18.27 | 18.27 | -2396.11 | 20 | 4.63 | 14.44 | 13.25 | 0 | 0 | 0 | 0 | 90 | 0 | 0
2 | 5.7 | 17.66 | 17.66 | -2761.8 | 20 | 4.63 | 13.33 | 12.13 | 0 | 0 | 0 | 0 | 90 | 0 | 0
2 | 5.7 | 17.03 | 17.03 | -3130.15 | 20 | 4.63 | 12.22 | 11.02 | 0 | 0 | 0 | 0 | 90 | 0 | 0
2 | 5.7 | 16.37 | 16.37 | -3500.95 | 20 | 4.63 | 11.11 | 9.91 | 0 | 0 | 0 | 0 | 90 | 0 | 0
2 | 5.7 | 16.18 | 16.18 | -3090.98 | 20 | 4.63 | 12.22 | 11.02 | 0 | 12.43 | 0 | -115.01 | 83.25 | 0 | 0
2 | 5.7 | 16.99 | 16.99 | -231.74 | 20 | 4.63 | 13.89 | 12.7 | 0 | 37.5 | 0 | -106.05 | 72.6 | 0 | 0
2 | 5.7 | 17.74 | 17.74 | 12.58 | 20 | 4.63 | 15.56 | 14.36 | 0 | 63.08 | 0 | -97.22 | 61.47 | 0 | 0
2 | 5.7 | 18.31 | 18.31 | 67.99 | 20 | 4.63 | 16.67 | 15.47 | 0 | 70.66 | 0 | -90 | 50.12 | 0 | 0
2 | 5.7 | 18.86 | 18.86 | 226.75 | 20 | 4.63 | 17.78 | 16.55 | 0 | 88.19 | 0 | -76.33 | 38.87 | 0 | 0
2 | 5.7 | 19.37 | 19.37 | 364.97 | 20 | 4.63 | 18.33 | 17.12 | 0 | 105.24 | 0 | -60.15 | 28.29 | 0 | 0
2 | 5.7 | 19.75 | 19.75 | 355.18 | 20 | 4.63 | 18.89 | 17.67 | 0 | 91.67 | 0 | -32.72 | 19.95 | 0 | 0
2 | 5.7 | 20.01 | 20.01 | 292.12 | 20 | 4.63 | 18.89 | 17.67 | 0.01 | 75.13 | 86.86 | 10.41 | 17.65 | 0 | 0
2 | 5.7 | 20.29 | 20.29 | 369.8 | 20 | 4.63 | 18.89 | 17.67 | 0.91 | 85.83 | 73.13 | 47.22 | 23.29 | 0 | 0
2 | 5.7 | 20.45 | 20.45 | 291.28 | 20 | 4.63 | 18.89 | 17.67 | 2.73 | 67.28 | 59.61 | 68.41 | 32.97 | 0 | 0
2 | 5.7 | 20.63 | 20.63 | 344.05 | 20 | 4.63 | 18.89 | 17.67 | 26.53 | 76.17 | 46.59 | 81.89 | 43.96 | 0 | 0
2 | 5.7 | 20.8 | 20.8 | 360.2 | 20 | 4.63 | 18.33 | 17.12 | 45.12 | 69.12 | 34.7 | 90 | 55.3 | 0 | 0
2 | 5.7 | 20.98 | 20.98 | 407.57 | 20 | 4.63 | 17.78 | 16.55 | 70.58 | 46.39 | 25.85 | 101.27 | 66.59 | 0 | 0
2 | 5.7 | 20.99 | 20.99 | 209.93 | 20 | 4.63 | 17.22 | 16.01 | 39.85 | 14.73 | 23.5 | 110.08 | 77.53 | 0 | 0
2 | 5.7 | 20.88 | 20.88 | 27.35 | 20 | 4.63 | 16.11 | 14.9 | 0 | 1.78 | 29.35 | 119.28 | 87.86 | 0 | 0
2 | 5.7 | 20.76 | 20.76 | -47.47 | 20 | 4.63 | 15.56 | 14.36 | 0 | 0 | 0 | 0 | 90 | 0 | 0
2 | 5.7 | 20.52 | 20.52 | -269.19 | 20 | 4.63 | 14.44 | 13.25 | 0 | 0 | 0 | 0 | 90 | 0 | 0
2 | 5.7 | 19.25 | 19.25 | -2529.27 | 20 | 4.63 | 13.89 | 12.68 | 0 | 0 | 0 | 0 | 90 | 0 | 0
2 | 5.7 | 18.22 | 18.22 | -2909.28 | 20 | 4.63 | 12.78 | 11.57 | 0 | 0 | 0 | 0 | 90 | 0 | 0
2 | 5.7 | 17.43 | 17.43 | -3111.45 | 20 | 4.63 | 12.22 | 11.02 | 0 | 0 | 0 | 0 | 90 | 0 | 0
2 | 5.7 | 16.89 | 16.89 | -3135.18 | 20 | 4.63 | 12.22 | 11 | 0 | 0 | 0 | 0 | 90 | 0 | 0
2 | 5.7 | 16.39 | 16.39 | -3328.78 | 20 | 4.63 | 11.67 | 10.46 | 0 | 0 | 0 | 0 | 90 | 0 | 0
2 | 5.7 | 16.04 | 16.04 | -3346.21 | 20 | 4.63 | 11.67 | 10.46 | 0 | 0 | 0 | 0 | 90 | 0 | 0
2 | 5.7 | 15.66 | 15.66 | -3536.1 | 20 | 4.63 | 11.11 | 9.91 | 0 | 0 | 0 | 0 | 90 | 0 | 0
2 | 5.7 | 15.77 | 15.77 | -2942.07 | 20 | 4.63 | 12.78 | 11.57 | 0 | 13.32 | 0 | -115.08 | 83.25 | 0 | 0
2 | 5.7 | 16.6 | 16.6 | -258.68 | 20 | 4.63 | 14.44 | 13.25 | 0 | 34.62 | 0 | -106.12 | 72.61 | 0 | 0
2 | 5.7 | 17.16 | 17.16 | -296.31 | 20 | 4.63 | 15 | 13.79 | 0 | 35.17 | 0 | -97.29 | 61.48 | 0 | 0
2 | 5.7 | 17.54 | 17.54 | -334.46 | 20 | 4.63 | 15 | 13.79 | 0 | 30.18 | 0 | -90 | 50.13 | 0 | 0
2 | 5.7 | 17.79 | 17.79 | -362.98 | 20 | 4.63 | 14.44 | 13.25 | 0 | 31.07 | 0 | -76.43 | 38.88 | 0 | 0
2 | 5.7 | 18.21 | 18.21 | -60.94 | 20 | 4.63 | 15.56 | 14.36 | 0 | 75.62 | 0 | -60.29 | 28.3 | 0 | 0
2 | 5.7 | 18.77 | 18.77 | 270.02 | 20 | 4.63 | 17.22 | 16.01 | 0 | 116.41 | 0 | -32.91 | 19.93 | 0 | 0
2 | 5.7 | 19.24 | 19.24 | 323.95 | 20 | 4.63 | 17.78 | 16.55 | 0.05 | 107.82 | 86.91 | 10.27 | 17.59 | 0 | 0
2 | 5.7 | 19.61 | 19.61 | 325.76 | 20 | 4.63 | 18.33 | 17.12 | 1.16 | 92.34 | 73.18 | 47.19 | 23.23 | 0 | 0
2 | 5.7 | 19.99 | 19.99 | 449.12 | 20 | 4.63 | 18.89 | 17.67 | 24.47 | 105.71 | 59.66 | 68.42 | 32.9 | 0 | 0
2 | 5.7 | 20.3 | 20.3 | 442.85 | 20 | 4.63 | 19.44 | 18.21 | 42.34 | 90.25 | 46.66 | 81.91 | 43.89 | 0 | 0
2 | 5.7 | 20.47 | 20.47 | 341.13 | 20 | 4.63 | 18.89 | 17.67 | 30.63 | 60.81 | 34.76 | 90 | 55.24 | 0 | 0
2 | 5.7 | 20.78 | 20.78 | 541.13 | 20 | 4.63 | 18.89 | 17.67 | 155.99 | 52.81 | 25.91 | 101.28 | 66.52 | 0 | 0
2 | 5.7 | 20.92 | 20.92 | 397.16 | 20 | 4.63 | 18.33 | 17.12 | 126.09 | 25.32 | 23.54 | 110.09 | 77.46 | 0 | 0
2 | 5.7 | 20.85 | 20.85 | 123.43 | 20 | 4.63 | 17.22 | 16.04 | 0 | 4.44 | 29.36 | 119.28 | 87.79 | 0 | 0
2 | 5.7 | 20.75 | 20.75 | 33.35 | 20 | 4.63 | 16.67 | 15.47 | 0 | 0 | 0 | 0 | 90 | 0 | 0
2 | 5.7 | 20.56 | 20.56 | -153.36 | 20 | 4.63 | 16.11 | 14.93 | 0 | 0 | 0 | 0 | 90 | 0 | 0
2 | 5.7 | 19.58 | 19.58 | -2003.63 | 20 | 4.63 | 15.56 | 14.36 | 0 | 0 | 0 | 0 | 90 | 0 | 0
2 | 5.7 | 18.73 | 18.73 | -2378.62 | 20 | 4.63 | 14.44 | 13.25 | 0 | 0 | 0 | 0 | 90 | 0 | 0
2 | 5.7 | 18.07 | 18.07 | -2578.12 | 20 | 4.63 | 13.89 | 12.68 | 0 | 0 | 0 | 0 | 90 | 0 | 0
2 | 5.7 | 17.5 | 17.5 | -2773.6 | 20 | 4.63 | 13.33 | 12.13 | 0 | 0 | 0 | 0 | 90 | 0 | 0
2 | 5.7 | 17.01 | 17.01 | -2967.06 | 20 | 4.63 | 12.78 | 11.59 | 0 | 0 | 0 | 0 | 90 | 0 | 0
2 | 5.7 | 16.55 | 16.55 | -3159.66 | 20 | 4.63 | 12.22 | 11.02 | 0 | 0 | 0 | 0 | 90 | 0 | 0
2 | 5.7 | 16.11 | 16.11 | -3351.2 | 20 | 4.63 | 11.67 | 10.48 | 0 | 0 | 0 | 0 | 90 | 0 | 0
2 | 5.7 | 16.22 | 16.22 | -2693.07 | 20 | 4.63 | 13.33 | 12.13 | 0 | 14.2 | 0 | -115.14 | 83.26 | 0 | 0
2 | 5.7 | 16.91 | 16.91 | -309.4 | 20 | 4.63 | 14.44 | 13.27 | 0 | 27.26 | 0 | -106.19 | 72.63 | 0 | 0
2 | 5.7 | 17.41 | 17.41 | -296.61 | 20 | 4.63 | 15 | 13.81 | 0 | 26.33 | 0 | -97.36 | 61.5 | 0 | 0
2 | 5.7 | 17.81 | 17.81 | -236.98 | 20 | 4.63 | 15 | 13.81 | 0 | 37.08 | 0 | -90 | 50.15 | 0 | 0
2 | 5.7 | 18.28 | 18.28 | -1.79 | 20 | 4.63 | 16.11 | 14.93 | 0 | 66.22 | 0 | -76.53 | 38.89 | 0 | 0
2 | 5.7 | 18.94 | 18.94 | 407.8 | 20 | 4.63 | 17.78 | 16.58 | 0 | 118.79 | 0 | -60.42 | 28.3 | 0 | 0
2 | 5.7 | 19.49 | 19.49 | 482.44 | 20 | 4.63 | 18.89 | 17.67 | 0 | 113.44 | 0 | -33.09 | 19.92 | 0 | 0
2 | 5.7 | 19.87 | 19.87 | 410.97 | 20 | 4.63 | 19.44 | 18.21 | 0.03 | 82.75 | 86.96 | 10.13 | 17.55 | 0 | 0
2 | 5.7 | 20 | 20 | 179.9 | 20 | 4.63 | 18.89 | 17.67 | 0.25 | 42.02 | 73.24 | 47.16 | 23.17 | 0 | 0
2 | 5.7 | 20.16 | 20.16 | 232.47 | 20 | 4.63 | 18.89 | 17.67 | 3.39 | 54.58 | 59.72 | 68.41 | 32.83 | 0 | 0
2 | 5.7 | 20.46 | 20.46 | 452.63 | 20 | 4.63 | 18.89 | 17.67 | 76.55 | 93.1 | 46.72 | 81.92 | 43.83 | 0 | 0
2 | 5.7 | 20.82 | 20.82 | 603.85 | 20 | 4.63 | 19.44 | 18.24 | 170.96 | 88.23 | 34.83 | 90 | 55.17 | 0 | 0
2 | 5.7 | 21.07 | 21.07 | 555.79 | 20 | 4.63 | 18.89 | 17.67 | 100.35 | 49.01 | 25.97 | 101.28 | 66.46 | 0 | 0
2 | 5.7 | 21.16 | 21.16 | 391.54 | 20 | 4.63 | 18.33 | 17.12 | 66.33 | 22.76 | 23.57 | 110.09 | 77.4 | 0 | 0
2 | 5.7 | 21.12 | 21.12 | 209.01 | 20 | 4.63 | 17.78 | 16.58 | 0 | 5.33 | 29.36 | 119.28 | 87.73 | 0 | 0
2 | 5.7 | 21.02 | 21.02 | 84.34 | 20 | 4.63 | 16.67 | 15.47 | 0 | 0 | 0 | 0 | 90 | 0 | 0
2 | 5.7 | 20.79 | 20.79 | -144.63 | 20 | 4.63 | 16.11 | 14.9 | 0 | 0 | 0 | 0 | 90 | 0 | 0
2 | 5.7 | 19.75 | 19.75 | -1997.75 | 20 | 4.63 | 15.56 | 14.33 | 0 | 0 | 0 | 0 | 90 | 0 | 0
2 | 5.7 | 18.86 | 18.86 | -2374.38 | 20 | 4.63 | 14.44 | 13.22 | 0 | 0 | 0 | 0 | 90 | 0 | 0
2 | 5.7 | 18.17 | 18.17 | -2574.63 | 20 | 4.63 | 13.89 | 12.68 | 0 | 0 | 0 | 0 | 90 | 0 | 0
2 | 5.7 | 17.59 | 17.59 | -2771.32 | 20 | 4.63 | 13.33 | 12.11 | 0 | 0 | 0 | 0 | 90 | 0 | 0
2 | 5.7 | 17.08 | 17.08 | -2965.46 | 20 | 4.63 | 12.78 | 11.57 | 0 | 0 | 0 | 0 | 90 | 0 | 0
2 | 5.7 | 16.61 | 16.61 | -3158.61 | 20 | 4.63 | 12.22 | 11 | 0 | 0 | 0 | 0 | 90 | 0 | 0
2 | 5.7 | 16.16 | 16.16 | -3350.58 | 20 | 4.63 | 11.67 | 10.46 | 0 | 0 | 0 | 0 | 90 | 0 | 0
2 | 5.7 | 16.01 | 16.01 | -3094.57 | 20 | 4.63 | 12.22 | 11 | 0 | 3.55 | 0 | -115.2 | 83.28 | 0 | 0
2 | 5.7 | 16.66 | 16.66 | -453.52 | 20 | 4.63 | 13.33 | 12.13 | 0 | 22 | 0 | -106.25 | 72.65 | 0 | 0
2 | 5.7 | 17.38 | 17.38 | -93.61 | 20 | 4.63 | 15 | 13.79 | 0 | 55.19 | 0 | -97.43 | 61.52 | 0 | 0
2 | 5.7 | 18.14 | 18.14 | 244.24 | 20 | 4.63 | 17.22 | 16.01 | 0 | 84.58 | 0 | -90 | 50.17 | 0 | 0
2 | 5.7 | 18.67 | 18.67 | 185.9 | 20 | 4.63 | 17.78 | 16.55 | 0 | 70.19 | 0 | -76.62 | 38.91 | 0 | 0
2 | 5.7 | 19.11 | 19.11 | 249.43 | 20 | 4.63 | 18.33 | 17.12 | 0 | 74.94 | 0 | -60.54 | 28.32 | 0 | 0
2 | 5.7 | 19.66 | 19.66 | 526.59 | 20 | 4.63 | 19.44 | 18.21 | 0 | 114.04 | 0 | -33.27 | 19.91 | 0 | 0
2 | 5.7 | 20.12 | 20.12 | 572.85 | 20 | 4.63 | 20 | 18.78 | 0.06 | 105.12 | 87.01 | 9.98 | 17.51 | 0 | 0
2 | 5.7 | 20.36 | 20.36 | 400.09 | 20 | 4.63 | 20 | 18.75 | 0.88 | 67.18 | 73.29 | 47.11 | 23.11 | 0 | 0
2 | 5.7 | 20.62 | 20.62 | 481.29 | 20 | 4.63 | 20 | 18.75 | 8.1 | 82.88 | 59.78 | 68.4 | 32.78 | 0 | 0
2 | 5.7 | 20.87 | 20.87 | 519.59 | 20 | 4.63 | 20 | 18.78 | 30.28 | 86.11 | 46.78 | 81.91 | 43.77 | 0 | 0
2 | 5.7 | 21.11 | 21.11 | 549.77 | 20 | 4.63 | 20 | 18.78 | 55.71 | 73.32 | 34.89 | 90 | 55.11 | 0 | 0
2 | 5.7 | 21.33 | 21.33 | 587.67 | 20 | 4.63 | 19.44 | 18.24 | 64 | 49.41 | 26.02 | 101.28 | 66.4 | 0 | 0
2 | 5.7 | 21.4 | 21.4 | 413.47 | 20 | 4.63 | 18.89 | 17.69 | 35.37 | 21.96 | 23.6 | 110.08 | 77.34 | 0 | 0
2 | 5.7 | 21.32 | 21.32 | 215.77 | 20 | 4.63 | 17.78 | 16.58 | 0 | 4.44 | 29.35 | 119.27 | 87.67 | 0 | 0
2 | 5.7 | 21.23 | 21.23 | 130.21 | 20 | 4.63 | 17.22 | 16.04 | 0 | 0 | 0 | 0 | 90 | 0 | 0
2 | 5.7 | 21 | 21 | -97.47 | 20 | 4.63 | 16.67 | 15.47 | 0 | 0 | 0 | 0 | 90 | 0 | 0
2 | 5.7 | 20.02 | 20.02 | -1814.73 | 20 | 4.63 | 16.11 | 14.93 | 0 | 0 | 0 | 0 | 90 | 0 | 0
2 | 5.7 | 19.27 | 19.27 | -2018.45 | 20 | 4.63 | 15.56 | 14.36 | 0 | 0 | 0 | 0 | 90 | 0 | 0
2 | 5.7 | 18.67 | 18.67 | -2215.22 | 20 | 4.63 | 15 | 13.81 | 0 | 0 | 0 | 0 | 90 | 0 | 0
2 | 5.7 | 18.26 | 18.26 | -2237.22 | 20 | 4.63 | 15 | 13.79 | 0 | 0 | 0 | 0 | 90 | 0 | 0
2 | 5.7 | 17.97 | 17.97 | -2254.34 | 20 | 4.63 | 15 | 13.79 | 0 | 0 | 0 | 0 | 90 | 0 | 0
2 | 5.7 | 17.65 | 17.65 | -2440.37 | 20 | 4.63 | 14.44 | 13.25 | 0 | 0 | 0 | 0 | 90 | 0 | 0
2 | 5.7 | 17.42 | 17.42 | -2454.2 | 20 | 4.63 | 14.44 | 13.25 | 0 | 0 | 0 | 0 | 90 | 0 | 0
2 | 5.7 | 17.26 | 17.26 | -2429.12 | 20 | 4.63 | 14.44 | 13.27 | 0 | 4.44 | 0 | -115.25 | 83.3 | 0 | 0
2 | 5.7 | 17.72 | 17.72 | -370.07 | 20 | 4.63 | 15.56 | 14.38 | 0 | 18.64 | 0 | -106.3 | 72.67 | 0 | 0
2 | 5.7 | 18.17 | 18.17 | -195.36 | 20 | 4.63 | 16.67 | 15.49 | 0 | 37.13 | 0 | -97.48 | 61.55 | 0 | 0
2 | 5.7 | 18.64 | 18.64 | 3.48 | 20 | 4.63 | 17.78 | 16.61 | 0 | 57.77 | 0 | -90 | 50.2 | 0 | 0
2 | 5.7 | 19.19 | 19.19 | 284.9 | 20 | 4.63 | 19.44 | 18.26 | 0 | 86.03 | 0 | -76.7 | 38.94 | 0 | 0
2 | 5.7 | 19.74 | 19.74 | 465.1 | 20 | 4.63 | 20.56 | 19.38 | 0 | 101.69 | 0 | -60.66 | 28.33 | 0 | 0
2 | 5.7 | 20.26 | 20.26 | 609.33 | 20 | 4.63 | 21.67 | 20.49 | 0 | 110.01 | 0 | -33.43 | 19.91 | 0 | 0
2 | 5.7 | 20.69 | 20.69 | 643.99 | 20 | 4.63 | 22.22 | 21.03 | 0.04 | 101.36 | 87.06 | 9.83 | 17.48 | 0 | 0
2 | 5.7 | 21.17 | 21.17 | 816.19 | 20 | 4.63 | 22.78 | 21.61 | 5.63 | 122.54 | 73.34 | 47.05 | 23.06 | 0 | 0
2 | 5.7 | 21.54 | 21.54 | 803.26 | 20 | 4.63 | 23.33 | 22.15 | 18.15 | 103.68 | 59.83 | 68.38 | 32.72 | 0 | 0
2 | 5.7 | 21.8 | 21.8 | 749.44 | 20 | 4.63 | 23.33 | 22.18 | 32.84 | 87.41 | 46.83 | 81.9 | 43.71 | 0 | 0
2 | 5.7 | 22.03 | 22.03 | 759.34 | 20 | 4.63 | 23.33 | 22.18 | 50.26 | 72.09 | 34.94 | 90 | 55.06 | 0 | 0
2 | 5.7 | 22.25 | 22.25 | 792.56 | 20 | 4.63 | 22.78 | 21.63 | 57.56 | 48.01 | 26.07 | 101.27 | 66.34 | 0 | 0
2 | 5.7 | 22.33 | 22.33 | 626.39 | 20 | 4.63 | 21.67 | 20.54 | 61.88 | 24.65 | 23.62 | 110.07 | 77.28 | 0 | 0
2 | 5.7 | 22.27 | 22.27 | 442.27 | 20 | 4.63 | 21.11 | 19.99 | 0 | 6.21 | 29.34 | 119.25 | 87.61 | 0 | 0
2 | 5.7 | 22.19 | 22.19 | 351.5 | 20 | 4.63 | 20.56 | 19.43 | 0 | 0 | 0 | 0 | 90 | 0 | 0
2 | 5.7 | 22.01 | 22.01 | 166.75 | 20 | 4.63 | 20 | 18.88 | 0 | 0 | 0 | 0 | 90 | 0 | 0
2 | 5.7 | 21.51 | 21.51 | -581.15 | 20 | 4.63 | 20 | 18.88 | 0 | 0 | 0 | 0 | 90 | 0 | 0
2 | 5.7 | 21.08 | 21.08 | -775.86 | 20 | 4.63 | 19.44 | 18.33 | 0 | 0 | 0 | 0 | 90 | 0 | 0
2 | 5.7 | 20.69 | 20.69 | -965.59 | 20 | 4.63 | 18.89 | 17.77 | 0 | 0 | 0 | 0 | 90 | 0 | 0
2 | 5.7 | 20.43 | 20.43 | -984.9 | 20 | 4.63 | 18.89 | 17.74 | 0 | 0 | 0 | 0 | 90 | 0 | 0
2 | 5.7 | 20.14 | 20.14 | -1167.73 | 20 | 4.63 | 18.33 | 17.2 | 0 | 0 | 0 | 0 | 90 | 0 | 0
2 | 5.7 | 19.93 | 19.93 | -1181.91 | 20 | 4.63 | 18.33 | 17.2 | 0 | 0 | 0 | 0 | 90 | 0 | 0
2 | 5.7 | 19.68 | 19.68 | -1361.44 | 20 | 4.63 | 17.78 | 16.68 | 0 | 0 | 0 | 0 | 90 | 0 | 0
2 | 5.7 | 19.76 | 19.76 | -968.15 | 20 | 4.63 | 18.89 | 17.79 | 0 | 11.54 | 0 | -115.3 | 83.32 | 0 | 0
2 | 5.7 | 19.99 | 19.99 | -71.68 | 20 | 4.63 | 19.44 | 18.36 | 0 | 12.24 | 0 | -106.35 | 72.7 | 0 | 0
2 | 5.7 | 20.25 | 20.25 | 77.34 | 20 | 4.63 | 20 | 18.92 | 0 | 34.32 | 0 | -97.53 | 61.58 | 0 | 0
2 | 5.7 | 20.6 | 20.6 | 286.39 | 20 | 4.63 | 21.11 | 20.02 | 0 | 57.36 | 0 | -90 | 50.23 | 0 | 0
2 | 5.7 | 21.13 | 21.13 | 649.7 | 20 | 4.63 | 22.78 | 21.68 | 0 | 96.91 | 0 | -76.77 | 38.97 | 0 | 0
2 | 5.7 | 21.77 | 21.77 | 972.86 | 20 | 4.63 | 24.44 | 23.34 | 0 | 135.06 | 0 | -60.76 | 28.36 | 0 | 0
2 | 5.7 | 22.45 | 22.45 | 1234.52 | 20 | 4.63 | 26.67 | 25.55 | 0 | 158.86 | 0 | -33.59 | 19.91 | 0 | 0
2 | 5.7 | 23.28 | 23.28 | 1651.19 | 20 | 4.63 | 28.33 | 27.21 | 0.57 | 192.09 | 87.11 | 9.67 | 17.45 | 0 | 0
2 | 5.7 | 23.76 | 23.76 | 1421.7 | 20 | 4.63 | 28.89 | 27.75 | 12.76 | 137.35 | 73.39 | 46.97 | 23.01 | 0 | 0
2 | 5.7 | 23.99 | 23.99 | 1210.95 | 20 | 4.63 | 28.89 | 27.73 | 9.37 | 85.88 | 59.89 | 68.35 | 32.67 | 0 | 0
2 | 5.7 | 24.13 | 24.13 | 1107.12 | 20 | 4.63 | 28.33 | 27.18 | 13.11 | 72.25 | 46.89 | 81.88 | 43.66 | 0 | 0
2 | 5.7 | 24.14 | 24.14 | 929.05 | 20 | 4.63 | 27.22 | 26.09 | 7.17 | 38.33 | 34.99 | 90 | 55.01 | 0 | 0
2 | 5.7 | 24.21 | 24.21 | 967.92 | 20 | 4.63 | 26.67 | 25.52 | 0 | 23.08 | 26.11 | 101.26 | 66.29 | 0 | 0
2 | 5.7 | 24.2 | 24.2 | 850.74 | 20 | 4.63 | 25.56 | 24.43 | 0 | 15.09 | 23.63 | 110.05 | 77.23 | 0 | 0
2 | 5.7 | 24.13 | 24.13 | 743.68 | 20 | 4.63 | 25 | 23.86 | 0 | 3.55 | 29.32 | 119.23 | 87.57 | 0 | 0
2 | 5.7 | 24.03 | 24.03 | 640.52 | 20 | 4.63 | 23.89 | 22.77 | 0 | 0 | 0 | 0 | 90 | 0 | 0
2 | 5.7 | 23.84 | 23.84 | 457.44 | 20 | 4.63 | 23.33 | 22.2 | 0 | 0 | 0 | 0 | 90 | 0 | 0
2 | 5.7 | 23.45 | 23.45 | 324.16 | 20 | 4.63 | 22.78 | 21.63 | 0 | 0 | 0 | 0 | 90 | 0 | 0
2 | 5.7 | 22.98 | 22.98 | -34.25 | 20 | 4.63 | 21.67 | 20.52 | 0 | 0 | 0 | 0 | 90 | 0 | 0
2 | 5.7 | 22.57 | 22.57 | -224.41 | 20 | 4.63 | 21.11 | 19.97 | 0 | 0 | 0 | 0 | 90 | 0 | 0
2 | 5.7 | 22.08 | 22.08 | -577.64 | 20 | 4.63 | 20 | 18.86 | 0 | 0 | 0 | 0 | 90 | 0 | 0
2 | 5.7 | 21.54 | 21.54 | -932.76 | 20 | 4.63 | 18.89 | 17.74 | 0 | 0 | 0 | 0 | 90 | 0 | 0
2 | 5.7 | 20.96 | 20.96 | -1289.77 | 20 | 4.63 | 17.78 | 16.63 | 0 | 0 | 0 | 0 | 90 | 0 | 0
2 | 5.7 | 20.46 | 20.46 | -1478.76 | 20 | 4.63 | 17.22 | 16.09 | 0 | 0 | 0 | 0 | 90 | 0 | 0
2 | 5.7 | 20.13 | 20.13 | -1467.45 | 20 | 4.63 | 17.22 | 16.09 | 0 | 3.55 | 0 | -115.34 | 83.35 | 0 | 0
2 | 5.7 | 20.48 | 20.48 | -75.28 | 20 | 4.63 | 18.33 | 17.2 | 0 | 20.42 | 0 | -106.39 | 72.73 | 0 | 0
2 | 5.7 | 20.84 | 20.84 | 113.85 | 20 | 4.63 | 19.44 | 18.31 | 0 | 41.27 | 0 | -97.58 | 61.61 | 0 | 0
2 | 5.7 | 21.18 | 21.18 | 222.85 | 20 | 4.63 | 20.56 | 19.4 | 0 | 46.85 | 0 | -90 | 50.27 | 0 | 0
2 | 5.7 | 21.51 | 21.51 | 350.08 | 20 | 4.63 | 21.11 | 19.97 | 0 | 61.4 | 0 | -76.83 | 39 | 0 | 0
2 | 5.7 | 21.9 | 21.9 | 537.72 | 20 | 4.63 | 22.22 | 21.06 | 0 | 80.87 | 0 | -60.85 | 28.38 | 0 | 0
2 | 5.7 | 22.4 | 22.4 | 819.79 | 20 | 4.63 | 23.33 | 22.18 | 0 | 120.17 | 0 | -33.74 | 19.93 | 0 | 0
2 | 5.7 | 23.07 | 23.07 | 1211.5 | 20 | 4.63 | 25 | 23.84 | 0.29 | 159.44 | 87.16 | 9.51 | 17.43 | 0 | 0
2 | 5.7 | 23.69 | 23.69 | 1357.68 | 20 | 4.63 | 26.67 | 25.5 | 18.54 | 165.77 | 73.45 | 46.89 | 22.97 | 0 | 0
2 | 5.7 | 24.22 | 24.22 | 1405.08 | 20 | 4.63 | 27.78 | 26.58 | 78.04 | 143.25 | 59.94 | 68.31 | 32.62 | 0 | 0
2 | 5.7 | 24.48 | 24.48 | 1197.36 | 20 | 4.63 | 27.78 | 26.58 | 54.94 | 92.33 | 46.94 | 81.86 | 43.61 | 0 | 0
2 | 5.7 | 24.63 | 24.63 | 1084.06 | 20 | 4.63 | 27.22 | 26.04 | 26.87 | 63.82 | 35.04 | 90 | 54.96 | 0 | 0
2 | 5.7 | 24.85 | 24.85 | 1190.71 | 20 | 4.63 | 26.67 | 25.5 | 100.09 | 50.74 | 26.14 | 101.24 | 66.24 | 0 | 0
2 | 5.7 | 24.99 | 24.99 | 1125.45 | 20 | 4.63 | 25.56 | 24.38 | 210 | 29.63 | 23.64 | 110.03 | 77.19 | 0 | 0
2 | 5.7 | 24.88 | 24.88 | 793.2 | 20 | 4.63 | 24.44 | 23.29 | 0 | 7.99 | 29.3 | 119.2 | 87.52 | 0 | 0
2 | 5.7 | 24.72 | 24.72 | 653 | 20 | 4.63 | 23.33 | 22.18 | 0 | 0 | 0 | 0 | 90 | 0 | 0
2 | 5.7 | 24.46 | 24.46 | 425.58 | 20 | 4.63 | 22.22 | 21.06 | 0 | 0 | 0 | 0 | 90 | 0 | 0
2 | 5.7 | 23.66 | 23.66 | -139.18 | 20 | 4.63 | 21.11 | 19.95 | 0 | 0 | 0 | 0 | 90 | 0 | 0
2 | 5.7 | 22.93 | 22.93 | -508.65 | 20 | 4.63 | 20 | 18.83 | 0 | 0 | 0 | 0 | 90 | 0 | 0
2 | 5.7 | 22.24 | 22.24 | -873.9 | 20 | 4.63 | 18.89 | 17.72 | 0 | 0 | 0 | 0 | 90 | 0 | 0
2 | 5.7 | 21.45 | 21.45 | -1407.35 | 20 | 4.63 | 17.22 | 16.06 | 0 | 0 | 0 | 0 | 90 | 0 | 0
2 | 5.7 | 20.7 | 20.7 | -1775.32 | 20 | 4.63 | 16.11 | 14.95 | 0 | 0 | 0 | 0 | 90 | 0 | 0
2 | 5.7 | 19.87 | 19.87 | -2315.9 | 20 | 4.63 | 14.44 | 13.27 | 0 | 0 | 0 | 0 | 90 | 0 | 0
2 | 5.7 | 19.07 | 19.07 | -2688.17 | 20 | 4.63 | 13.33 | 12.18 | 0 | 0 | 0 | 0 | 90 | 0 | 0
2 | 5.7 | 18.93 | 18.93 | -2073.43 | 20 | 4.63 | 15 | 13.84 | 0 | 21.31 | 0 | -115.38 | 83.38 | 0 | 0
2 | 5.7 | 19.93 | 19.93 | 345.07 | 20 | 4.63 | 17.22 | 16.06 | 0 | 42.11 | 0 | -106.43 | 72.77 | 0 | 0
2 | 5.7 | 20.61 | 20.61 | 304.8 | 20 | 4.63 | 18.33 | 17.17 | 0 | 58.68 | 0 | -97.61 | 61.65 | 0 | 0
2 | 5.7 | 21.4 | 21.4 | 729.74 | 20 | 4.63 | 20 | 18.83 | 0 | 101.8 | 0 | -90 | 50.3 | 0 | 0
2 | 5.7 | 22.07 | 22.07 | 832.03 | 20 | 4.63 | 21.67 | 20.49 | 0 | 114.82 | 0 | -76.89 | 39.04 | 0 | 0
2 | 5.7 | 22.67 | 22.67 | 973.72 | 20 | 4.63 | 22.78 | 21.58 | 0 | 135.07 | 0 | -60.93 | 28.42 | 0 | 0
2 | 5.7 | 23.3 | 23.3 | 1189.71 | 20 | 4.63 | 24.44 | 23.24 | 0 | 162.29 | 0 | -33.87 | 19.95 | 0 | 0
2 | 5.7 | 24.04 | 24.04 | 1519.3 | 20 | 4.63 | 26.11 | 24.9 | 0.44 | 181.22 | 87.21 | 9.35 | 17.42 | 0 | 0
2 | 5.7 | 24.57 | 24.57 | 1470.92 | 20 | 4.63 | 26.67 | 25.44 | 18.13 | 167.23 | 73.5 | 46.8 | 22.94 | 0 | 0
2 | 5.7 | 25 | 25 | 1487.37 | 20 | 4.63 | 27.22 | 25.98 | 97 | 149.6 | 59.99 | 68.25 | 32.58 | 0 | 0
2 | 5.7 | 25 | 25 | 1446.58 | 20 | 4.63 | 27.22 | 25.98 | 198.44 | 126.21 | 46.99 | 81.82 | 43.57 | 0 | 0
2 | 5.7 | 25 | 25 | 1433.34 | 20 | 4.63 | 26.67 | 25.44 | 323.87 | 100.65 | 35.09 | 90 | 54.91 | 0 | 0
2 | 5.7 | 25 | 25 | 1449.09 | 20 | 4.63 | 26.11 | 24.9 | 338.43 | 64.62 | 26.17 | 101.21 | 66.2 | 0 | 0
2 | 5.7 | 25 | 25 | 1217.33 | 20 | 4.63 | 24.44 | 23.24 | 289.68 | 30.59 | 23.63 | 110 | 77.14 | 0 | 0
2 | 5.7 | 25 | 25 | 809.12 | 20 | 4.63 | 23.33 | 22.12 | 0 | 8.88 | 29.27 | 119.17 | 87.48 | 0 | 0
2 | 5.7 | 24.87 | 24.87 | 611.67 | 20 | 4.63 | 21.67 | 20.46 | 0 | 0 | 0 | 0 | 90 | 0 | 0
2 | 5.7 | 24.61 | 24.61 | 369.64 | 20 | 4.63 | 20.56 | 19.32 | 0 | 0 | 0 | 0 | 90 | 0 | 0
2 | 5.7 | 23.43 | 23.43 | -765.69 | 20 | 4.63 | 18.89 | 17.67 | 0 | 0 | 0 | 0 | 90 | 0 | 0
2 | 5.7 | 22.45 | 22.45 | -1149.97 | 20 | 4.63 | 17.78 | 16.55 | 0 | 0 | 0 | 0 | 90 | 0 | 0
2 | 5.7 | 21.58 | 21.58 | -1527.78 | 20 | 4.63 | 16.67 | 15.44 | 0 | 0 | 0 | 0 | 90 | 0 | 0
2 | 5.7 | 20.89 | 20.89 | -1732.46 | 20 | 4.63 | 16.11 | 14.87 | 0 | 0 | 0 | 0 | 90 | 0 | 0
2 | 5.7 | 20.18 | 20.18 | -2103.55 | 20 | 4.63 | 15 | 13.79 | 0 | 0 | 0 | 0 | 90 | 0 | 0
2 | 5.7 | 19.58 | 19.58 | -2303.38 | 20 | 4.63 | 14.44 | 13.22 | 0 | 0 | 0 | 0 | 90 | 0 | 0
2 | 5.7 | 18.93 | 18.93 | -2673.65 | 20 | 4.63 | 13.33 | 12.11 | 0 | 0 | 0 | 0 | 90 | 0 | 0
2 | 5.7 | 18.5 | 18.5 | -2660.48 | 20 | 4.63 | 13.33 | 12.11 | 0 | 4.44 | 0 | -115.41 | 83.42 | 0 | 0
2 | 5.7 | 19.07 | 19.07 | -426.78 | 20 | 4.63 | 13.89 | 12.68 | 0 | 7.99 | 0 | -106.46 | 72.81 | 0 | 0
2 | 5.7 | 19.61 | 19.61 | -209.31 | 20 | 4.63 | 15 | 13.79 | 0 | 35.64 | 0 | -97.65 | 61.69 | 0 | 0
2 | 5.7 | 20.39 | 20.39 | 339.38 | 20 | 4.63 | 17.22 | 16.01 | 0 | 88.37 | 0 | -90 | 50.35 | 0 | 0
2 | 5.7 | 21.23 | 21.23 | 718.2 | 20 | 4.63 | 19.44 | 18.24 | 0 | 126.89 | 0 | -76.93 | 39.08 | 0 | 0
2 | 5.7 | 21.98 | 21.98 | 894.72 | 20 | 4.63 | 21.67 | 20.44 | 0 | 141.5 | 0 | -61 | 28.45 | 0 | 0
2 | 5.7 | 22.7 | 22.7 | 1096.9 | 20 | 4.63 | 23.33 | 22.09 | 0 | 165.17 | 0 | -34 | 19.97 | 0 | 0
2 | 5.7 | 23.55 | 23.55 | 1486.05 | 20 | 4.63 | 25 | 23.78 | 0.5 | 191.8 | 87.26 | 9.18 | 17.41 | 0 | 0
2 | 5.7 | 24.23 | 24.23 | 1521.81 | 20 | 4.63 | 26.67 | 25.44 | 26.66 | 184.99 | 73.55 | 46.69 | 22.91 | 0 | 0
2 | 5.7 | 24.78 | 24.78 | 1522.48 | 20 | 4.63 | 27.22 | 25.98 | 120.44 | 157.59 | 60.04 | 68.19 | 32.54 | 0 | 0
2 | 5.7 | 25 | 25 | 1400.08 | 20 | 4.63 | 27.22 | 25.98 | 144.66 | 119.76 | 47.03 | 81.78 | 43.53 | 0 | 0
2 | 5.7 | 25 | 25 | 1278.22 | 20 | 4.63 | 26.67 | 25.44 | 117.99 | 86.35 | 35.13 | 90 | 54.87 | 0 | 0
2 | 5.7 | 25 | 25 | 1195.62 | 20 | 4.63 | 25.56 | 24.35 | 85.11 | 50.74 | 26.19 | 101.18 | 66.16 | 0 | 0
2 | 5.7 | 25 | 25 | 910.42 | 20 | 4.63 | 23.89 | 22.69 | 30.97 | 21.19 | 23.63 | 109.97 | 77.11 | 0 | 0
2 | 5.7 | 24.95 | 24.95 | 738.02 | 20 | 4.63 | 23.33 | 22.15 | 0 | 4.44 | 29.24 | 119.14 | 87.45 | 0 | 0
2 | 5.7 | 24.84 | 24.84 | 613.48 | 20 | 4.63 | 22.22 | 21.06 | 0 | 0 | 0 | 0 | 90 | 0 | 0
2 | 5.7 | 24.64 | 24.64 | 419.34 | 20 | 4.63 | 21.67 | 20.49 | 0 | 0 | 0 | 0 | 90 | 0 | 0
2 | 5.7 | 23.77 | 23.77 | -275.92 | 20 | 4.63 | 20.56 | 19.4 | 0 | 0 | 0 | 0 | 90 | 0 | 0
2 | 5.7 | 23.1 | 23.1 | -480.42 | 20 | 4.63 | 20 | 18.86 | 0 | 0 | 0 | 0 | 90 | 0 | 0
2 | 5.7 | 22.54 | 22.54 | -677.77 | 20 | 4.63 | 19.44 | 18.26 | 0 | 0 | 0 | 0 | 90 | 0 | 0
2 | 5.7 | 21.95 | 21.95 | -1038.78 | 20 | 4.63 | 18.33 | 17.15 | 0 | 0 | 0 | 0 | 90 | 0 | 0
2 | 5.7 | 21.44 | 21.44 | -1231.7 | 20 | 4.63 | 17.78 | 16.61 | 0 | 0 | 0 | 0 | 90 | 0 | 0
2 | 5.7 | 20.87 | 20.87 | -1591.86 | 20 | 4.63 | 16.67 | 15.52 | 0 | 0 | 0 | 0 | 90 | 0 | 0
2 | 5.7 | 20.36 | 20.36 | -1783.95 | 20 | 4.63 | 16.11 | 14.95 | 0 | 0 | 0 | 0 | 90 | 0 | 0
2 | 5.7 | 20.55 | 20.55 | -934.21 | 20 | 4.63 | 18.33 | 17.2 | 0 | 23.08 | 0 | -115.44 | 83.47 | 0 | 0
2 | 5.7 | 21.37 | 21.37 | 483.44 | 20 | 4.63 | 20 | 18.88 | 0 | 38.93 | 0 | -106.48 | 72.85 | 0 | 0
2 | 5.7 | 22.42 | 22.42 | 1131.01 | 20 | 4.63 | 22.22 | 21.09 | 0 | 82.77 | 0 | -97.67 | 61.74 | 0 | 0
2 | 5.7 | 23.14 | 23.14 | 1057 | 20 | 4.63 | 23.89 | 22.75 | 0 | 91.93 | 0 | -90 | 50.39 | 0 | 0
2 | 5.7 | 23.5 | 23.5 | 799.26 | 20 | 4.63 | 23.89 | 22.72 | 0 | 64.48 | 0 | -76.97 | 39.12 | 0 | 0
2 | 5.7 | 23.76 | 23.76 | 762.56 | 20 | 4.63 | 23.33 | 22.18 | 0 | 67.51 | 0 | -61.06 | 28.5 | 0 | 0
2 | 5.7 | 23.97 | 23.97 | 768.49 | 20 | 4.63 | 23.33 | 22.18 | 0 | 68.64 | 0 | -34.12 | 20 | 0 | 0
2 | 5.7 | 24.24 | 24.24 | 888.02 | 20 | 4.63 | 23.89 | 22.69 | 0.01 | 84.28 | 87.31 | 9.01 | 17.42 | 0 | 0
2 | 5.7 | 24.52 | 24.52 | 967.7 | 20 | 4.63 | 23.89 | 22.69 | 1.32 | 97.95 | 73.59 | 46.57 | 22.89 | 0 | 0
2 | 5.7 | 24.64 | 24.64 | 817.15 | 20 | 4.63 | 23.89 | 22.69 | 3.95 | 64.07 | 60.08 | 68.12 | 32.51 | 0 | 0
2 | 5.7 | 24.79 | 24.79 | 870.17 | 20 | 4.63 | 23.89 | 22.69 | 27.32 | 74.12 | 47.07 | 81.72 | 43.49 | 0 | 0
2 | 5.7 | 24.95 | 24.95 | 901.37 | 20 | 4.63 | 23.33 | 22.12 | 53.59 | 69.91 | 35.16 | 90 | 54.84 | 0 | 0
2 | 5.7 | 25 | 25 | 1107.53 | 20 | 4.63 | 23.33 | 22.12 | 204.19 | 58.55 | 26.21 | 101.14 | 66.12 | 0 | 0
2 | 5.7 | 25 | 25 | 975.92 | 20 | 4.63 | 22.78 | 21.58 | 190.41 | 28.45 | 23.61 | 109.93 | 77.07 | 0 | 0
2 | 5.7 | 24.95 | 24.95 | 617.66 | 20 | 4.63 | 21.11 | 19.92 | 0 | 6.21 | 29.2 | 119.09 | 87.42 | 0 | 0
2 | 5.7 | 24.83 | 24.83 | 480.92 | 20 | 4.63 | 20 | 18.81 | 0 | 0 | 0 | 0 | 90 | 0 | 0
2 | 5.7 | 24.52 | 24.52 | 173.96 | 20 | 4.63 | 18.33 | 17.12 | 0 | 0 | 0 | 0 | 90 | 0 | 0
2 | 5.7 | 22.98 | 22.98 | -1490.59 | 20 | 4.63 | 16.67 | 15.47 | 0 | 0 | 0 | 0 | 90 | 0 | 0
2 | 5.7 | 21.78 | 21.78 | -1876.26 | 20 | 4.63 | 15.56 | 14.33 | 0 | 0 | 0 | 0 | 90 | 0 | 0
2 | 5.7 | 20.76 | 20.76 | -2255.82 | 20 | 4.63 | 14.44 | 13.22 | 0 | 0 | 0 | 0 | 90 | 0 | 0
2 | 5.7 | 19.85 | 19.85 | -2633.71 | 20 | 4.63 | 13.33 | 12.11 | 0 | 0 | 0 | 0 | 90 | 0 | 0
2 | 5.7 | 18.89 | 18.89 | -3186.49 | 20 | 4.63 | 11.67 | 10.46 | 0 | 0 | 0 | 0 | 90 | 0 | 0
2 | 5.7 | 18 | 18 | -3568.28 | 20 | 4.63 | 10.56 | 9.35 | 0 | 0 | 0 | 0 | 90 | 0 | 0
2 | 5.7 | 17.15 | 17.15 | -3950.5 | 20 | 4.63 | 9.44 | 8.24 | 0 | 0 | 0 | 0 | 90 | 0 | 0
2 | 5.7 | 16.87 | 16.87 | -3474.23 | 20 | 4.63 | 10.56 | 9.32 | 0 | 13.32 | 0 | -115.46 | 83.51 | 0 | 0
2 | 5.7 | 18.28 | 18.28 | 162.23 | 20 | 4.63 | 12.78 | 11.54 | 0 | 44.04 | 0 | -106.5 | 72.9 | 0 | 0
2 | 5.7 | 19.84 | 19.84 | 938.45 | 20 | 4.63 | 16.11 | 14.87 | 0 | 89.01 | 0 | -97.69 | 61.79 | 0 | 0
2 | 5.7 | 21.31 | 21.31 | 1393.53 | 20 | 4.63 | 19.44 | 18.21 | 0 | 128.58 | 0 | -90 | 50.44 | 0 | 0
2 | 5.7 | 22.54 | 22.54 | 1584.9 | 20 | 4.63 | 22.22 | 20.98 | 0 | 160.69 | 0 | -77 | 39.17 | 0 | 0
2 | 5.7 | 23.49 | 23.49 | 1599.64 | 20 | 4.63 | 24.44 | 23.18 | 0 | 184.59 | 0 | -61.11 | 28.54 | 0 | 0
2 | 5.7 | 24.26 | 24.26 | 1629.43 | 20 | 4.63 | 26.11 | 24.83 | 0 | 198.29 | 0 | -34.23 | 20.04 | 0 | 0
2 | 5.7 | 25.13 | 25.13 | 1963.37 | 20 | 4.63 | 27.78 | 26.49 | 0.66 | 202.41 | 87.36 | 8.84 | 17.42 | 0 | 0
2 | 5.7 | 25 | 25 | 1836.13 | 20 | 4.63 | 28.33 | 27.07 | 37.58 | 194.75 | 73.64 | 46.45 | 22.87 | 0 | 0
2 | 5.7 | 25 | 25 | 1898.79 | 20 | 4.63 | 28.89 | 27.61 | 200.23 | 178.4 | 60.13 | 68.04 | 32.48 | 0 | 0
2 | 5.7 | 25 | 25 | 1807.88 | 20 | 4.63 | 28.33 | 27.07 | 324.8 | 144.15 | 47.11 | 81.66 | 43.46 | 0 | 0
2 | 5.7 | 25 | 25 | 1732.25 | 20 | 4.63 | 27.22 | 25.98 | 465.89 | 109.72 | 35.2 | 90 | 54.8 | 0 | 0
2 | 5.7 | 25 | 25 | 1718.84 | 20 | 4.63 | 25.56 | 24.32 | 550.75 | 71.94 | 26.22 | 101.09 | 66.09 | 0 | 0
2 | 5.7 | 25 | 25 | 1442.53 | 20 | 4.63 | 23.33 | 22.12 | 449.84 | 35.1 | 23.59 | 109.88 | 77.04 | 0 | 0
2 | 5.7 | 25 | 25 | 893.92 | 20 | 4.63 | 22.22 | 21.01 | 0 | 9.77 | 29.16 | 119.05 | 87.39 | 0 | 0
2 | 5.7 | 24.99 | 24.99 | 672.13 | 20 | 4.63 | 20.56 | 19.35 | 0 | 0 | 0 | 0 | 90 | 0 | 0
2 | 5.7 | 24.78 | 24.78 | 375.5 | 20 | 4.63 | 19.44 | 18.24 | 0 | 0 | 0 | 0 | 90 | 0 | 0
2 | 5.7 | 23.54 | 23.54 | -869.54 | 20 | 4.63 | 18.33 | 17.12 | 0 | 0 | 0 | 0 | 90 | 0 | 0
2 | 5.7 | 22.3 | 22.3 | -1602.27 | 20 | 4.63 | 16.11 | 14.93 | 0 | 0 | 0 | 0 | 90 | 0 | 0
2 | 5.7 | 21.58 | 21.58 | -1481.19 | 20 | 4.63 | 16.67 | 15.47 | 0 | 0 | 0 | 0 | 90 | 0 | 0
2 | 5.7 | 21.08 | 21.08 | -1516.79 | 20 | 4.63 | 16.67 | 15.47 | 0 | 0 | 0 | 0 | 90 | 0 | 0
2 | 5.7 | 20.72 | 20.72 | -1545.88 | 20 | 4.63 | 16.67 | 15.47 | 0 | 0 | 0 | 0 | 90 | 0 | 0
2 | 5.7 | 20.44 | 20.44 | -1570.07 | 20 | 4.63 | 16.67 | 15.47 | 0 | 0 | 0 | 0 | 90 | 0 | 0
2 | 5.7 | 20.33 | 20.33 | -1420.37 | 20 | 4.63 | 17.22 | 16.04 | 0 | 0 | 0 | 0 | 90 | 0 | 0
2 | 5.7 | 20.47 | 20.47 | -1029.11 | 20 | 4.63 | 18.33 | 17.15 | 0 | 11.54 | 0 | -115.48 | 83.57 | 0 | 0
2 | 5.7 | 21.31 | 21.31 | 463.66 | 20 | 4.63 | 20 | 18.83 | 0 | 39.11 | 0 | -106.51 | 72.95 | 0 | 0
2 | 5.7 | 22.37 | 22.37 | 1096.85 | 20 | 4.63 | 22.22 | 21.06 | 0 | 80.76 | 0 | -97.7 | 61.84 | 0 | 0
2 | 5.7 | 23.23 | 23.23 | 1207.51 | 20 | 4.63 | 23.89 | 22.72 | 0 | 108.05 | 0 | -90 | 50.5 | 0 | 0
2 | 5.7 | 23.84 | 23.84 | 1148.92 | 20 | 4.63 | 25 | 23.81 | 0 | 112.31 | 0 | -77.01 | 39.23 | 0 | 0
2 | 5.7 | 24.26 | 24.26 | 1068.37 | 20 | 4.63 | 25.56 | 24.38 | 0 | 100.01 | 0 | -61.15 | 28.6 | 0 | 0
2 | 5.7 | 24.61 | 24.61 | 1086.04 | 20 | 4.63 | 26.11 | 24.9 | 0 | 96.72 | 0 | -34.33 | 20.08 | 0 | 0
2 | 5.7 | 24.82 | 24.82 | 972.99 | 20 | 4.63 | 25.56 | 24.35 | 0.01 | 78.37 | 87.41 | 8.66 | 17.44 | 0 | 0
2 | 5.7 | 24.79 | 24.79 | 688.65 | 20 | 4.63 | 24.44 | 23.24 | 0.12 | 32.55 | 73.69 | 46.31 | 22.86 | 0 | 0
2 | 5.7 | 24.81 | 24.81 | 697.79 | 20 | 4.63 | 23.89 | 22.69 | 1.31 | 46.51 | 60.17 | 67.94 | 32.46 | 0 | 0
2 | 5.7 | 24.91 | 24.91 | 789.12 | 20 | 4.63 | 23.89 | 22.69 | 7.78 | 66.07 | 47.15 | 81.6 | 43.43 | 0 | 0
2 | 5.7 | 25 | 25 | 820.14 | 20 | 4.63 | 23.89 | 22.69 | 12.49 | 57.3 | 35.23 | 90 | 54.77 | 0 | 0
2 | 5.7 | 25 | 25 | 841.21 | 20 | 4.63 | 23.33 | 22.12 | 6.38 | 34.23 | 26.22 | 101.04 | 66.06 | 0 | 0
2 | 5.7 | 24.99 | 24.99 | 639.34 | 20 | 4.63 | 22.22 | 21.03 | 0 | 8.88 | 23.56 | 109.83 | 77.02 | 0 | 0
2 | 5.7 | 24.93 | 24.93 | 539.12 | 20 | 4.63 | 21.67 | 20.46 | 0 | 0 | 29.11 | 119 | 87.37 | 0 | 0
2 | 5.7 | 24.83 | 24.83 | 449.47 | 20 | 4.63 | 20.56 | 19.38 | 0 | 0 | 0 | 0 | 90 | 0 | 0
2 | 5.7 | 24.63 | 24.63 | 266.09 | 20 | 4.63 | 20 | 18.81 | 0 | 0 | 0 | 0 | 90 | 0 | 0
2 | 5.7 | 23.51 | 23.51 | -816.47 | 20 | 4.63 | 18.89 | 17.69 | 0 | 0 | 0 | 0 | 90 | 0 | 0
2 | 5.7 | 22.57 | 22.57 | -1186.12 | 20 | 4.63 | 17.78 | 16.58 | 0 | 0 | 0 | 0 | 90 | 0 | 0
2 | 5.7 | 21.84 | 21.84 | -1383.4 | 20 | 4.63 | 17.22 | 16.01 | 0 | 0 | 0 | 0 | 90 | 0 | 0
2 | 5.7 | 21.13 | 21.13 | -1747.16 | 20 | 4.63 | 16.11 | 14.9 | 0 | 0 | 0 | 0 | 90 | 0 | 0
2 | 5.7 | 20.43 | 20.43 | -2112.75 | 20 | 4.63 | 15 | 13.79 | 0 | 0 | 0 | 0 | 90 | 0 | 0
2 | 5.7 | 19.72 | 19.72 | -2479.83 | 20 | 4.63 | 13.89 | 12.7 | 0 | 0 | 0 | 0 | 90 | 0 | 0
2 | 5.7 | 19.11 | 19.11 | -2675.47 | 20 | 4.63 | 13.33 | 12.13 | 0 | 0 | 0 | 0 | 90 | 0 | 0
2 | 5.7 | 18.7 | 18.7 | -2653.65 | 20 | 4.63 | 13.33 | 12.13 | 0 | 5.33 | 0 | -115.49 | 83.62 | 0 | 0
2 | 5.7 | 19.29 | 19.29 | -474.98 | 20 | 4.63 | 13.33 | 12.13 | 0 | 4.44 | 0 | -106.52 | 73.01 | 0 | 0
2 | 5.7 | 19.87 | 19.87 | -214.82 | 20 | 4.63 | 14.44 | 13.25 | 0 | 37.4 | 0 | -97.7 | 61.9 | 0 | 0
2 | 5.7 | 20.46 | 20.46 | 47.57 | 20 | 4.63 | 16.11 | 14.9 | 0 | 65.91 | 0 | -90 | 50.56 | 0 | 0
2 | 5.7 | 21.21 | 21.21 | 478.14 | 20 | 4.63 | 17.78 | 16.58 | 0 | 111.08 | 0 | -77.02 | 39.29 | 0 | 0
2 | 5.7 | 21.96 | 21.96 | 754.95 | 20 | 4.63 | 20 | 18.78 | 0 | 139.68 | 0 | -61.17 | 28.65 | 0 | 0
2 | 5.7 | 22.61 | 22.61 | 860.68 | 20 | 4.63 | 21.11 | 19.89 | 0 | 145.47 | 0 | -34.41 | 20.13 | 0 | 0
2 | 5.7 | 23.18 | 23.18 | 968.09 | 20 | 4.63 | 22.22 | 20.98 | 0.11 | 137.02 | 87.46 | 8.49 | 17.46 | 0 | 0
2 | 5.7 | 23.68 | 23.68 | 1025.37 | 20 | 4.63 | 22.78 | 21.52 | 7.46 | 137.31 | 73.73 | 46.16 | 22.85 | 0 | 0
2 | 5.7 | 24.11 | 24.11 | 1078.21 | 20 | 4.63 | 23.33 | 22.09 | 58.61 | 131.86 | 60.21 | 67.84 | 32.44 | 0 | 0
2 | 5.7 | 24.25 | 24.25 | 786.02 | 20 | 4.63 | 22.78 | 21.52 | 50.54 | 73.47 | 47.18 | 81.52 | 43.41 | 0 | 0
2 | 5.7 | 24.24 | 24.24 | 585.81 | 20 | 4.63 | 22.22 | 20.98 | 3.57 | 32.48 | 35.25 | 90 | 54.75 | 0 | 0
2 | 5.7 | 24.25 | 24.25 | 581.42 | 20 | 4.63 | 21.11 | 19.86 | 0 | 16.87 | 26.22 | 100.98 | 66.04 | 0 | 0
2 | 5.7 | 24.19 | 24.19 | 455.73 | 20 | 4.63 | 20 | 18.78 | 0 | 8.88 | 23.53 | 109.78 | 77 | 0 | 0
2 | 5.7 | 24.08 | 24.08 | 334.47 | 20 | 4.63 | 18.89 | 17.67 | 0 | 2.66 | 29.05 | 118.94 | 87.35 | 0 | 0
2 | 5.7 | 23.96 | 23.96 | 260.22 | 20 | 4.63 | 18.33 | 17.1 | 0 | 0 | 0 | 0 | 90 | 0 | 0
2 | 5.7 | 23.71 | 23.71 | 39.16 | 20 | 4.63 | 17.22 | 15.98 | 0 | 0 | 0 | 0 | 90 | 0 | 0
2 | 5.7 | 22.28 | 22.28 | -1714.41 | 20 | 4.63 | 16.11 | 14.87 | 0 | 0 | 0 | 0 | 90 | 0 | 0
2 | 5.7 | 21.25 | 21.25 | -1921.08 | 20 | 4.63 | 15.56 | 14.3 | 0 | 0 | 0 | 0 | 90 | 0 | 0
2 | 5.7 | 20.35 | 20.35 | -2292.59 | 20 | 4.63 | 14.44 | 13.19 | 0 | 0 | 0 | 0 | 90 | 0 | 0
2 | 5.7 | 19.52 | 19.52 | -2664.64 | 20 | 4.63 | 13.33 | 12.08 | 0 | 0 | 0 | 0 | 90 | 0 | 0
2 | 5.7 | 18.73 | 18.73 | -3037.88 | 20 | 4.63 | 12.22 | 10.97 | 0 | 0 | 0 | 0 | 90 | 0 | 0
2 | 5.7 | 17.96 | 17.96 | -3412.71 | 20 | 4.63 | 11.11 | 9.86 | 0 | 0 | 0 | 0 | 90 | 0 | 0
2 | 5.7 | 17.19 | 17.19 | -3789.04 | 20 | 4.63 | 10 | 8.78 | 0 | 0 | 0 | 0 | 90 | 0 | 0
2 | 5.7 | 16.92 | 16.92 | -3374.42 | 20 | 4.63 | 11.11 | 9.86 | 0 | 13.32 | 0 | -115.49 | 83.68 | 0 | 0
2 | 5.7 | 18.14 | 18.14 | -51.14 | 20 | 4.63 | 12.78 | 11.54 | 0 | 39.06 | 0 | -106.52 | 73.07 | 0 | 0
2 | 5.7 | 19.16 | 19.16 | 188.19 | 20 | 4.63 | 15 | 13.76 | 0 | 70.79 | 0 | -97.7 | 61.96 | 0 | 0
2 | 5.7 | 20.21 | 20.21 | 626.36 | 20 | 4.63 | 17.22 | 15.95 | 0 | 108.12 | 0 | -90 | 50.62 | 0 | 0
2 | 5.7 | 21.12 | 21.12 | 806.11 | 20 | 4.63 | 18.89 | 17.61 | 0 | 133.24 | 0 | -77.02 | 39.35 | 0 | 0
2 | 5.7 | 21.87 | 21.87 | 879.29 | 20 | 4.63 | 20.56 | 19.26 | 0 | 144.07 | 0 | -61.19 | 28.71 | 0 | 0
2 | 5.7 | 22.52 | 22.52 | 991.73 | 20 | 4.63 | 21.67 | 20.37 | 0 | 157.74 | 0 | -34.49 | 20.19 | 0 | 0
2 | 5.7 | 23.04 | 23.04 | 992.14 | 20 | 4.63 | 22.22 | 20.91 | 0.11 | 134.32 | 87.51 | 8.31 | 17.49 | 0 | 0
2 | 5.7 | 23.46 | 23.46 | 983.89 | 20 | 4.63 | 22.22 | 20.91 | 6.12 | 130.8 | 73.78 | 46 | 22.85 | 0 | 0
2 | 5.7 | 23.85 | 23.85 | 1052.29 | 20 | 4.63 | 22.78 | 21.45 | 54.49 | 131.71 | 60.25 | 67.73 | 32.43 | 0 | 0
2 | 5.7 | 24.1 | 24.1 | 948.66 | 20 | 4.63 | 22.22 | 20.91 | 93.21 | 109.26 | 47.21 | 81.43 | 43.39 | 0 | 0
2 | 5.7 | 24.28 | 24.28 | 889.26 | 20 | 4.63 | 21.67 | 20.37 | 114.06 | 86.68 | 35.27 | 90 | 54.73 | 0 | 0
2 | 5.7 | 24.44 | 24.44 | 885.21 | 20 | 4.63 | 21.11 | 19.8 | 123.3 | 55.46 | 26.21 | 100.92 | 66.02 | 0 | 0
2 | 5.7 | 24.45 | 24.45 | 697.85 | 20 | 4.63 | 19.44 | 18.15 | 169.03 | 28.24 | 23.48 | 109.72 | 76.98 | 0 | 0
2 | 5.7 | 24.26 | 24.26 | 388.99 | 20 | 4.63 | 18.33 | 17.04 | 0 | 8.88 | 28.99 | 118.88 | 87.34 | 0 | 0
2 | 5.7 | 23.99 | 23.99 | 193.62 | 20 | 4.63 | 16.67 | 15.38 | 0 | 0 | 0 | 0 | 90 | 0 | 0
2 | 5.7 | 23.64 | 23.64 | -45.43 | 20 | 4.63 | 15.56 | 14.27 | 0 | 0 | 0 | 0 | 90 | 0 | 0
2 | 5.7 | 21.78 | 21.78 | -2390.41 | 20 | 4.63 | 13.89 | 12.59 | 0 | 0 | 0 | 0 | 90 | 0 | 0
2 | 5.7 | 20.25 | 20.25 | -2958.99 | 20 | 4.63 | 12.22 | 10.91 | 0 | 0 | 0 | 0 | 90 | 0 | 0
2 | 5.7 | 19.02 | 19.02 | -3350.23 | 20 | 4.63 | 11.11 | 9.8 | 0 | 0 | 0 | 0 | 90 | 0 | 0
2 | 5.7 | 17.97 | 17.97 | -3738.83 | 20 | 4.63 | 10 | 8.7 | 0 | 0 | 0 | 0 | 90 | 0 | 0
2 | 5.7 | 17.01 | 17.01 | -4126.78 | 20 | 4.63 | 8.89 | 7.59 | 0 | 0 | 0 | 0 | 90 | 0 | 0
2 | 5.7 | 16.12 | 16.12 | -4515.06 | 20 | 4.63 | 7.78 | 6.48 | 0 | 0 | 0 | 0 | 90 | 0 | 0
2 | 5.7 | 15.25 | 15.25 | -4904.3 | 20 | 4.63 | 6.67 | 5.37 | 0 | 0 | 0 | 0 | 90 | 0 | 0
2 | 5.7 | 15.06 | 15.06 | -4254.21 | 20 | 4.63 | 8.33 | 7.02 | 0 | 23.08 | 0 | -115.49 | 83.75 | 0 | 0
2 | 5.7 | 16.95 | 16.95 | 399 | 20 | 4.63 | 11.11 | 9.8 | 0 | 49.89 | 0 | -106.52 | 73.14 | 0 | 0
2 | 5.7 | 18.54 | 18.54 | 747.06 | 20 | 4.63 | 13.33 | 12.02 | 0 | 86.88 | 0 | -97.69 | 62.03 | 0 | 0
2 | 5.7 | 19.9 | 19.9 | 1016.95 | 20 | 4.63 | 15.56 | 14.24 | 0 | 125.94 | 0 | -90 | 50.68 | 0 | 0
2 | 5.7 | 21.08 | 21.08 | 1232.98 | 20 | 4.63 | 18.33 | 17 | 0 | 160.82 | 0 | -77.01 | 39.41 | 0 | 0
2 | 5.7 | 21.97 | 21.97 | 1228.26 | 20 | 4.63 | 20 | 18.65 | 0 | 187.67 | 0 | -61.19 | 28.78 | 0 | 0
2 | 5.7 | 22.71 | 22.71 | 1278.67 | 20 | 4.63 | 22.22 | 20.88 | 0 | 202.44 | 0 | -34.56 | 20.25 | 0 | 0
2 | 5.7 | 23.52 | 23.52 | 1576.19 | 20 | 4.63 | 23.33 | 21.96 | 0.58 | 203.87 | 87.56 | 8.13 | 17.53 | 0 | 0
2 | 5.7 | 24.07 | 24.07 | 1449.44 | 20 | 4.63 | 23.89 | 22.53 | 34.49 | 194.15 | 73.82 | 45.84 | 22.86 | 0 | 0
2 | 5.7 | 24.56 | 24.56 | 1477.02 | 20 | 4.63 | 24.44 | 23.07 | 180.9 | 172.69 | 60.29 | 67.61 | 32.42 | 0 | 0
2 | 5.7 | 24.97 | 24.97 | 1474.01 | 20 | 4.63 | 24.44 | 23.07 | 363.48 | 148.37 | 47.24 | 81.34 | 43.37 | 0 | 0
2 | 5.7 | 25 | 25 | 1369.42 | 20 | 4.63 | 23.33 | 21.96 | 454.29 | 110.73 | 35.29 | 90 | 54.71 | 0 | 0
2 | 5.7 | 25 | 25 | 1362.4 | 20 | 4.63 | 22.22 | 20.84 | 486.83 | 73.97 | 26.2 | 100.85 | 66.01 | 0 | 0
2 | 5.7 | 25 | 25 | 1022.52 | 20 | 4.63 | 20 | 18.65 | 338.58 | 35.16 | 23.43 | 109.65 | 76.97 | 0 | 0
2 | 5.7 | 24.74 | 24.74 | 503.89 | 20 | 4.63 | 18.33 | 17 | 0 | 7.99 | 28.93 | 118.82 | 87.34 | 0 | 0
2 | 5.7 | 24.42 | 24.42 | 286.36 | 20 | 4.63 | 16.67 | 15.35 | 0 | 0 | 0 | 0 | 90 | 0 | 0
2 | 5.7 | 23.98 | 23.98 | -5.59 | 20 | 4.63 | 15 | 13.67 | 0 | 0 | 0 | 0 | 90 | 0 | 0
2 | 5.7 | 21.93 | 21.93 | -2502.15 | 20 | 4.63 | 13.33 | 11.99 | 0 | 0 | 0 | 0 | 90 | 0 | 0
2 | 5.7 | 20.27 | 20.27 | -3082.96 | 20 | 4.63 | 11.67 | 10.34 | 0 | 0 | 0 | 0 | 90 | 0 | 0
2 | 5.7 | 18.96 | 18.96 | -3484.02 | 20 | 4.63 | 10.56 | 9.23 | 0 | 0 | 0 | 0 | 90 | 0 | 0
2 | 5.7 | 17.95 | 17.95 | -3703.42 | 20 | 4.63 | 10 | 8.66 | 0 | 0 | 0 | 0 | 90 | 0 | 0
2 | 5.7 | 17.01 | 17.01 | -4094.99 | 20 | 4.63 | 8.89 | 7.56 | 0 | 0 | 0 | 0 | 90 | 0 | 0
2 | 5.7 | 16.12 | 16.12 | -4486.69 | 20 | 4.63 | 7.78 | 6.45 | 0 | 0 | 0 | 0 | 90 | 0 | 0
2 | 5.7 | 15.26 | 15.26 | -4879.38 | 20 | 4.63 | 6.67 | 5.31 | 0 | 0 | 0 | 0 | 90 | 0 | 0
2 | 5.7 | 15.06 | 15.06 | -4236.01 | 20 | 4.63 | 8.33 | 6.99 | 0 | 22.19 | 0 | -115.49 | 83.82 | 0 | 0
2 | 5.7 | 16.93 | 16.93 | 384.57 | 20 | 4.63 | 10.56 | 9.23 | 0 | 49.98 | 0 | -106.51 | 73.21 | 0 | 0
2 | 5.7 | 18.58 | 18.58 | 841.19 | 20 | 4.63 | 13.33 | 11.99 | 0 | 90.03 | 0 | -97.68 | 62.1 | 0 | 0
2 | 5.7 | 19.95 | 19.95 | 1071.12 | 20 | 4.63 | 15.56 | 14.21 | 0 | 127.75 | 0 | -90 | 50.75 | 0 | 0
2 | 5.7 | 21.03 | 21.03 | 1146.3 | 20 | 4.63 | 17.78 | 16.43 | 0 | 156.21 | 0 | -76.99 | 39.48 | 0 | 0
2 | 5.7 | 21.83 | 21.83 | 1112.31 | 20 | 4.63 | 19.44 | 18.08 | 0 | 175.06 | 0 | -61.19 | 28.85 | 0 | 0
2 | 5.7 | 22.48 | 22.48 | 1139.09 | 20 | 4.63 | 20.56 | 19.19 | 0 | 188.28 | 0 | -34.61 | 20.31 | 0 | 0
2 | 5.7 | 23.21 | 23.21 | 1417.28 | 20 | 4.63 | 21.67 | 20.3 | 0.43 | 197.5 | 87.6 | 7.96 | 17.58 | 0 | 0
2 | 5.7 | 23.74 | 23.74 | 1349.17 | 20 | 4.63 | 22.78 | 21.38 | 26.37 | 186.16 | 73.86 | 45.66 | 22.87 | 0 | 0
2 | 5.7 | 24.17 | 24.17 | 1329.04 | 20 | 4.63 | 22.78 | 21.42 | 139.64 | 165.79 | 60.32 | 67.48 | 32.41 | 0 | 0
2 | 5.7 | 24.47 | 24.47 | 1229.16 | 20 | 4.63 | 22.22 | 20.84 | 267.58 | 135.45 | 47.27 | 81.24 | 43.36 | 0 | 0
2 | 5.7 | 24.65 | 24.65 | 1130.99 | 20 | 4.63 | 21.67 | 20.3 | 302.78 | 100.74 | 35.3 | 90 | 54.7 | 0 | 0
2 | 5.7 | 24.86 | 24.86 | 1167.15 | 20 | 4.63 | 20.56 | 19.19 | 382.71 | 73.26 | 26.18 | 100.77 | 66 | 0 | 0
2 | 5.7 | 24.83 | 24.83 | 861.91 | 20 | 4.63 | 18.89 | 17.54 | 278.91 | 32.67 | 23.38 | 109.58 | 76.97 | 0 | 0
2 | 5.7 | 24.49 | 24.49 | 391.18 | 20 | 4.63 | 17.22 | 15.89 | 0 | 6.21 | 28.86 | 118.75 | 87.34 | 0 | 0
2 | 5.7 | 24.12 | 24.12 | 186.32 | 20 | 4.63 | 15.56 | 14.24 | 0 | 0 | 0 | 0 | 90 | 0 | 0
2 | 5.7 | 23.68 | 23.68 | -65.78 | 20 | 4.63 | 14.44 | 13.13 | 0 | 0 | 0 | 0 | 90 | 0 | 0
2 | 5.7 | 21.69 | 21.69 | -2521.8 | 20 | 4.63 | 13.33 | 11.99 | 0 | 0 | 0 | 0 | 90 | 0 | 0
2 | 5.7 | 20.08 | 20.08 | -3097.47 | 20 | 4.63 | 11.67 | 10.34 | 0 | 0 | 0 | 0 | 90 | 0 | 0
2 | 5.7 | 18.9 | 18.9 | -3318.79 | 20 | 4.63 | 11.11 | 9.77 | 0 | 0 | 0 | 0 | 90 | 0 | 0
2 | 5.7 | 17.87 | 17.87 | -3709.56 | 20 | 4.63 | 10 | 8.66 | 0 | 0 | 0 | 0 | 90 | 0 | 0
2 | 5.7 | 17.04 | 17.04 | -3921.27 | 20 | 4.63 | 9.44 | 8.13 | 0 | 0 | 0 | 0 | 90 | 0 | 0
2 | 5.7 | 16.33 | 16.33 | -4129.53 | 20 | 4.63 | 8.89 | 7.56 | 0 | 0 | 0 | 0 | 90 | 0 | 0
2 | 5.7 | 15.7 | 15.7 | -4334.81 | 20 | 4.63 | 8.33 | 7.02 | 0 | 0 | 0 | 0 | 90 | 0 | 0
2 | 5.7 | 15.56 | 15.56 | -3848.03 | 20 | 4.63 | 9.44 | 8.13 | 0 | 14.2 | 0 | -115.48 | 83.89 | 0 | 0
2 | 5.7 | 16.98 | 16.98 | -9.3 | 20 | 4.63 | 11.67 | 10.34 | 0 | 40.53 | 0 | -106.49 | 73.28 | 0 | 0
2 | 5.7 | 18.31 | 18.31 | 429.52 | 20 | 4.63 | 13.89 | 12.56 | 0 | 76.35 | 0 | -97.66 | 62.17 | 0 | 0
2 | 5.7 | 19.59 | 19.59 | 876.47 | 20 | 4.63 | 16.11 | 14.78 | 0 | 118.04 | 0 | -90 | 50.82 | 0 | 0
2 | 5.7 | 20.77 | 20.77 | 1168.27 | 20 | 4.63 | 18.89 | 17.54 | 0 | 152.21 | 0 | -76.97 | 39.55 | 0 | 0
2 | 5.7 | 21.72 | 21.72 | 1251.79 | 20 | 4.63 | 21.11 | 19.77 | 0 | 176.26 | 0 | -61.17 | 28.92 | 0 | 0
2 | 5.7 | 22.51 | 22.51 | 1328.35 | 20 | 4.63 | 22.78 | 21.42 | 0 | 192.24 | 0 | -34.66 | 20.39 | 0 | 0
2 | 5.7 | 23.34 | 23.34 | 1595.08 | 20 | 4.63 | 23.89 | 22.53 | 0.39 | 194.12 | 87.65 | 7.78 | 17.63 | 0 | 0
2 | 5.7 | 23.95 | 23.95 | 1522.72 | 20 | 4.63 | 25 | 23.61 | 25.14 | 183.5 | 73.9 | 45.47 | 22.89 | 0 | 0
2 | 5.7 | 24.44 | 24.44 | 1503.56 | 20 | 4.63 | 25 | 23.65 | 142.29 | 162.66 | 60.35 | 67.34 | 32.41 | 0 | 0
2 | 5.7 | 24.82 | 24.82 | 1468.46 | 20 | 4.63 | 25 | 23.65 | 281.65 | 136.43 | 47.29 | 81.13 | 43.36 | 0 | 0
2 | 5.7 | 25 | 25 | 1486.57 | 20 | 4.63 | 24.44 | 23.07 | 459.45 | 111.93 | 35.3 | 90 | 54.7 | 0 | 0
2 | 5.7 | 25 | 25 | 1534.97 | 20 | 4.63 | 23.33 | 21.99 | 569.93 | 75.96 | 26.15 | 100.69 | 65.99 | 0 | 0
2 | 5.7 | 25 | 25 | 1262.7 | 20 | 4.63 | 21.67 | 20.34 | 438.15 | 35.52 | 23.32 | 109.5 | 76.97 | 0 | 0
2 | 5.7 | 24.84 | 24.84 | 693.84 | 20 | 4.63 | 20 | 18.69 | 0 | 9.77 | 28.79 | 118.67 | 87.34 | 0 | 0
2 | 5.7 | 24.62 | 24.62 | 506.38 | 20 | 4.63 | 18.89 | 17.54 | 0 | 0 | 0 | 0 | 90 | 0 | 0
2 | 5.7 | 24.25 | 24.25 | 213.01 | 20 | 4.63 | 17.78 | 16.43 | 0 | 0 | 0 | 0 | 90 | 0 | 0
2 | 5.7 | 22.64 | 22.64 | -1600.04 | 20 | 4.63 | 16.11 | 14.78 | 0 | 0 | 0 | 0 | 90 | 0 | 0
2 | 5.7 | 21.37 | 21.37 | -1997.66 | 20 | 4.63 | 15 | 13.67 | 0 | 0 | 0 | 0 | 90 | 0 | 0
2 | 5.7 | 20.32 | 20.32 | -2387.38 | 20 | 4.63 | 13.89 | 12.56 | 0 | 0 | 0 | 0 | 90 | 0 | 0
2 | 5.7 | 19.49 | 19.49 | -2600.08 | 20 | 4.63 | 13.33 | 11.99 | 0 | 0 | 0 | 0 | 90 | 0 | 0
2 | 5.7 | 18.69 | 18.69 | -2981.78 | 20 | 4.63 | 12.22 | 10.88 | 0 | 0 | 0 | 0 | 90 | 0 | 0
2 | 5.7 | 17.9 | 17.9 | -3363.89 | 20 | 4.63 | 11.11 | 9.77 | 0 | 0 | 0 | 0 | 90 | 0 | 0
2 | 5.7 | 17.23 | 17.23 | -3569.44 | 20 | 4.63 | 10.56 | 9.23 | 0 | 0 | 0 | 0 | 90 | 0 | 0
2 | 5.7 | 17.06 | 17.06 | -3100.49 | 20 | 4.63 | 11.67 | 10.34 | 0 | 12.43 | 0 | -115.46 | 83.97 | 0 | 0
2 | 5.7 | 17.97 | 17.97 | -305.53 | 20 | 4.63 | 12.78 | 11.45 | 0 | 26.33 | 0 | -106.47 | 73.36 | 0 | 0
2 | 5.7 | 18.73 | 18.73 | -120.69 | 20 | 4.63 | 13.89 | 12.56 | 0 | 48.81 | 0 | -97.63 | 62.24 | 0 | 0
2 | 5.7 | 19.54 | 19.54 | 241.32 | 20 | 4.63 | 15.56 | 14.24 | 0 | 81.72 | 0 | -90 | 50.9 | 0 | 0
2 | 5.7 | 20.27 | 20.27 | 443.99 | 20 | 4.63 | 17.22 | 15.89 | 0 | 100.24 | 0 | -76.93 | 39.63 | 0 | 0
2 | 5.7 | 20.84 | 20.84 | 473.79 | 20 | 4.63 | 17.78 | 16.43 | 0 | 101.85 | 0 | -61.14 | 29 | 0 | 0
2 | 5.7 | 21.47 | 21.47 | 730.61 | 20 | 4.63 | 19.44 | 18.08 | 0 | 132.51 | 0 | -34.69 | 20.47 | 0 | 0
2 | 5.7 | 22.03 | 22.03 | 827.6 | 20 | 4.63 | 20 | 18.65 | 0.09 | 128.74 | 87.7 | 7.6 | 17.69 | 0 | 0
2 | 5.7 | 22.3 | 22.3 | 607.55 | 20 | 4.63 | 20 | 18.65 | 2.01 | 83.45 | 73.94 | 45.28 | 22.91 | 0 | 0
2 | 5.7 | 22.57 | 22.57 | 646.41 | 20 | 4.63 | 20 | 18.65 | 18.51 | 90.68 | 60.38 | 67.2 | 32.42 | 0 | 0
2 | 5.7 | 22.8 | 22.8 | 664.44 | 20 | 4.63 | 20 | 18.65 | 46.49 | 90.14 | 47.3 | 81.02 | 43.36 | 0 | 0
2 | 5.7 | 23.03 | 23.03 | 702.23 | 20 | 4.63 | 20 | 18.65 | 101.5 | 77.31 | 35.31 | 90 | 54.69 | 0 | 0
2 | 5.7 | 23.36 | 23.36 | 875.99 | 20 | 4.63 | 19.44 | 18.08 | 274.41 | 63.05 | 26.12 | 100.6 | 65.99 | 0 | 0
2 | 5.7 | 23.48 | 23.48 | 679.81 | 20 | 4.63 | 18.33 | 17 | 230.72 | 28.94 | 23.25 | 109.42 | 76.97 | 0 | 0
2 | 5.7 | 23.32 | 23.32 | 316.21 | 20 | 4.63 | 17.22 | 15.89 | 0 | 5.33 | 28.71 | 118.59 | 87.35 | 0 | 0
2 | 5.7 | 23.13 | 23.13 | 174.41 | 20 | 4.63 | 16.11 | 14.78 | 0 | 0 | 0 | 0 | 90 | 0 | 0
2 | 5.7 | 22.8 | 22.8 | -100.87 | 20 | 4.63 | 15 | 13.67 | 0 | 0 | 0 | 0 | 90 | 0 | 0
2 | 5.7 | 21.1 | 21.1 | -2408.08 | 20 | 4.63 | 13.89 | 12.56 | 0 | 0 | 0 | 0 | 90 | 0 | 0
2 | 5.7 | 19.8 | 19.8 | -2798.13 | 20 | 4.63 | 12.78 | 11.45 | 0 | 0 | 0 | 0 | 90 | 0 | 0
2 | 5.7 | 18.83 | 18.83 | -3007.83 | 20 | 4.63 | 12.22 | 10.91 | 0 | 0 | 0 | 0 | 90 | 0 | 0
2 | 5.7 | 18.05 | 18.05 | -3212.72 | 20 | 4.63 | 11.67 | 10.34 | 0 | 0 | 0 | 0 | 90 | 0 | 0
2 | 5.7 | 17.39 | 17.39 | -3414.53 | 20 | 4.63 | 11.11 | 9.77 | 0 | 0 | 0 | 0 | 90 | 0 | 0
2 | 5.7 | 16.81 | 16.81 | -3613.82 | 20 | 4.63 | 10.56 | 9.23 | 0 | 0 | 0 | 0 | 90 | 0 | 0
2 | 5.7 | 16.28 | 16.28 | -3812.16 | 20 | 4.63 | 10 | 8.66 | 0 | 0 | 0 | 0 | 90 | 0 | 0
2 | 5.7 | 16.16 | 16.16 | -3393.92 | 20 | 4.63 | 11.11 | 9.77 | 0 | 13.32 | 0 | -115.44 | 84.05 | 0 | 0
2 | 5.7 | 17.37 | 17.37 | -45.76 | 20 | 4.63 | 12.78 | 11.45 | 0 | 39.67 | 0 | -106.44 | 73.44 | 0 | 0
2 | 5.7 | 18.67 | 18.67 | 565.57 | 20 | 4.63 | 15 | 13.67 | 0 | 79.81 | 0 | -97.59 | 62.32 | 0 | 0
2 | 5.7 | 19.89 | 19.89 | 938.43 | 20 | 4.63 | 17.22 | 15.89 | 0 | 119.27 | 0 | -90 | 50.97 | 0 | 0
2 | 5.7 | 20.86 | 20.86 | 1016.04 | 20 | 4.63 | 19.44 | 18.08 | 0 | 140.83 | 0 | -76.88 | 39.71 | 0 | 0
2 | 5.7 | 21.59 | 21.59 | 1007.36 | 20 | 4.63 | 20.56 | 19.19 | 0 | 155.88 | 0 | -61.1 | 29.08 | 0 | 0
2 | 5.7 | 22.26 | 22.26 | 1124.67 | 20 | 4.63 | 22.22 | 20.84 | 0 | 174.01 | 0 | -34.71 | 20.55 | 0 | 0
2 | 5.7 | 22.92 | 22.92 | 1306.1 | 20 | 4.63 | 22.78 | 21.42 | 0.28 | 173.98 | 87.74 | 7.43 | 17.75 | 0 | 0
2 | 5.7 | 23.4 | 23.4 | 1237.54 | 20 | 4.63 | 23.33 | 21.96 | 17.87 | 162.8 | 73.98 | 45.08 | 22.94 | 0 | 0
2 | 5.7 | 23.84 | 23.84 | 1278.7 | 20 | 4.63 | 23.89 | 22.49 | 111.93 | 152.05 | 60.41 | 67.04 | 32.43 | 0 | 0
2 | 5.7 | 24.18 | 24.18 | 1253.89 | 20 | 4.63 | 23.89 | 22.49 | 236.3 | 130.4 | 47.32 | 80.89 | 43.36 | 0 | 0
2 | 5.7 | 24.37 | 24.37 | 1097.85 | 20 | 4.63 | 23.33 | 21.96 | 195.89 | 88.79 | 35.3 | 90 | 54.7 | 0 | 0
2 | 5.7 | 24.4 | 24.4 | 903.35 | 20 | 4.63 | 21.67 | 20.3 | 74.48 | 46.03 | 26.08 | 100.51 | 66 | 0 | 0
2 | 5.7 | 24.28 | 24.28 | 656.88 | 20 | 4.63 | 20 | 18.65 | 58.37 | 22.09 | 23.17 | 109.34 | 76.98 | 0 | 0
2 | 5.7 | 24.05 | 24.05 | 430.51 | 20 | 4.63 | 18.89 | 17.54 | 0 | 6.21 | 28.62 | 118.51 | 87.37 | 0 | 0
2 | 5.7 | 23.8 | 23.8 | 284.17 | 20 | 4.63 | 17.78 | 16.43 | 0 | 0 | 0 | 0 | 90 | 0 | 0
2 | 5.7 | 23.46 | 23.46 | 46.8 | 20 | 4.63 | 16.67 | 15.32 | 0 | 0 | 0 | 0 | 90 | 0 | 0
2 | 5.7 | 21.8 | 21.8 | -2024.66 | 20 | 4.63 | 15 | 13.67 | 0 | 0 | 0 | 0 | 90 | 0 | 0
2 | 5.7 | 20.52 | 20.52 | -2416.58 | 20 | 4.63 | 13.89 | 12.52 | 0 | 0 | 0 | 0 | 90 | 0 | 0
2 | 5.7 | 19.45 | 19.45 | -2801.7 | 20 | 4.63 | 12.78 | 11.45 | 0 | 0 | 0 | 0 | 90 | 0 | 0
2 | 5.7 | 18.61 | 18.61 | -3010.43 | 20 | 4.63 | 12.22 | 10.88 | 0 | 0 | 0 | 0 | 90 | 0 | 0
2 | 5.7 | 17.91 | 17.91 | -3214.87 | 20 | 4.63 | 11.67 | 10.31 | 0 | 0 | 0 | 0 | 90 | 0 | 0
2 | 5.7 | 17.19 | 17.19 | -3592.74 | 20 | 4.63 | 10.56 | 9.2 | 0 | 0 | 0 | 0 | 90 | 0 | 0
2 | 5.7 | 16.57 | 16.57 | -3795.31 | 20 | 4.63 | 10 | 8.63 | 0 | 0 | 0 | 0 | 90 | 0 | 0
2 | 5.7 | 16.38 | 16.38 | -3384.65 | 20 | 4.63 | 11.11 | 9.74 | 0 | 12.43 | 0 | -115.41 | 84.14 | 0 | 0
2 | 5.7 | 17.37 | 17.37 | -321.78 | 20 | 4.63 | 12.22 | 10.88 | 0 | 32.76 | 0 | -106.4 | 73.52 | 0 | 0
2 | 5.7 | 18.49 | 18.49 | 284.26 | 20 | 4.63 | 14.44 | 13.1 | 0 | 71.66 | 0 | -97.55 | 62.4 | 0 | 0
2 | 5.7 | 19.72 | 19.72 | 858.9 | 20 | 4.63 | 17.22 | 15.85 | 0 | 117.05 | 0 | -90 | 51.05 | 0 | 0
2 | 5.7 | 20.86 | 20.86 | 1160.71 | 20 | 4.63 | 19.44 | 18.08 | 0 | 154.25 | 0 | -76.83 | 39.79 | 0 | 0
2 | 5.7 | 21.78 | 21.78 | 1248.24 | 20 | 4.63 | 21.67 | 20.3 | 0 | 181.1 | 0 | -61.05 | 29.17 | 0 | 0
2 | 5.7 | 22.55 | 22.55 | 1325.23 | 20 | 4.63 | 23.89 | 22.49 | 0 | 196.56 | 0 | -34.72 | 20.64 | 0 | 0
2 | 5.7 | 23.41 | 23.41 | 1658.73 | 20 | 4.63 | 25 | 23.61 | 0.47 | 201.98 | 87.79 | 7.25 | 17.82 | 0 | 0
2 | 5.7 | 24.03 | 24.03 | 1572.74 | 20 | 4.63 | 26.11 | 24.68 | 35.36 | 195.42 | 74.01 | 44.87 | 22.98 | 0 | 0
2 | 5.7 | 24.57 | 24.57 | 1621.98 | 20 | 4.63 | 26.67 | 25.26 | 195.76 | 175.51 | 60.44 | 66.87 | 32.45 | 0 | 0
2 | 5.7 | 25 | 25 | 1642.68 | 20 | 4.63 | 26.67 | 25.26 | 402.86 | 151.78 | 47.33 | 80.76 | 43.37 | 0 | 0
2 | 5.7 | 25 | 25 | 1607.77 | 20 | 4.63 | 26.11 | 24.72 | 541.45 | 114.94 | 35.3 | 90 | 54.7 | 0 | 0
2 | 5.7 | 25 | 25 | 1589.56 | 20 | 4.63 | 25 | 23.61 | 542.86 | 75.02 | 26.03 | 100.41 | 66.01 | 0 | 0
2 | 5.7 | 25 | 25 | 1238.79 | 20 | 4.63 | 23.33 | 21.96 | 330.77 | 32.88 | 23.09 | 109.25 | 76.99 | 0 | 0
2 | 5.7 | 24.86 | 24.86 | 739.43 | 20 | 4.63 | 21.67 | 20.3 | 0 | 7.1 | 28.53 | 118.42 | 87.39 | 0 | 0
2 | 5.7 | 24.63 | 24.63 | 534.49 | 20 | 4.63 | 20 | 18.65 | 0 | 0 | 0 | 0 | 90 | 0 | 0
2 | 5.7 | 24.27 | 24.27 | 247.59 | 20 | 4.63 | 18.33 | 16.97 | 0 | 0 | 0 | 0 | 90 | 0 | 0
2 | 5.7 | 22.74 | 22.74 | -1429.86 | 20 | 4.63 | 16.67 | 15.32 | 0 | 0 | 0 | 0 | 90 | 0 | 0
2 | 5.7 | 21.43 | 21.43 | -1997.54 | 20 | 4.63 | 15 | 13.63 | 0 | 0 | 0 | 0 | 90 | 0 | 0
2 | 5.7 | 20.44 | 20.44 | -2216.44 | 20 | 4.63 | 14.44 | 13.06 | 0 | 0 | 0 | 0 | 90 | 0 | 0
2 | 5.7 | 19.44 | 19.44 | -2774.19 | 20 | 4.63 | 12.78 | 11.42 | 0 | 0 | 0 | 0 | 90 | 0 | 0
2 | 5.7 | 18.54 | 18.54 | -3160.58 | 20 | 4.63 | 11.67 | 10.31 | 0 | 0 | 0 | 0 | 90 | 0 | 0
2 | 5.7 | 17.68 | 17.68 | -3546.03 | 20 | 4.63 | 10.56 | 9.2 | 0 | 0 | 0 | 0 | 90 | 0 | 0
2 | 5.7 | 16.96 | 16.96 | -3753.71 | 20 | 4.63 | 10 | 8.66 | 0 | 0 | 0 | 0 | 90 | 0 | 0
2 | 5.7 | 16.62 | 16.62 | -3491.92 | 20 | 4.63 | 10.56 | 9.2 | 0 | 18.64 | 0 | -115.38 | 84.23 | 0 | 0
2 | 5.7 | 17.8 | 17.8 | -61.51 | 20 | 4.63 | 11.67 | 10.31 | 0 | 39.49 | 0 | -106.36 | 73.61 | 0 | 0
2 | 5.7 | 18.98 | 18.98 | 428.15 | 20 | 4.63 | 12.78 | 11.45 | 0 | 78.8 | 0 | -97.5 | 62.49 | 0 | 0
2 | 5.7 | 20.13 | 20.13 | 840.46 | 20 | 4.63 | 14.44 | 13.1 | 0 | 121.83 | 0 | -90 | 51.14 | 0 | 0
2 | 5.7 | 21.06 | 21.06 | 949.05 | 20 | 4.63 | 16.11 | 14.74 | 0 | 150.97 | 0 | -76.76 | 39.88 | 0 | 0
2 | 5.7 | 21.75 | 21.75 | 938.31 | 20 | 4.63 | 17.22 | 15.85 | 0 | 173.55 | 0 | -60.99 | 29.26 | 0 | 0
2 | 5.7 | 22.31 | 22.31 | 955.24 | 20 | 4.63 | 18.33 | 16.97 | 0 | 187.44 | 0 | -34.72 | 20.73 | 0 | 0
2 | 5.7 | 22.95 | 22.95 | 1215.69 | 20 | 4.63 | 19.44 | 18.04 | 0.34 | 190.37 | 87.83 | 7.08 | 17.9 | 0 | 0
2 | 5.7 | 23.36 | 23.36 | 1095.88 | 20 | 4.63 | 19.44 | 18.04 | 28.21 | 185.65 | 74.05 | 44.65 | 23.02 | 0 | 0
2 | 5.7 | 23.74 | 23.74 | 1134.97 | 20 | 4.63 | 20 | 18.61 | 175.45 | 169.72 | 60.46 | 66.7 | 32.47 | 0 | 0
2 | 5.7 | 24.01 | 24.01 | 1070.32 | 20 | 4.63 | 19.44 | 18.04 | 342.23 | 141.46 | 47.34 | 80.63 | 43.38 | 0 | 0
2 | 5.7 | 24.19 | 24.19 | 1005.36 | 20 | 4.63 | 18.89 | 17.5 | 434.7 | 106.56 | 35.29 | 90 | 54.71 | 0 | 0
2 | 5.7 | 24.33 | 24.33 | 954.69 | 20 | 4.63 | 17.78 | 16.39 | 419.6 | 67.51 | 25.98 | 100.31 | 66.02 | 0 | 0
2 | 5.7 | 24.19 | 24.19 | 579.97 | 20 | 4.63 | 16.11 | 14.74 | 214.29 | 27.77 | 23 | 109.15 | 77.01 | 0 | 0
2 | 5.7 | 23.83 | 23.83 | 202.92 | 20 | 4.63 | 15 | 13.63 | 0 | 5.33 | 28.44 | 118.33 | 87.42 | 0 | 0
2 | 5.7 | 23.44 | 23.44 | 2.56 | 20 | 4.63 | 13.33 | 11.99 | 0 | 0 | 0 | 0 | 90 | 0 | 0
2 | 5.7 | 22.98 | 22.98 | -248.91 | 20 | 4.63 | 12.22 | 10.88 | 0 | 0 | 0 | 0 | 90 | 0 | 0
2 | 5.7 | 20.73 | 20.73 | -3258.42 | 20 | 4.63 | 11.11 | 9.74 | 0 | 0 | 0 | 0 | 90 | 0 | 0
2 | 5.7 | 18.84 | 18.84 | -4019.89 | 20 | 4.63 | 8.89 | 7.52 | 0 | 0 | 0 | 0 | 90 | 0 | 0
2 | 5.7 | 17.71 | 17.71 | -3889.34 | 20 | 4.63 | 9.44 | 8.06 | 0 | 0 | 0 | 0 | 90 | 0 | 0
2 | 5.7 | 16.92 | 16.92 | -3923.9 | 20 | 4.63 | 9.44 | 8.06 | 0 | 0 | 0 | 0 | 90 | 0 | 0
2 | 5.7 | 16.35 | 16.35 | -3952.42 | 20 | 4.63 | 9.44 | 8.06 | 0 | 0 | 0 | 0 | 90 | 0 | 0
2 | 5.7 | 15.8 | 15.8 | -4154.39 | 20 | 4.63 | 8.89 | 7.52 | 0 | 0 | 0 | 0 | 90 | 0 | 0
2 | 5.7 | 15.39 | 15.39 | -4176.88 | 20 | 4.63 | 8.89 | 7.52 | 0 | 0 | 0 | 0 | 90 | 0 | 0
2 | 5.7 | 15.46 | 15.46 | -3564.64 | 20 | 4.63 | 10.56 | 9.16 | 0 | 15.98 | 0 | -115.34 | 84.32 | 0 | 0
2 | 5.7 | 16.87 | 16.87 | 34.73 | 20 | 4.63 | 11.67 | 10.31 | 0 | 40.47 | 0 | -106.31 | 73.7 | 0 | 0
2 | 5.7 | 18.06 | 18.06 | 311.15 | 20 | 4.63 | 13.33 | 11.95 | 0 | 73.25 | 0 | -97.45 | 62.58 | 0 | 0
2 | 5.7 | 19.22 | 19.22 | 711.01 | 20 | 4.63 | 15 | 13.63 | 0 | 114.39 | 0 | -90 | 51.23 | 0 | 0
2 | 5.7 | 20.24 | 20.24 | 914.81 | 20 | 4.63 | 16.67 | 15.28 | 0 | 148.68 | 0 | -76.69 | 39.96 | 0 | 0
2 | 5.7 | 21.03 | 21.03 | 941.76 | 20 | 4.63 | 18.33 | 16.93 | 0 | 168.79 | 0 | -60.92 | 29.35 | 0 | 0
2 | 5.7 | 21.68 | 21.68 | 980.25 | 20 | 4.63 | 19.44 | 18.04 | 0 | 183.14 | 0 | -34.7 | 20.84 | 0 | 0
2 | 5.7 | 22.41 | 22.41 | 1258.31 | 20 | 4.63 | 20.56 | 19.15 | 0.32 | 189.58 | 87.87 | 6.91 | 17.99 | 0 | 0
2 | 5.7 | 22.89 | 22.89 | 1124.75 | 20 | 4.63 | 20.56 | 19.15 | 22.36 | 177.96 | 74.08 | 44.43 | 23.07 | 0 | 0
2 | 5.7 | 23.3 | 23.3 | 1145.25 | 20 | 4.63 | 21.11 | 19.69 | 133.3 | 160.98 | 60.48 | 66.52 | 32.5 | 0 | 0
2 | 5.7 | 23.66 | 23.66 | 1155.37 | 20 | 4.63 | 21.11 | 19.69 | 333.3 | 141.34 | 47.34 | 80.48 | 43.4 | 0 | 0
2 | 5.7 | 23.96 | 23.96 | 1145.28 | 20 | 4.63 | 20.56 | 19.15 | 499.01 | 110.55 | 35.27 | 90 | 54.73 | 0 | 0
2 | 5.7 | 24.21 | 24.21 | 1122.91 | 20 | 4.63 | 19.44 | 18.04 | 511.49 | 70.8 | 25.92 | 100.2 | 66.04 | 0 | 0
2 | 5.7 | 24.25 | 24.25 | 885.37 | 20 | 4.63 | 17.78 | 16.39 | 429.72 | 35.14 | 22.91 | 109.05 | 77.03 | 0 | 0
2 | 5.7 | 23.94 | 23.94 | 366.1 | 20 | 4.63 | 16.67 | 15.28 | 0 | 10.65 | 28.34 | 118.24 | 87.45 | 0 | 0
2 | 5.7 | 23.57 | 23.57 | 136.87 | 20 | 4.63 | 15 | 13.63 | 0 | 0 | 0 | 0 | 90 | 0 | 0
2 | 5.7 | 23.13 | 23.13 | -117.5 | 20 | 4.63 | 13.89 | 12.52 | 0 | 0 | 0 | 0 | 90 | 0 | 0
2 | 5.7 | 21.13 | 21.13 | -2711.57 | 20 | 4.63 | 12.78 | 11.42 | 0 | 0 | 0 | 0 | 90 | 0 | 0
2 | 5.7 | 19.52 | 19.52 | -3289.99 | 20 | 4.63 | 11.11 | 9.74 | 0 | 0 | 0 | 0 | 90 | 0 | 0
2 | 5.7 | 18.35 | 18.35 | -3511.74 | 20 | 4.63 | 10.56 | 9.2 | 0 | 0 | 0 | 0 | 90 | 0 | 0
2 | 5.7 | 17.54 | 17.54 | -3549.19 | 20 | 4.63 | 10.56 | 9.2 | 0 | 0 | 0 | 0 | 90 | 0 | 0
2 | 5.7 | 16.96 | 16.96 | -3579.3 | 20 | 4.63 | 10.56 | 9.2 | 0 | 0 | 0 | 0 | 90 | 0 | 0
2 | 5.7 | 16.42 | 16.42 | -3781.07 | 20 | 4.63 | 10 | 8.66 | 0 | 0 | 0 | 0 | 90 | 0 | 0
2 | 5.7 | 16.02 | 16.02 | -3804.25 | 20 | 4.63 | 10 | 8.66 | 0 | 0 | 0 | 0 | 90 | 0 | 0
2 | 5.7 | 15.72 | 15.72 | -3792.51 | 20 | 4.63 | 10 | 8.66 | 0 | 2.66 | 0 | -115.29 | 84.42 | 0 | 0
2 | 5.7 | 16.58 | 16.58 | -620.84 | 20 | 4.63 | 11.11 | 9.77 | 0 | 18.55 | 0 | -106.26 | 73.79 | 0 | 0
2 | 5.7 | 17.23 | 17.23 | -540.56 | 20 | 4.63 | 11.67 | 10.34 | 0 | 27.52 | 0 | -97.38 | 62.67 | 0 | 0
2 | 5.7 | 17.84 | 17.84 | -314.46 | 20 | 4.63 | 12.78 | 11.45 | 0 | 53.44 | 0 | -90 | 51.32 | 0 | 0
2 | 5.7 | 18.33 | 18.33 | -264.95 | 20 | 4.63 | 13.33 | 12.02 | 0 | 53.81 | 0 | -76.61 | 40.06 | 0 | 0
2 | 5.7 | 18.88 | 18.88 | 2.03 | 20 | 4.63 | 14.44 | 13.13 | 0 | 89.17 | 0 | -60.83 | 29.45 | 0 | 0
2 | 5.7 | 19.47 | 19.47 | 246.63 | 20 | 4.63 | 15.56 | 14.24 | 0 | 120.57 | 0 | -34.68 | 20.94 | 0 | 0
2 | 5.7 | 19.93 | 19.93 | 248.64 | 20 | 4.63 | 16.11 | 14.78 | 0.04 | 101.23 | 87.91 | 6.75 | 18.08 | 0 | 0
2 | 5.7 | 20.11 | 20.11 | 16.45 | 20 | 4.63 | 16.11 | 14.78 | 0.75 | 49.42 | 74.11 | 44.19 | 23.13 | 0 | 0
2 | 5.7 | 20.07 | 20.07 | -251.62 | 20 | 4.63 | 15 | 13.67 | 0 | 12.43 | 60.5 | 66.33 | 32.53 | 0 | 0
2 | 5.7 | 20.12 | 20.12 | -169.53 | 20 | 4.63 | 15 | 13.67 | 3.88 | 33.92 | 47.34 | 80.33 | 43.42 | 0 | 0
2 | 5.7 | 20.25 | 20.25 | -63.26 | 20 | 4.63 | 14.44 | 13.13 | 12.48 | 48.42 | 35.25 | 90 | 54.75 | 0 | 0
2 | 5.7 | 20.42 | 20.42 | 21.03 | 20 | 4.63 | 14.44 | 13.16 | 8.53 | 29.66 | 25.86 | 100.09 | 66.06 | 0 | 0
2 | 5.7 | 20.5 | 20.5 | -60.14 | 20 | 4.63 | 13.89 | 12.59 | 24.95 | 16.96 | 22.8 | 108.94 | 77.06 | 0 | 0
2 | 5.7 | 20.48 | 20.48 | -176.81 | 20 | 4.63 | 13.33 | 12.05 | 0 | 5.33 | 28.24 | 118.14 | 87.48 | 0 | 0
2 | 5.7 | 20.45 | 20.45 | -225.6 | 20 | 4.63 | 13.33 | 12.05 | 0 | 0 | 0 | 0 | 90 | 0 | 0
2 | 5.7 | 20.32 | 20.32 | -368.18 | 20 | 4.63 | 13.33 | 12.05 | 0 | 0 | 0 | 0 | 90 | 0 | 0
2 | 5.7 | 18.99 | 18.99 | -2893.52 | 20 | 4.63 | 12.78 | 11.51 | 0 | 0 | 0 | 0 | 90 | 0 | 0
2 | 5.7 | 18.15 | 18.15 | -2919.97 | 20 | 4.63 | 12.78 | 11.51 | 0 | 0 | 0 | 0 | 90 | 0 | 0
2 | 5.7 | 17.47 | 17.47 | -3113.71 | 20 | 4.63 | 12.22 | 10.94 | 0 | 0 | 0 | 0 | 90 | 0 | 0
2 | 5.7 | 17.01 | 17.01 | -3130.92 | 20 | 4.63 | 12.22 | 10.94 | 0 | 0 | 0 | 0 | 90 | 0 | 0
2 | 5.7 | 16.58 | 16.58 | -3319.78 | 20 | 4.63 | 11.67 | 10.4 | 0 | 0 | 0 | 0 | 90 | 0 | 0
2 | 5.7 | 16.26 | 16.26 | -3333.55 | 20 | 4.63 | 11.67 | 10.4 | 0 | 0 | 0 | 0 | 90 | 0 | 0
2 | 5.7 | 15.91 | 15.91 | -3520.52 | 20 | 4.63 | 11.11 | 9.86 | 0 | 0 | 0 | 0 | 90 | 0 | 0
2 | 5.7 | 15.96 | 15.96 | -3052.91 | 20 | 4.63 | 12.22 | 10.97 | 0 | 9.77 | 0 | -115.24 | 84.52 | 0 | 0
2 | 5.7 | 16.67 | 16.67 | -517.28 | 20 | 4.63 | 12.78 | 11.54 | 0 | 12.16 | 0 | -106.2 | 73.89 | 0 | 0
2 | 5.7 | 17.18 | 17.18 | -501.71 | 20 | 4.63 | 12.78 | 11.57 | 0 | 15.98 | 0 | -97.31 | 62.76 | 0 | 0
2 | 5.7 | 17.62 | 17.62 | -393.93 | 20 | 4.63 | 13.33 | 12.11 | 0 | 29.3 | 0 | -90 | 51.41 | 0 | 0
2 | 5.7 | 18.17 | 18.17 | -88.13 | 20 | 4.63 | 14.44 | 13.22 | 0 | 70.1 | 0 | -76.52 | 40.15 | 0 | 0
2 | 5.7 | 18.87 | 18.87 | 302.04 | 20 | 4.63 | 16.67 | 15.41 | 0 | 111.95 | 0 | -60.74 | 29.55 | 0 | 0
2 | 5.7 | 19.62 | 19.62 | 597.85 | 20 | 4.63 | 18.33 | 17.1 | 0 | 146.71 | 0 | -34.64 | 21.05 | 0 | 0
2 | 5.7 | 20.29 | 20.29 | 727.92 | 20 | 4.63 | 19.44 | 18.21 | 0.09 | 136.06 | 87.95 | 6.58 | 18.18 | 0 | 0
2 | 5.7 | 20.82 | 20.82 | 735.28 | 20 | 4.63 | 20.56 | 19.29 | 5.03 | 122.85 | 74.14 | 43.96 | 23.19 | 0 | 0
2 | 5.7 | 21.33 | 21.33 | 861.43 | 20 | 4.63 | 21.11 | 19.86 | 63.67 | 133.09 | 60.51 | 66.14 | 32.57 | 0 | 0
2 | 5.7 | 21.69 | 21.69 | 783.99 | 20 | 4.63 | 21.67 | 20.41 | 89.25 | 99.33 | 47.34 | 80.17 | 43.45 | 0 | 0
2 | 5.7 | 21.87 | 21.87 | 607.67 | 20 | 4.63 | 21.11 | 19.86 | 28.54 | 58.29 | 35.22 | 90 | 54.78 | 0 | 0
2 | 5.7 | 22.1 | 22.1 | 697.84 | 20 | 4.63 | 20.56 | 19.32 | 85.37 | 44.51 | 25.79 | 99.97 | 66.09 | 0 | 0
2 | 5.7 | 22.26 | 22.26 | 649.23 | 20 | 4.63 | 19.44 | 18.21 | 202.44 | 28.24 | 22.7 | 108.83 | 77.1 | 0 | 0
2 | 5.7 | 22.21 | 22.21 | 374.31 | 20 | 4.63 | 18.89 | 17.67 | 0 | 8.88 | 28.13 | 118.03 | 87.53 | 0 | 0
2 | 5.7 | 22.12 | 22.12 | 263.41 | 20 | 4.63 | 18.33 | 17.12 | 0 | 0 | 0 | 0 | 90 | 0 | 0
2 | 5.7 | 21.9 | 21.9 | 31.76 | 20 | 4.63 | 17.78 | 16.55 | 0 | 0 | 0 | 0 | 90 | 0 | 0
2 | 5.7 | 20.96 | 20.96 | -1419.63 | 20 | 4.63 | 17.22 | 16.01 | 0 | 0 | 0 | 0 | 90 | 0 | 0
2 | 5.7 | 20.24 | 20.24 | -1623.96 | 20 | 4.63 | 16.67 | 15.44 | 0 | 0 | 0 | 0 | 90 | 0 | 0
2 | 5.7 | 19.66 | 19.66 | -1821.31 | 20 | 4.63 | 16.11 | 14.87 | 0 | 0 | 0 | 0 | 90 | 0 | 0
2 | 5.7 | 19.16 | 19.16 | -2014.84 | 20 | 4.63 | 15.56 | 14.33 | 0 | 0 | 0 | 0 | 90 | 0 | 0
2 | 5.7 | 18.7 | 18.7 | -2206.74 | 20 | 4.63 | 15 | 13.76 | 0 | 0 | 0 | 0 | 90 | 0 | 0
2 | 5.7 | 18.27 | 18.27 | -2396.95 | 20 | 4.63 | 14.44 | 13.22 | 0 | 0 | 0 | 0 | 90 | 0 | 0
2 | 5.7 | 17.86 | 17.86 | -2586.32 | 20 | 4.63 | 13.89 | 12.68 | 0 | 0 | 0 | 0 | 90 | 0 | 0
2 | 5.7 | 17.75 | 17.75 | -2307.17 | 20 | 4.63 | 14.44 | 13.25 | 0 | 8.88 | 0 | -115.18 | 84.62 | 0 | 0
2 | 5.7 | 18.57 | 18.57 | 82.36 | 20 | 4.63 | 16.11 | 14.9 | 0 | 34.28 | 0 | -106.13 | 73.99 | 0 | 0
2 | 5.7 | 19.3 | 19.3 | 293.1 | 20 | 4.63 | 17.78 | 16.58 | 0 | 59.12 | 0 | -97.24 | 62.86 | 0 | 0
2 | 5.7 | 20.22 | 20.22 | 810.29 | 20 | 4.63 | 20 | 18.78 | 0 | 101.06 | 0 | -90 | 51.51 | 0 | 0
2 | 5.7 | 21.1 | 21.1 | 1075.49 | 20 | 4.63 | 22.22 | 21.01 | 0 | 130.24 | 0 | -76.41 | 40.25 | 0 | 0
2 | 5.7 | 21.82 | 21.82 | 1144.08 | 20 | 4.63 | 23.33 | 22.12 | 0 | 147.45 | 0 | -60.63 | 29.66 | 0 | 0
2 | 5.7 | 22.36 | 22.36 | 1116.76 | 20 | 4.63 | 24.44 | 23.21 | 0 | 132.34 | 0 | -34.6 | 21.17 | 0 | 0
2 | 5.7 | 22.89 | 22.89 | 1243.7 | 20 | 4.63 | 25 | 23.78 | 0.1 | 135.69 | 87.99 | 6.42 | 18.29 | 0 | 0
2 | 5.7 | 23.19 | 23.19 | 1058.89 | 20 | 4.63 | 25 | 23.78 | 4.57 | 101.84 | 74.16 | 43.71 | 23.26 | 0 | 0
2 | 5.7 | 23.35 | 23.35 | 929.12 | 20 | 4.63 | 24.44 | 23.21 | 4.98 | 80.4 | 60.52 | 65.93 | 32.61 | 0 | 0
2 | 5.7 | 23.48 | 23.48 | 900.77 | 20 | 4.63 | 23.89 | 22.67 | 32.36 | 81.18 | 47.33 | 80.01 | 43.48 | 0 | 0
2 | 5.7 | 23.65 | 23.65 | 946.97 | 20 | 4.63 | 23.33 | 22.12 | 110.69 | 77.31 | 35.19 | 90 | 54.81 | 0 | 0
2 | 5.7 | 23.85 | 23.85 | 1007.34 | 20 | 4.63 | 22.78 | 21.58 | 143.11 | 55.21 | 25.72 | 99.84 | 66.12 | 0 | 0
2 | 5.7 | 23.86 | 23.86 | 788.13 | 20 | 4.63 | 21.67 | 20.49 | 95.83 | 25.41 | 22.58 | 108.72 | 77.14 | 0 | 0
2 | 5.7 | 23.73 | 23.73 | 567.06 | 20 | 4.63 | 21.11 | 19.92 | 0 | 5.33 | 28.02 | 117.92 | 87.58 | 0 | 0
2 | 5.7 | 23.59 | 23.59 | 473.17 | 20 | 4.63 | 20.56 | 19.38 | 0 | 0 | 0 | 0 | 90 | 0 | 0
2 | 5.7 | 23.33 | 23.33 | 241.08 | 20 | 4.63 | 20 | 18.83 | 0 | 0 | 0 | 0 | 90 | 0 | 0
2 | 5.7 | 22.37 | 22.37 | -848.87 | 20 | 4.63 | 18.89 | 17.72 | 0 | 0 | 0 | 0 | 90 | 0 | 0
2 | 5.7 | 21.64 | 21.64 | -1054.86 | 20 | 4.63 | 18.33 | 17.15 | 0 | 0 | 0 | 0 | 90 | 0 | 0
2 | 5.7 | 21.15 | 21.15 | -1083.99 | 20 | 4.63 | 18.33 | 17.15 | 0 | 0 | 0 | 0 | 90 | 0 | 0
2 | 5.7 | 20.71 | 20.71 | -1275.36 | 20 | 4.63 | 17.78 | 16.58 | 0 | 0 | 0 | 0 | 90 | 0 | 0
2 | 5.7 | 20.39 | 20.39 | -1295.64 | 20 | 4.63 | 17.78 | 16.58 | 0 | 0 | 0 | 0 | 90 | 0 | 0
2 | 5.7 | 20.06 | 20.06 | -1481.04 | 20 | 4.63 | 17.22 | 16.04 | 0 | 0 | 0 | 0 | 90 | 0 | 0
2 | 5.7 | 19.71 | 19.71 | -1666.35 | 20 | 4.63 | 16.67 | 15.49 | 0 | 0 | 0 | 0 | 90 | 0 | 0
2 | 5.7 | 19.71 | 19.71 | -1291.15 | 20 | 4.63 | 17.78 | 16.61 | 0 | 7.99 | 0 | -115.12 | 84.73 | 0 | 0
2 | 5.7 | 20.1 | 20.1 | -55.04 | 20 | 4.63 | 18.89 | 17.74 | 0 | 18.64 | 0 | -106.06 | 74.09 | 0 | 0
2 | 5.7 | 20.53 | 20.53 | 149.35 | 20 | 4.63 | 20 | 18.83 | 0 | 39.82 | 0 | -97.15 | 62.96 | 0 | 0
2 | 5.7 | 21.03 | 21.03 | 414.16 | 20 | 4.63 | 21.11 | 19.95 | 0 | 68.21 | 0 | -90 | 51.61 | 0 | 0
2 | 5.7 | 21.62 | 21.62 | 712.88 | 20 | 4.63 | 22.78 | 21.61 | 0 | 97.54 | 0 | -76.3 | 40.35 | 0 | 0
2 | 5.7 | 22.19 | 22.19 | 892.7 | 20 | 4.63 | 24.44 | 23.26 | 0 | 111.97 | 0 | -60.52 | 29.77 | 0 | 0
2 | 5.7 | 22.7 | 22.7 | 980.61 | 20 | 4.63 | 25.56 | 24.35 | 0 | 112.05 | 0 | -34.54 | 21.29 | 0 | 0
2 | 5.7 | 23.27 | 23.27 | 1217.08 | 20 | 4.63 | 26.67 | 25.44 | 0.08 | 131.7 | 88.02 | 6.27 | 18.4 | 0 | 0
2 | 5.7 | 23.81 | 23.81 | 1332.01 | 20 | 4.63 | 27.22 | 26.01 | 10.25 | 145.41 | 74.19 | 43.46 | 23.34 | 0 | 0
2 | 5.7 | 24.31 | 24.31 | 1436.24 | 20 | 4.63 | 28.33 | 27.1 | 74.38 | 139.79 | 60.53 | 65.72 | 32.66 | 0 | 0
2 | 5.7 | 24.68 | 24.68 | 1379.62 | 20 | 4.63 | 28.33 | 27.1 | 136.08 | 114.05 | 47.32 | 79.84 | 43.52 | 0 | 0
2 | 5.7 | 24.88 | 24.88 | 1229.49 | 20 | 4.63 | 28.33 | 27.1 | 83.97 | 68.55 | 35.15 | 90 | 54.85 | 0 | 0
2 | 5.7 | 25 | 25 | 1239.65 | 20 | 4.63 | 27.22 | 26.01 | 104.75 | 46.91 | 25.63 | 99.71 | 66.16 | 0 | 0
2 | 5.7 | 25 | 25 | 1122.06 | 20 | 4.63 | 26.67 | 25.44 | 116.74 | 24.78 | 22.46 | 108.6 | 77.18 | 0 | 0
2 | 5.7 | 24.92 | 24.92 | 829.45 | 20 | 4.63 | 25 | 23.78 | 0 | 5.33 | 27.9 | 117.81 | 87.63 | 0 | 0
2 | 5.7 | 24.79 | 24.79 | 703.8 | 20 | 4.63 | 23.89 | 22.67 | 0 | 0 | 0 | 0 | 90 | 0 | 0
2 | 5.7 | 24.55 | 24.55 | 477.48 | 20 | 4.63 | 22.78 | 21.55 | 0 | 0 | 0 | 0 | 90 | 0 | 0
2 | 5.7 | 23.73 | 23.73 | -122.08 | 20 | 4.63 | 21.11 | 19.89 | 0 | 0 | 0 | 0 | 90 | 0 | 0
2 | 5.7 | 22.99 | 22.99 | -493.98 | 20 | 4.63 | 20 | 18.75 | 0 | 0 | 0 | 0 | 90 | 0 | 0
2 | 5.7 | 22.18 | 22.18 | -1028.04 | 20 | 4.63 | 18.33 | 17.12 | 0 | 0 | 0 | 0 | 90 | 0 | 0
2 | 5.7 | 21.42 | 21.42 | -1396.6 | 20 | 4.63 | 17.22 | 16.01 | 0 | 0 | 0 | 0 | 90 | 0 | 0
2 | 5.7 | 20.59 | 20.59 | -1935.78 | 20 | 4.63 | 15.56 | 14.33 | 0 | 0 | 0 | 0 | 90 | 0 | 0
2 | 5.7 | 19.8 | 19.8 | -2307.59 | 20 | 4.63 | 14.44 | 13.22 | 0 | 0 | 0 | 0 | 90 | 0 | 0
2 | 5.7 | 18.93 | 18.93 | -2853.54 | 20 | 4.63 | 12.78 | 11.57 | 0 | 0 | 0 | 0 | 90 | 0 | 0
2 | 5.7 | 18.48 | 18.48 | -2628.89 | 20 | 4.63 | 13.33 | 12.11 | 0 | 12.43 | 0 | -115.05 | 84.84 | 0 | 0
2 | 5.7 | 19.38 | 19.38 | 45.57 | 20 | 4.63 | 15.56 | 14.33 | 0 | 34.27 | 0 | -105.98 | 74.19 | 0 | 0
2 | 5.7 | 20.39 | 20.39 | 588.34 | 20 | 4.63 | 17.78 | 16.55 | 0 | 71.96 | 0 | -97.06 | 63.06 | 0 | 0
2 | 5.7 | 21.35 | 21.35 | 903.34 | 20 | 4.63 | 20 | 18.75 | 0 | 105.08 | 0 | -90 | 51.71 | 0 | 0
2 | 5.7 | 22.2 | 22.2 | 1089.49 | 20 | 4.63 | 21.67 | 20.41 | 0 | 132.81 | 0 | -76.19 | 40.46 | 0 | 0
2 | 5.7 | 22.89 | 22.89 | 1165.32 | 20 | 4.63 | 23.33 | 22.06 | 0 | 150.51 | 0 | -60.39 | 29.88 | 0 | 0
2 | 5.7 | 23.53 | 23.53 | 1303.82 | 20 | 4.63 | 25 | 23.72 | 0 | 169.65 | 0 | -34.47 | 21.42 | 0 | 0
2 | 5.7 | 24.24 | 24.24 | 1573.52 | 20 | 4.63 | 26.11 | 24.83 | 0.23 | 176.48 | 88.06 | 6.12 | 18.53 | 0 | 0
2 | 5.7 | 24.74 | 24.74 | 1501.04 | 20 | 4.63 | 26.67 | 25.38 | 19 | 167.73 | 74.21 | 43.21 | 23.42 | 0 | 0
2 | 5.7 | 25 | 25 | 1540.17 | 20 | 4.63 | 27.22 | 25.92 | 119.24 | 154.72 | 60.54 | 65.5 | 32.72 | 0 | 0
2 | 5.7 | 25 | 25 | 1557.7 | 20 | 4.63 | 27.22 | 25.95 | 301.04 | 136.9 | 47.31 | 79.66 | 43.57 | 0 | 0
2 | 5.7 | 25 | 25 | 1566.3 | 20 | 4.63 | 27.22 | 25.92 | 429.2 | 105.71 | 35.11 | 90 | 54.89 | 0 | 0
2 | 5.7 | 25 | 25 | 1571.63 | 20 | 4.63 | 26.11 | 24.83 | 462.21 | 70.56 | 25.55 | 99.58 | 66.21 | 0 | 0
2 | 5.7 | 25 | 25 | 1273.93 | 20 | 4.63 | 24.44 | 23.18 | 323.83 | 31.72 | 22.33 | 108.48 | 77.23 | 0 | 0
2 | 5.7 | 24.99 | 24.99 | 799.05 | 20 | 4.63 | 22.78 | 21.52 | 0 | 7.1 | 27.78 | 117.7 | 87.69 | 0 | 0
2 | 5.7 | 24.88 | 24.88 | 637.01 | 20 | 4.63 | 21.67 | 20.41 | 0 | 0 | 0 | 0 | 90 | 0 | 0
2 | 5.7 | 24.61 | 24.61 | 357.83 | 20 | 4.63 | 20 | 18.75 | 0 | 0 | 0 | 0 | 90 | 0 | 0
2 | 5.7 | 23.44 | 23.44 | -746.68 | 20 | 4.63 | 18.89 | 17.61 | 0 | 0 | 0 | 0 | 90 | 0 | 0
2 | 5.7 | 22.36 | 22.36 | -1300.95 | 20 | 4.63 | 17.22 | 15.95 | 0 | 0 | 0 | 0 | 90 | 0 | 0
2 | 5.7 | 21.43 | 21.43 | -1683.1 | 20 | 4.63 | 16.11 | 14.84 | 0 | 0 | 0 | 0 | 90 | 0 | 0
2 | 5.7 | 20.58 | 20.58 | -2062.06 | 20 | 4.63 | 15 | 13.73 | 0 | 0 | 0 | 0 | 90 | 0 | 0
2 | 5.7 | 19.88 | 19.88 | -2267.3 | 20 | 4.63 | 14.44 | 13.16 | 0 | 0 | 0 | 0 | 90 | 0 | 0
2 | 5.7 | 19.17 | 19.17 | -2641.26 | 20 | 4.63 | 13.33 | 12.08 | 0 | 0 | 0 | 0 | 90 | 0 | 0
2 | 5.7 | 18.45 | 18.45 | -3016.94 | 20 | 4.63 | 12.22 | 10.97 | 0 | 0 | 0 | 0 | 90 | 0 | 0
2 | 5.7 | 18.21 | 18.21 | -2616.74 | 20 | 4.63 | 13.33 | 12.08 | 0 | 12.43 | 0 | -114.98 | 84.95 | 0 | 0
2 | 5.7 | 19.29 | 19.29 | 186.52 | 20 | 4.63 | 15.56 | 14.27 | 0 | 34.9 | 0 | -105.9 | 74.3 | 0 | 0
2 | 5.7 | 20.1 | 20.1 | 262.02 | 20 | 4.63 | 16.67 | 15.41 | 0 | 58.94 | 0 | -96.97 | 63.16 | 0 | 0
2 | 5.7 | 21.02 | 21.02 | 716.31 | 20 | 4.63 | 18.89 | 17.61 | 0 | 98.59 | 0 | -90 | 51.81 | 0 | 0
2 | 5.7 | 21.93 | 21.93 | 1031.89 | 20 | 4.63 | 21.11 | 19.83 | 0 | 132.32 | 0 | -76.06 | 40.57 | 0 | 0
2 | 5.7 | 22.67 | 22.67 | 1104.75 | 20 | 4.63 | 22.78 | 21.49 | 0 | 147.4 | 0 | -60.25 | 30 | 0 | 0
2 | 5.7 | 23.27 | 23.27 | 1150.68 | 20 | 4.63 | 23.89 | 22.57 | 0 | 150.62 | 0 | -34.39 | 21.55 | 0 | 0
2 | 5.7 | 23.83 | 23.83 | 1259.07 | 20 | 4.63 | 24.44 | 23.14 | 0.1 | 145.74 | 88.09 | 5.97 | 18.65 | 0 | 0
2 | 5.7 | 24.31 | 24.31 | 1299.92 | 20 | 4.63 | 25 | 23.68 | 11.68 | 150.79 | 74.23 | 42.95 | 23.51 | 0 | 0
2 | 5.7 | 24.77 | 24.77 | 1396.85 | 20 | 4.63 | 25.56 | 24.22 | 107.15 | 152.78 | 60.54 | 65.28 | 32.78 | 0 | 0
2 | 5.7 | 25 | 25 | 1283.75 | 20 | 4.63 | 25.56 | 24.22 | 161.13 | 115.88 | 47.29 | 79.48 | 43.62 | 0 | 0
2 | 5.7 | 25 | 25 | 1220.87 | 20 | 4.63 | 25 | 23.68 | 204.08 | 89.06 | 35.07 | 90 | 54.93 | 0 | 0
2 | 5.7 | 25 | 25 | 1174.28 | 20 | 4.63 | 23.89 | 22.57 | 199.22 | 55.45 | 25.45 | 99.44 | 66.25 | 0 | 0
2 | 5.7 | 25 | 25 | 945.07 | 20 | 4.63 | 22.78 | 21.45 | 135.97 | 26.02 | 22.2 | 108.35 | 77.29 | 0 | 0
2 | 5.7 | 24.91 | 24.91 | 666.89 | 20 | 4.63 | 21.67 | 20.37 | 0 | 7.99 | 27.66 | 117.58 | 87.75 | 0 | 0
2 | 5.7 | 24.73 | 24.73 | 480.09 | 20 | 4.63 | 20 | 18.69 | 0 | 0 | 0 | 0 | 90 | 0 | 0
2 | 5.7 | 24.41 | 24.41 | 207.04 | 20 | 4.63 | 18.33 | 17.04 | 0 | 0 | 0 | 0 | 90 | 0 | 0
2 | 5.7 | 22.99 | 22.99 | -1291.31 | 20 | 4.63 | 17.22 | 15.92 | 0 | 0 | 0 | 0 | 90 | 0 | 0
2 | 5.7 | 21.75 | 21.75 | -1847.87 | 20 | 4.63 | 15.56 | 14.24 | 0 | 0 | 0 | 0 | 90 | 0 | 0
2 | 5.7 | 20.71 | 20.71 | -2230.57 | 20 | 4.63 | 14.44 | 13.16 | 0 | 0 | 0 | 0 | 90 | 0 | 0
2 | 5.7 | 19.79 | 19.79 | -2611.14 | 20 | 4.63 | 13.33 | 12.05 | 0 | 0 | 0 | 0 | 90 | 0 | 0
2 | 5.7 | 18.93 | 18.93 | -2991.54 | 20 | 4.63 | 12.22 | 10.91 | 0 | 0 | 0 | 0 | 90 | 0 | 0
2 | 5.7 | 18.11 | 18.11 | -3371.83 | 20 | 4.63 | 11.11 | 9.8 | 0 | 0 | 0 | 0 | 90 | 0 | 0
2 | 5.7 | 17.3 | 17.3 | -3753.02 | 20 | 4.63 | 10 | 8.7 | 0 | 0 | 0 | 0 | 90 | 0 | 0
2 | 5.7 | 17.01 | 17.01 | -3332.73 | 20 | 4.63 | 11.11 | 9.8 | 0 | 15.09 | 0 | -114.9 | 85.07 | 0 | 0
2 | 5.7 | 18.14 | 18.14 | -118.4 | 20 | 4.63 | 12.78 | 11.48 | 0 | 34.54 | 0 | -105.81 | 74.41 | 0 | 0
2 | 5.7 | 19.3 | 19.3 | 398.85 | 20 | 4.63 | 14.44 | 13.16 | 0 | 72.16 | 0 | -96.86 | 63.27 | 0 | 0
2 | 5.7 | 20.47 | 20.47 | 851.53 | 20 | 4.63 | 17.22 | 15.92 | 0 | 110.62 | 0 | -87.32 | 51.92 | 0 | 0
2 | 5.7 | 21.54 | 21.54 | 1138.67 | 20 | 4.63 | 19.44 | 18.15 | 0 | 147.84 | 0 | -75.92 | 40.68 | 0 | 0
2 | 5.7 | 22.45 | 22.45 | 1273.69 | 20 | 4.63 | 21.67 | 20.34 | 0 | 178.92 | 0 | -60.1 | 30.12 | 0 | 0
2 | 5.7 | 23.2 | 23.2 | 1332.05 | 20 | 4.63 | 23.33 | 22.03 | 0 | 197.5 | 0 | -34.3 | 21.69 | 0 | 0
2 | 5.7 | 24.1 | 24.1 | 1747.45 | 20 | 4.63 | 25 | 23.68 | 0.36 | 205.34 | 88.12 | 5.83 | 18.79 | 0 | 0
2 | 5.7 | 24.71 | 24.71 | 1618.69 | 20 | 4.63 | 26.11 | 24.76 | 34.83 | 197.66 | 74.25 | 42.69 | 23.6 | 0 | 0
2 | 5.7 | 25 | 25 | 1667.03 | 20 | 4.63 | 26.67 | 25.34 | 203.19 | 177.93 | 60.54 | 65.05 | 32.84 | 0 | 0
2 | 5.7 | 25 | 25 | 1667.53 | 20 | 4.63 | 26.67 | 25.34 | 423.01 | 149.13 | 47.27 | 79.29 | 43.67 | 0 | 0
2 | 5.7 | 25 | 25 | 1629.9 | 20 | 4.63 | 26.11 | 24.8 | 550.2 | 113.01 | 35.02 | 90 | 54.98 | 0 | 0
2 | 5.7 | 25 | 25 | 1597.43 | 20 | 4.63 | 25 | 23.68 | 531.83 | 73.65 | 25.35 | 99.3 | 66.31 | 0 | 0
2 | 5.7 | 25 | 25 | 1248.51 | 20 | 4.63 | 23.33 | 22.03 | 333.07 | 31.6 | 22.06 | 108.22 | 77.35 | 0 | 0
2 | 5.7 | 24.98 | 24.98 | 761.31 | 20 | 4.63 | 21.67 | 20.41 | 0 | 7.1 | 27.53 | 117.45 | 87.82 | 0 | 0
2 | 5.7 | 24.86 | 24.86 | 591.92 | 20 | 4.63 | 20.56 | 19.29 | 0 | 0 | 0 | 0 | 90 | 0 | 0
2 | 5.7 | 24.61 | 24.61 | 343.12 | 20 | 4.63 | 19.44 | 18.18 | 0 | 0 | 0 | 0 | 90 | 0 | 0
2 | 5.7 | 23.37 | 23.37 | -895.09 | 20 | 4.63 | 18.33 | 17.07 | 0 | 0 | 0 | 0 | 90 | 0 | 0
2 | 5.7 | 22.35 | 22.35 | -1283.25 | 20 | 4.63 | 17.22 | 15.95 | 0 | 0 | 0 | 0 | 90 | 0 | 0
2 | 5.7 | 21.56 | 21.56 | -1494.73 | 20 | 4.63 | 16.67 | 15.38 | 0 | 0 | 0 | 0 | 90 | 0 | 0
2 | 5.7 | 20.91 | 20.91 | -1699.28 | 20 | 4.63 | 16.11 | 14.84 | 0 | 0 | 0 | 0 | 90 | 0 | 0
2 | 5.7 | 20.46 | 20.46 | -1728.91 | 20 | 4.63 | 16.11 | 14.84 | 0 | 0 | 0 | 0 | 90 | 0 | 0
2 | 5.7 | 20.01 | 20.01 | -1923.76 | 20 | 4.63 | 15.56 | 14.3 | 0 | 0 | 0 | 0 | 90 | 0 | 0
2 | 5.7 | 19.58 | 19.58 | -2117.78 | 20 | 4.63 | 15 | 13.73 | 0 | 0 | 0 | 0 | 90 | 0 | 0
2 | 5.7 | 19.52 | 19.52 | -1729.23 | 20 | 4.63 | 16.11 | 14.87 | 0 | 10.65 | 0 | -114.81 | 85.19 | 0 | 0
2 | 5.7 | 20.61 | 20.61 | 562.31 | 20 | 4.63 | 18.33 | 17.1 | 0 | 39.93 | 0 | -105.71 | 74.53 | 0 | 0
2 | 5.7 | 21.31 | 21.31 | 469.54 | 20 | 4.63 | 19.44 | 18.21 | 0 | 55.15 | 0 | -96.75 | 63.38 | 0 | 0
2 | 5.7 | 21.79 | 21.79 | 417.01 | 20 | 4.63 | 20 | 18.75 | 0 | 62.93 | 0 | -87.19 | 52.03 | 0 | 0
2 | 5.7 | 22.26 | 22.26 | 569.57 | 20 | 4.63 | 21.11 | 19.86 | 0 | 80.29 | 0 | -75.78 | 40.79 | 0 | 0
2 | 5.7 | 22.83 | 22.83 | 857.39 | 20 | 4.63 | 22.22 | 20.95 | 0 | 118.58 | 0 | -59.95 | 30.25 | 0 | 0
2 | 5.7 | 23.47 | 23.47 | 1129.67 | 20 | 4.63 | 23.89 | 22.6 | 0 | 154.8 | 0 | -34.2 | 21.83 | 0 | 0
2 | 5.7 | 24.12 | 24.12 | 1332.44 | 20 | 4.63 | 25 | 23.72 | 0.14 | 153.17 | 88.16 | 5.7 | 18.93 | 0 | 0
2 | 5.7 | 24.39 | 24.39 | 1020.94 | 20 | 4.63 | 25 | 23.68 | 4.84 | 92.72 | 74.26 | 42.42 | 23.71 | 0 | 0
2 | 5.7 | 24.51 | 24.51 | 853.94 | 20 | 4.63 | 24.44 | 23.14 | 3.67 | 64.97 | 60.54 | 64.81 | 32.92 | 0 | 0
2 | 5.7 | 24.65 | 24.65 | 885.97 | 20 | 4.63 | 24.44 | 23.14 | 19.56 | 72.87 | 47.25 | 79.09 | 43.73 | 0 | 0
2 | 5.7 | 24.7 | 24.7 | 785.1 | 20 | 4.63 | 23.89 | 22.57 | 16.15 | 46.28 | 34.96 | 90 | 55.04 | 0 | 0
2 | 5.7 | 24.91 | 24.91 | 975.85 | 20 | 4.63 | 23.33 | 22.03 | 158.88 | 44.63 | 25.25 | 99.15 | 66.37 | 0 | 0
2 | 5.7 | 25 | 25 | 962.75 | 20 | 4.63 | 22.22 | 20.95 | 283.24 | 30.53 | 21.91 | 108.08 | 77.41 | 0 | 0
2 | 5.7 | 24.92 | 24.92 | 625.7 | 20 | 4.63 | 21.67 | 20.37 | 0 | 7.99 | 27.4 | 117.33 | 87.9 | 0 | 0
2 | 5.7 | 24.74 | 24.74 | 447 | 20 | 4.63 | 20 | 18.72 | 0 | 0 | 0 | 0 | 90 | 0 | 0
2 | 5.7 | 24.46 | 24.46 | 216.27 | 20 | 4.63 | 18.89 | 17.61 | 0 | 0 | 0 | 0 | 90 | 0 | 0
2 | 5.7 | 23.14 | 23.14 | -1140.99 | 20 | 4.63 | 17.78 | 16.5 | 0 | 0 | 0 | 0 | 90 | 0 | 0
2 | 5.7 | 22.08 | 22.08 | -1519.84 | 20 | 4.63 | 16.67 | 15.35 | 0 | 0 | 0 | 0 | 90 | 0 | 0
2 | 5.7 | 21.16 | 21.16 | -1893.99 | 20 | 4.63 | 15.56 | 14.24 | 0 | 0 | 0 | 0 | 90 | 0 | 0
2 | 5.7 | 20.21 | 20.21 | -2439.74 | 20 | 4.63 | 13.89 | 12.59 | 0 | 0 | 0 | 0 | 90 | 0 | 0
2 | 5.7 | 19.34 | 19.34 | -2816.6 | 20 | 4.63 | 12.78 | 11.48 | 0 | 0 | 0 | 0 | 90 | 0 | 0
2 | 5.7 | 18.41 | 18.41 | -3369.29 | 20 | 4.63 | 11.11 | 9.83 | 0 | 0 | 0 | 0 | 90 | 0 | 0
2 | 5.7 | 17.54 | 17.54 | -3750.83 | 20 | 4.63 | 10 | 8.72 | 0 | 0 | 0 | 0 | 90 | 0 | 0
2 | 5.7 | 16.99 | 16.99 | -3673.79 | 20 | 4.63 | 10 | 8.72 | 0 | 4.44 | 0 | -114.72 | 85.32 | 0 | 0
2 | 5.7 | 17.82 | 17.82 | -589.99 | 20 | 4.63 | 10.56 | 9.26 | 0 | 10.65 | 0 | -105.61 | 74.65 | 0 | 0
2 | 5.7 | 18.45 | 18.45 | -482.41 | 20 | 4.63 | 11.11 | 9.83 | 0 | 25.75 | 0 | -96.64 | 63.5 | 0 | 0
2 | 5.7 | 19.06 | 19.06 | -231.59 | 20 | 4.63 | 12.22 | 10.94 | 0 | 55.74 | 0 | -87.06 | 52.14 | 0 | 0
2 | 5.7 | 19.72 | 19.72 | 62.81 | 20 | 4.63 | 13.89 | 12.59 | 0 | 85.37 | 0 | -75.62 | 40.91 | 0 | 0
2 | 5.7 | 20.41 | 20.41 | 352.65 | 20 | 4.63 | 15.56 | 14.24 | 0 | 116.49 | 0 | -59.78 | 30.38 | 0 | 0
2 | 5.7 | 20.88 | 20.88 | 299.51 | 20 | 4.63 | 16.11 | 14.78 | 0 | 95.82 | 0 | -34.08 | 21.98 | 0 | 0
2 | 5.7 | 21.35 | 21.35 | 428.52 | 20 | 4.63 | 16.67 | 15.35 | 0.03 | 105.7 | 88.18 | 5.56 | 19.08 | 0 | 0
2 | 5.7 | 21.8 | 21.8 | 558.44 | 20 | 4.63 | 17.22 | 15.89 | 5.33 | 124.99 | 74.28 | 42.16 | 23.81 | 0 | 0
2 | 5.7 | 22.07 | 22.07 | 438.95 | 20 | 4.63 | 17.78 | 16.43 | 16.48 | 85.95 | 60.54 | 64.57 | 33 | 0 | 0
2 | 5.7 | 22.27 | 22.27 | 410.16 | 20 | 4.63 | 17.78 | 16.43 | 39.2 | 77.39 | 47.22 | 78.89 | 43.8 | 0 | 0
2 | 5.7 | 22.46 | 22.46 | 421.37 | 20 | 4.63 | 17.22 | 15.89 | 62.89 | 69.92 | 34.9 | 90 | 55.1 | 0 | 0
2 | 5.7 | 22.65 | 22.65 | 477.58 | 20 | 4.63 | 16.67 | 15.35 | 101.04 | 48.12 | 25.13 | 99 | 66.43 | 0 | 0
2 | 5.7 | 22.7 | 22.7 | 317.98 | 20 | 4.63 | 16.11 | 14.78 | 90.8 | 20.37 | 21.76 | 107.94 | 77.48 | 0 | 0
2 | 5.7 | 22.59 | 22.59 | 82.36 | 20 | 4.63 | 15 | 13.7 | 0 | 2.66 | 27.26 | 117.19 | 87.98 | 0 | 0
2 | 5.7 | 22.45 | 22.45 | -2.81 | 20 | 4.63 | 14.44 | 13.13 | 0 | 0 | 0 | 0 | 90 | 0 | 0
2 | 5.7 | 22.17 | 22.17 | -270.23 | 20 | 4.63 | 13.33 | 12.02 | 0 | 0 | 0 | 0 | 90 | 0 | 0
2 | 5.7 | 20.45 | 20.45 | -2810.84 | 20 | 4.63 | 12.78 | 11.45 | 0 | 0 | 0 | 0 | 90 | 0 | 0
2 | 5.7 | 19.13 | 19.13 | -3197.44 | 20 | 4.63 | 11.67 | 10.34 | 0 | 0 | 0 | 0 | 90 | 0 | 0
2 | 5.7 | 18.26 | 18.26 | -3228.58 | 20 | 4.63 | 11.67 | 10.34 | 0 | 0 | 0 | 0 | 90 | 0 | 0
2 | 5.7 | 17.55 | 17.55 | -3428.25 | 20 | 4.63 | 11.11 | 9.8 | 0 | 0 | 0 | 0 | 90 | 0 | 0
2 | 5.7 | 16.83 | 16.83 | -3803.49 | 20 | 4.63 | 10 | 8.7 | 0 | 0 | 0 | 0 | 90 | 0 | 0
2 | 5.7 | 16.2 | 16.2 | -4003.49 | 20 | 4.63 | 9.44 | 8.13 | 0 | 0 | 0 | 0 | 90 | 0 | 0
2 | 5.7 | 15.75 | 15.75 | -4022.99 | 20 | 4.63 | 9.44 | 8.16 | 0 | 0 | 0 | 0 | 90 | 0 | 0
2 | 5.7 | 15.5 | 15.5 | -3899.2 | 20 | 4.63 | 9.44 | 8.16 | 0 | 11.54 | 0 | -114.62 | 85.44 | 0 | 0
2 | 5.7 | 16.57 | 16.57 | -426.04 | 20 | 4.63 | 10 | 8.7 | 0 | 30.66 | 0 | -105.5 | 74.77 | 0 | 0
2 | 5.7 | 17.7 | 17.7 | 85.8 | 20 | 4.63 | 11.11 | 9.8 | 0 | 69.2 | 0 | -96.51 | 63.61 | 0 | 0
2 | 5.7 | 18.81 | 18.81 | 497.35 | 20 | 4.63 | 12.22 | 10.91 | 0 | 109.94 | 0 | -86.92 | 52.26 | 0 | 0
2 | 5.7 | 19.83 | 19.83 | 760.52 | 20 | 4.63 | 13.33 | 12.02 | 0 | 148.64 | 0 | -75.46 | 41.03 | 0 | 0
2 | 5.7 | 20.62 | 20.62 | 786.14 | 20 | 4.63 | 14.44 | 13.1 | 0 | 176.96 | 0 | -59.6 | 30.51 | 0 | 0
2 | 5.7 | 21.23 | 21.23 | 793.12 | 20 | 4.63 | 15.56 | 14.21 | 0 | 193.09 | 0 | -33.96 | 22.14 | 0 | 0
2 | 5.7 | 21.95 | 21.95 | 1096.75 | 20 | 4.63 | 16.11 | 14.74 | 0.3 | 196.41 | 88.21 | 5.44 | 19.23 | 0 | 0
2 | 5.7 | 22.36 | 22.36 | 888.39 | 20 | 4.63 | 16.11 | 14.74 | 30.68 | 190.43 | 74.29 | 41.88 | 23.93 | 0 | 0
2 | 5.7 | 22.74 | 22.74 | 925.82 | 20 | 4.63 | 16.67 | 15.28 | 186.82 | 173.09 | 60.53 | 64.32 | 33.08 | 0 | 0
2 | 5.7 | 23.02 | 23.02 | 882.67 | 20 | 4.63 | 16.11 | 14.74 | 400.69 | 145.79 | 47.19 | 78.68 | 43.87 | 0 | 0
2 | 5.7 | 23.24 | 23.24 | 840.65 | 20 | 4.63 | 15.56 | 14.21 | 520.05 | 112.13 | 34.83 | 90 | 55.17 | 0 | 0
2 | 5.7 | 23.37 | 23.37 | 749.77 | 20 | 4.63 | 14.44 | 13.1 | 456.35 | 68.74 | 25.02 | 98.84 | 66.5 | 0 | 0
2 | 5.7 | 23.25 | 23.25 | 415.13 | 20 | 4.63 | 13.33 | 11.99 | 256.47 | 28.79 | 21.6 | 107.8 | 77.56 | 0 | 0
2 | 5.7 | 22.9 | 22.9 | 16 | 20 | 4.63 | 12.22 | 10.88 | 0 | 6.21 | 0 | 117.06 | 88.07 | 0 | 0
2 | 5.7 | 22.51 | 22.51 | -193.85 | 20 | 4.63 | 10.56 | 9.23 | 0 | 0 | 0 | 0 | 90 | 0 | 0
2 | 5.7 | 22.01 | 22.01 | -490.11 | 20 | 4.63 | 9.44 | 8.09 | 0 | 0 | 0 | 0 | 90 | 0 | 0
2 | 5.7 | 19.67 | 19.67 | -3850.75 | 20 | 4.63 | 9.44 | 8.09 | 0 | 0 | 0 | 0 | 90 | 0 | 0
2 | 5.7 | 18.28 | 18.28 | -3723.91 | 20 | 4.63 | 10 | 8.63 | 0 | 0 | 0 | 0 | 90 | 0 | 0
2 | 5.7 | 17.34 | 17.34 | -3760.07 | 20 | 4.63 | 10 | 8.63 | 0 | 0 | 0 | 0 | 90 | 0 | 0
2 | 5.7 | 16.69 | 16.69 | -3789.53 | 20 | 4.63 | 10 | 8.63 | 0 | 0 | 0 | 0 | 90 | 0 | 0
2 | 5.7 | 16.1 | 16.1 | -3991.42 | 20 | 4.63 | 9.44 | 8.09 | 0 | 0 | 0 | 0 | 90 | 0 | 0
2 | 5.7 | 15.67 | 15.67 | -4014.16 | 20 | 4.63 | 9.44 | 8.09 | 0 | 0 | 0 | 0 | 90 | 0 | 0
2 | 5.7 | 15.22 | 15.22 | -4211.64 | 20 | 4.63 | 8.89 | 7.52 | 0 | 0 | 0 | 0 | 90 | 0 | 0
2 | 5.7 | 15.17 | 15.17 | -3770.56 | 20 | 4.63 | 10 | 8.63 | 0 | 16.87 | 0 | -114.52 | 85.57 | 0 | 0
2 | 5.7 | 16.75 | 16.75 | 253.89 | 20 | 4.63 | 11.67 | 10.31 | 0 | 41.1 | 0 | -105.38 | 74.89 | 0 | 0
2 | 5.7 | 18.21 | 18.21 | 721.36 | 20 | 4.63 | 13.89 | 12.49 | 0 | 82.47 | 0 | -96.38 | 63.73 | 0 | 0
2 | 5.7 | 19.52 | 19.52 | 1043.98 | 20 | 4.63 | 15.56 | 14.17 | 0 | 122.81 | 0 | -86.77 | 52.37 | 0 | 0
2 | 5.7 | 20.61 | 20.61 | 1176.09 | 20 | 4.63 | 17.22 | 15.85 | 0 | 157.09 | 0 | -75.29 | 41.15 | 0 | 0
2 | 5.7 | 21.42 | 21.42 | 1146.55 | 20 | 4.63 | 18.89 | 17.5 | 0 | 183.16 | 0 | -59.41 | 30.64 | 0 | 0
2 | 5.7 | 22.04 | 22.04 | 1118.99 | 20 | 4.63 | 20 | 18.61 | 0 | 199.07 | 0 | -33.83 | 22.29 | 0 | 0
2 | 5.7 | 22.82 | 22.82 | 1493.41 | 20 | 4.63 | 21.11 | 19.69 | 0.33 | 204.5 | 88.24 | 5.32 | 19.39 | 0 | 0
2 | 5.7 | 23.31 | 23.31 | 1305.87 | 20 | 4.63 | 21.67 | 20.26 | 34.36 | 198.01 | 74.3 | 41.61 | 24.05 | 0 | 0
2 | 5.7 | 23.74 | 23.74 | 1340.4 | 20 | 4.63 | 22.22 | 20.8 | 197.25 | 178.1 | 60.52 | 64.07 | 33.17 | 0 | 0
2 | 5.7 | 24.07 | 24.07 | 1280.58 | 20 | 4.63 | 21.67 | 20.26 | 405.59 | 146.96 | 47.16 | 78.47 | 43.95 | 0 | 0
2 | 5.7 | 24.33 | 24.33 | 1228.63 | 20 | 4.63 | 21.11 | 19.69 | 537.1 | 110.58 | 34.76 | 90 | 55.24 | 0 | 0
2 | 5.7 | 24.54 | 24.54 | 1207 | 20 | 4.63 | 20 | 18.61 | 547.52 | 73.23 | 24.89 | 98.68 | 66.58 | 0 | 0
2 | 5.7 | 24.49 | 24.49 | 865.06 | 20 | 4.63 | 18.33 | 16.97 | 359.6 | 32.03 | 21.43 | 107.65 | 77.64 | 0 | 0
2 | 5.7 | 24.11 | 24.11 | 355.57 | 20 | 4.63 | 16.67 | 15.32 | 0 | 7.1 | 0 | 116.92 | 88.16 | 0 | 0
2 | 5.7 | 23.72 | 23.72 | 175.06 | 20 | 4.63 | 15.56 | 14.17 | 0 | 0 | 0 | 0 | 90 | 0 | 0
2 | 5.7 | 23.25 | 23.25 | -115.16 | 20 | 4.63 | 13.89 | 12.52 | 0 | 0 | 0 | 0 | 90 | 0 | 0
2 | 5.7 | 21.21 | 21.21 | -2712.01 | 20 | 4.63 | 12.78 | 11.42 | 0 | 0 | 0 | 0 | 90 | 0 | 0
2 | 5.7 | 19.57 | 19.57 | -3292.48 | 20 | 4.63 | 11.11 | 9.74 | 0 | 0 | 0 | 0 | 90 | 0 | 0
2 | 5.7 | 18.37 | 18.37 | -3515.8 | 20 | 4.63 | 10.56 | 9.2 | 0 | 0 | 0 | 0 | 90 | 0 | 0
2 | 5.7 | 17.55 | 17.55 | -3554.5 | 20 | 4.63 | 10.56 | 9.2 | 0 | 0 | 0 | 0 | 90 | 0 | 0
2 | 5.7 | 16.85 | 16.85 | -3762.88 | 20 | 4.63 | 10 | 8.63 | 0 | 0 | 0 | 0 | 90 | 0 | 0
2 | 5.7 | 16.34 | 16.34 | -3790.79 | 20 | 4.63 | 10 | 8.63 | 0 | 0 | 0 | 0 | 90 | 0 | 0
2 | 5.7 | 15.84 | 15.84 | -3991.25 | 20 | 4.63 | 9.44 | 8.09 | 0 | 0 | 0 | 0 | 90 | 0 | 0
2 | 5.7 | 15.6 | 15.6 | -3785.77 | 20 | 4.63 | 10 | 8.66 | 0 | 6.21 | 0 | -114.41 | 85.71 | 0 | 0
2 | 5.7 | 16.71 | 16.71 | -306.96 | 20 | 4.63 | 11.67 | 10.31 | 0 | 30.28 | 0 | -105.26 | 75.01 | 0 | 0
2 | 5.7 | 17.92 | 17.92 | 282.15 | 20 | 4.63 | 13.89 | 12.56 | 0 | 70.64 | 0 | -96.25 | 63.85 | 0 | 0
2 | 5.7 | 19.15 | 19.15 | 777.06 | 20 | 4.63 | 16.67 | 15.32 | 0 | 109.78 | 0 | -86.61 | 52.49 | 0 | 0
2 | 5.7 | 20.24 | 20.24 | 1012.29 | 20 | 4.63 | 18.89 | 17.54 | 0 | 142.47 | 0 | -75.11 | 41.27 | 0 | 0
2 | 5.7 | 21.12 | 21.12 | 1083.56 | 20 | 4.63 | 20.56 | 19.19 | 0 | 168.33 | 0 | -59.21 | 30.78 | 0 | 0
2 | 5.7 | 21.85 | 21.85 | 1150.31 | 20 | 4.63 | 22.22 | 20.84 | 0 | 181.22 | 0 | -33.68 | 22.46 | 0 | 0
2 | 5.7 | 22.67 | 22.67 | 1486.27 | 20 | 4.63 | 23.33 | 21.96 | 0.24 | 189.81 | 88.26 | 5.21 | 19.56 | 0 | 0
2 | 5.7 | 23.27 | 23.27 | 1402.29 | 20 | 4.63 | 24.44 | 23.07 | 24.71 | 183.03 | 74.3 | 41.33 | 24.18 | 0 | 0
2 | 5.7 | 23.79 | 23.79 | 1441.48 | 20 | 4.63 | 25 | 23.65 | 156.8 | 166.62 | 60.51 | 63.81 | 33.27 | 0 | 0
2 | 5.7 | 24.2 | 24.2 | 1418.75 | 20 | 4.63 | 25 | 23.65 | 325.05 | 139.18 | 47.12 | 78.25 | 44.03 | 0 | 0
2 | 5.7 | 24.49 | 24.49 | 1324.38 | 20 | 4.63 | 24.44 | 23.07 | 366.5 | 101.41 | 34.68 | 90 | 55.32 | 0 | 0
2 | 5.7 | 24.68 | 24.68 | 1234.49 | 20 | 4.63 | 23.33 | 21.99 | 310.86 | 60.69 | 24.76 | 98.52 | 66.66 | 0 | 0
2 | 5.7 | 24.67 | 24.67 | 977.33 | 20 | 4.63 | 21.67 | 20.34 | 257.25 | 28.01 | 21.26 | 107.5 | 77.73 | 0 | 0
2 | 5.7 | 24.44 | 24.44 | 610.34 | 20 | 4.63 | 20.56 | 19.23 | 0 | 8.88 | 0 | 116.78 | 88.26 | 0 | 0
2 | 5.7 | 24.17 | 24.17 | 442.77 | 20 | 4.63 | 19.44 | 18.11 | 0 | 0 | 0 | 0 | 90 | 0 | 0
2 | 5.7 | 23.82 | 23.82 | 200.41 | 20 | 4.63 | 18.33 | 17.04 | 0 | 0 | 0 | 0 | 90 | 0 | 0
2 | 5.7 | 22.47 | 22.47 | -1299.66 | 20 | 4.63 | 17.22 | 15.92 | 0 | 0 | 0 | 0 | 90 | 0 | 0
2 | 5.7 | 21.38 | 21.38 | -1686.61 | 20 | 4.63 | 16.11 | 14.81 | 0 | 0 | 0 | 0 | 90 | 0 | 0
2 | 5.7 | 20.55 | 20.55 | -1896.47 | 20 | 4.63 | 15.56 | 14.24 | 0 | 0 | 0 | 0 | 90 | 0 | 0
2 | 5.7 | 19.88 | 19.88 | -2099.9 | 20 | 4.63 | 15 | 13.7 | 0 | 0 | 0 | 0 | 90 | 0 | 0
2 | 5.7 | 19.29 | 19.29 | -2300.09 | 20 | 4.63 | 14.44 | 13.13 | 0 | 0 | 0 | 0 | 90 | 0 | 0
2 | 5.7 | 18.77 | 18.77 | -2497.29 | 20 | 4.63 | 13.89 | 12.59 | 0 | 0 | 0 | 0 | 90 | 0 | 0
2 | 5.7 | 18.28 | 18.28 | -2692.7 | 20 | 4.63 | 13.33 | 12.05 | 0 | 0 | 0 | 0 | 90 | 0 | 0
2 | 5.7 | 18.08 | 18.08 | -2466.82 | 20 | 4.63 | 13.89 | 12.62 | 0 | 11.54 | 0 | -114.3 | 85.84 | 0 | 0
2 | 5.7 | 18.91 | 18.91 | -30.27 | 20 | 4.63 | 15.56 | 14.3 | 0 | 29.54 | 0 | -105.13 | 75.14 | 0 | 0
2 | 5.7 | 19.88 | 19.88 | 499.92 | 20 | 4.63 | 17.78 | 16.5 | 0 | 66.4 | 0 | -96.1 | 63.97 | 0 | 0
2 | 5.7 | 20.93 | 20.93 | 970.14 | 20 | 4.63 | 20 | 18.72 | 0 | 106.28 | 0 | -86.45 | 52.61 | 0 | 0
2 | 5.7 | 21.92 | 21.92 | 1267.49 | 20 | 4.63 | 22.22 | 20.95 | 0 | 142.25 | 0 | -74.92 | 41.4 | 0 | 0
2 | 5.7 | 22.77 | 22.77 | 1395.14 | 20 | 4.63 | 24.44 | 23.18 | 0 | 169.28 | 0 | -59.01 | 30.92 | 0 | 0
2 | 5.7 | 23.49 | 23.49 | 1475.11 | 20 | 4.63 | 26.11 | 24.83 | 0 | 185.73 | 0 | -33.53 | 22.62 | 0 | 0
2 | 5.7 | 24.33 | 24.33 | 1835.58 | 20 | 4.63 | 27.78 | 26.49 | 0.23 | 189.87 | 88.28 | 5.1 | 19.73 | 0 | 0
2 | 5.7 | 24.93 | 24.93 | 1747.68 | 20 | 4.63 | 28.89 | 27.57 | 25.69 | 183.44 | 74.31 | 41.06 | 24.32 | 0 | 0
2 | 5.7 | 25 | 25 | 1772.84 | 20 | 4.63 | 29.44 | 28.11 | 145.56 | 163.54 | 60.49 | 63.55 | 33.38 | 0 | 0
2 | 5.7 | 25 | 25 | 1688.03 | 20 | 4.63 | 28.89 | 27.57 | 287.68 | 132.63 | 47.08 | 78.03 | 44.12 | 0 | 0
2 | 5.7 | 25 | 25 | 1632.95 | 20 | 4.63 | 28.33 | 27.03 | 378.02 | 100.39 | 34.59 | 90 | 55.41 | 0 | 0
2 | 5.7 | 25 | 25 | 1628.96 | 20 | 4.63 | 27.22 | 25.95 | 432.41 | 65.2 | 24.63 | 98.35 | 66.75 | 0 | 0
2 | 5.7 | 25 | 25 | 1400.53 | 20 | 4.63 | 26.11 | 24.83 | 346.67 | 29.04 | 21.08 | 107.35 | 77.82 | 0 | 0
2 | 5.7 | 25 | 25 | 938.3 | 20 | 4.63 | 24.44 | 23.18 | 0 | 7.99 | 0 | 116.64 | 88.36 | 0 | 0
2 | 5.7 | 24.95 | 24.95 | 775.59 | 20 | 4.63 | 23.33 | 22.06 | 0 | 0 | 0 | 0 | 90 | 0 | 0
2 | 5.7 | 24.73 | 24.73 | 497.72 | 20 | 4.63 | 21.67 | 20.41 | 0 | 0 | 0 | 0 | 90 | 0 | 0
2 | 5.7 | 23.83 | 23.83 | -211.3 | 20 | 4.63 | 20.56 | 19.29 | 0 | 0 | 0 | 0 | 90 | 0 | 0
2 | 5.7 | 22.92 | 22.92 | -759.9 | 20 | 4.63 | 18.89 | 17.64 | 0 | 0 | 0 | 0 | 90 | 0 | 0
2 | 5.7 | 22.21 | 22.21 | -969.69 | 20 | 4.63 | 18.33 | 17.07 | 0 | 0 | 0 | 0 | 90 | 0 | 0
2 | 5.7 | 21.52 | 21.52 | -1341.53 | 20 | 4.63 | 17.22 | 15.95 | 0 | 0 | 0 | 0 | 90 | 0 | 0
2 | 5.7 | 20.82 | 20.82 | -1712.98 | 20 | 4.63 | 16.11 | 14.84 | 0 | 0 | 0 | 0 | 90 | 0 | 0
2 | 5.7 | 20.12 | 20.12 | -2084.65 | 20 | 4.63 | 15 | 13.73 | 0 | 0 | 0 | 0 | 90 | 0 | 0
2 | 5.7 | 19.41 | 19.41 | -2456.64 | 20 | 4.63 | 13.89 | 12.65 | 0 | 0 | 0 | 0 | 90 | 0 | 0
2 | 5.7 | 19.18 | 19.18 | -2066.64 | 20 | 4.63 | 15 | 13.73 | 0 | 11.54 | 0 | -114.18 | 85.98 | 0 | 0
2 | 5.7 | 20.01 | 20.01 | 138 | 20 | 4.63 | 16.67 | 15.41 | 0 | 31.5 | 0 | -105 | 75.27 | 0 | 0
2 | 5.7 | 20.75 | 20.75 | 365.83 | 20 | 4.63 | 18.33 | 17.1 | 0 | 59.62 | 0 | -95.95 | 64.1 | 0 | 0
2 | 5.7 | 21.61 | 21.61 | 806.17 | 20 | 4.63 | 20 | 18.75 | 0 | 98.1 | 0 | -86.28 | 52.74 | 0 | 0
2 | 5.7 | 22.51 | 22.51 | 1170.84 | 20 | 4.63 | 22.22 | 20.98 | 0 | 133.88 | 0 | -74.73 | 41.53 | 0 | 0
2 | 5.7 | 23.33 | 23.33 | 1362.38 | 20 | 4.63 | 24.44 | 23.18 | 0 | 164.47 | 0 | -58.79 | 31.07 | 0 | 0
2 | 5.7 | 24.03 | 24.03 | 1459.57 | 20 | 4.63 | 26.11 | 24.83 | 0 | 179.32 | 0 | -33.37 | 22.8 | 0 | 0
2 | 5.7 | 24.78 | 24.78 | 1730.1 | 20 | 4.63 | 27.22 | 25.95 | 0.18 | 178.42 | 88.3 | 5 | 19.92 | 0 | 0
2 | 5.7 | 25 | 25 | 1684.27 | 20 | 4.63 | 28.33 | 27.03 | 20.77 | 174.47 | 74.31 | 40.78 | 24.46 | 0 | 0
2 | 5.7 | 25 | 25 | 1715.16 | 20 | 4.63 | 28.89 | 27.61 | 127.76 | 158.07 | 60.47 | 63.28 | 33.49 | 0 | 0
2 | 5.7 | 25 | 25 | 1642.94 | 20 | 4.63 | 28.89 | 27.57 | 234.27 | 126.17 | 47.03 | 77.81 | 44.21 | 0 | 0
2 | 5.7 | 25 | 25 | 1555.31 | 20 | 4.63 | 28.33 | 27.03 | 264.59 | 93.3 | 34.5 | 90 | 55.5 | 0 | 0
2 | 5.7 | 25 | 25 | 1404.62 | 20 | 4.63 | 26.67 | 25.41 | 181.9 | 52.42 | 24.49 | 98.17 | 66.84 | 0 | 0
2 | 5.7 | 25 | 25 | 1148.51 | 20 | 4.63 | 25.56 | 24.29 | 98.54 | 22.92 | 20.9 | 107.19 | 77.92 | 0 | 0
2 | 5.7 | 25 | 25 | 868.05 | 20 | 4.63 | 23.89 | 22.64 | 0 | 7.1 | 0 | 116.49 | 88.47 | 0 | 0
2 | 5.7 | 24.99 | 24.99 | 721.48 | 20 | 4.63 | 22.78 | 21.52 | 0 | 0 | 0 | 0 | 90 | 0 | 0
2 | 5.7 | 24.82 | 24.82 | 485.14 | 20 | 4.63 | 21.67 | 20.41 | 0 | 0 | 0 | 0 | 90 | 0 | 0
2 | 5.7 | 23.94 | 23.94 | -217.7 | 20 | 4.63 | 20.56 | 19.29 | 0 | 0 | 0 | 0 | 90 | 0 | 0
2 | 5.7 | 23.05 | 23.05 | -762.08 | 20 | 4.63 | 18.89 | 17.64 | 0 | 0 | 0 | 0 | 90 | 0 | 0
2 | 5.7 | 22.24 | 22.24 | -1137.19 | 20 | 4.63 | 17.78 | 16.53 | 0 | 0 | 0 | 0 | 90 | 0 | 0
2 | 5.7 | 21.59 | 21.59 | -1340.25 | 20 | 4.63 | 17.22 | 15.95 | 0 | 0 | 0 | 0 | 90 | 0 | 0
2 | 5.7 | 20.92 | 20.92 | -1708.62 | 20 | 4.63 | 16.11 | 14.87 | 0 | 0 | 0 | 0 | 90 | 0 | 0
2 | 5.7 | 20.24 | 20.24 | -2078.42 | 20 | 4.63 | 15 | 13.76 | 0 | 0 | 0 | 0 | 90 | 0 | 0
2 | 5.7 | 19.66 | 19.66 | -2276.87 | 20 | 4.63 | 14.44 | 13.19 | 0 | 0 | 0 | 0 | 90 | 0 | 0
2 | 5.7 | 19.39 | 19.39 | -2055.89 | 20 | 4.63 | 15 | 13.76 | 0 | 11.54 | 0 | -114.05 | 86.12 | 0 | 0
2 | 5.7 | 20.03 | 20.03 | -122.29 | 20 | 4.63 | 16.11 | 14.9 | 0 | 20.42 | 0 | -104.86 | 75.4 | 0 | 0
2 | 5.7 | 20.5 | 20.5 | -77.7 | 20 | 4.63 | 16.67 | 15.44 | 0 | 29.3 | 0 | -95.8 | 64.22 | 0 | 0
2 | 5.7 | 20.91 | 20.91 | 30.87 | 20 | 4.63 | 17.22 | 16.01 | 0 | 42.23 | 0 | -86.1 | 52.86 | 0 | 0
2 | 5.7 | 21.35 | 21.35 | 232.41 | 20 | 4.63 | 18.33 | 17.12 | 0 | 65.14 | 0 | -74.52 | 41.66 | 0 | 0
2 | 5.7 | 21.63 | 21.63 | 187.29 | 20 | 4.63 | 18.33 | 17.12 | 0 | 53.06 | 0 | -58.56 | 31.22 | 0 | 0
2 | 5.7 | 21.89 | 21.89 | 243.44 | 20 | 4.63 | 18.89 | 17.67 | 0 | 56.23 | 0 | -33.2 | 22.97 | 0 | 0
2 | 5.7 | 22.22 | 22.22 | 411.99 | 20 | 4.63 | 19.44 | 18.21 | 0.01 | 79.87 | 88.32 | 4.91 | 20.1 | 0 | 0
2 | 5.7 | 22.52 | 22.52 | 480.22 | 20 | 4.63 | 20 | 18.78 | 0.7 | 78.74 | 74.31 | 40.5 | 24.61 | 0 | 0
2 | 5.7 | 22.88 | 22.88 | 648.53 | 20 | 4.63 | 20.56 | 19.32 | 30.07 | 101.15 | 60.45 | 63.01 | 33.6 | 0 | 0
2 | 5.7 | 23.26 | 23.26 | 783.08 | 20 | 4.63 | 21.11 | 19.89 | 116.84 | 108.51 | 46.98 | 77.57 | 44.31 | 0 | 0
2 | 5.7 | 23.57 | 23.57 | 784.65 | 20 | 4.63 | 21.11 | 19.89 | 145.28 | 84.92 | 34.41 | 90 | 55.59 | 0 | 0
2 | 5.7 | 23.82 | 23.82 | 789.64 | 20 | 4.63 | 21.11 | 19.89 | 101.95 | 50.02 | 24.34 | 98 | 66.93 | 0 | 0
2 | 5.7 | 23.88 | 23.88 | 602.72 | 20 | 4.63 | 20.56 | 19.35 | 54.05 | 21.55 | 20.71 | 107.03 | 78.03 | 0 | 0
2 | 5.7 | 23.81 | 23.81 | 401.21 | 20 | 4.63 | 19.44 | 18.26 | 0 | 5.33 | 0 | 116.34 | 88.59 | 0 | 0
2 | 5.7 | 23.71 | 23.71 | 311.92 | 20 | 4.63 | 18.89 | 17.72 | 0 | 0 | 0 | 0 | 90 | 0 | 0
2 | 5.7 | 23.51 | 23.51 | 125.52 | 20 | 4.63 | 18.33 | 17.15 | 0 | 0 | 0 | 0 | 90 | 0 | 0
2 | 5.7 | 22.42 | 22.42 | -1187.87 | 20 | 4.63 | 17.78 | 16.61 | 0 | 0 | 0 | 0 | 90 | 0 | 0
2 | 5.7 | 21.61 | 21.61 | -1388.84 | 20 | 4.63 | 17.22 | 16.04 | 0 | 0 | 0 | 0 | 90 | 0 | 0
2 | 5.7 | 21.07 | 21.07 | -1414.08 | 20 | 4.63 | 17.22 | 16.01 | 0 | 0 | 0 | 0 | 90 | 0 | 0
2 | 5.7 | 20.59 | 20.59 | -1603.07 | 20 | 4.63 | 16.67 | 15.47 | 0 | 0 | 0 | 0 | 90 | 0 | 0
2 | 5.7 | 20.15 | 20.15 | -1791.2 | 20 | 4.63 | 16.11 | 14.93 | 0 | 0 | 0 | 0 | 90 | 0 | 0
2 | 5.7 | 19.83 | 19.83 | -1807.84 | 20 | 4.63 | 16.11 | 14.93 | 0 | 0 | 0 | 0 | 90 | 0 | 0
2 | 5.7 | 19.49 | 19.49 | -1992.24 | 20 | 4.63 | 15.56 | 14.38 | 0 | 0 | 0 | 0 | 90 | 0 | 0
2 | 5.7 | 19.53 | 19.53 | -1549.15 | 20 | 4.63 | 16.67 | 15.49 | 0 | 7.99 | 0 | -113.92 | 86.26 | 0 | 0
2 | 5.7 | 20.64 | 20.64 | 652.16 | 20 | 4.63 | 18.89 | 17.72 | 0 | 36.31 | 0 | -104.71 | 75.54 | 0 | 0
2 | 5.7 | 21.89 | 21.89 | 1277.73 | 20 | 4.63 | 21.67 | 20.49 | 0 | 75.65 | 0 | -95.63 | 64.35 | 0 | 0
2 | 5.7 | 23.03 | 23.03 | 1554 | 20 | 4.63 | 23.89 | 22.72 | 0 | 111.76 | 0 | -85.92 | 52.99 | 0 | 0
2 | 5.7 | 24.04 | 24.04 | 1756.47 | 20 | 4.63 | 26.11 | 24.92 | 0 | 145.41 | 0 | -74.31 | 41.8 | 0 | 0
2 | 5.7 | 24.92 | 24.92 | 1892.65 | 20 | 4.63 | 28.89 | 27.67 | 0 | 174.48 | 0 | -58.33 | 31.37 | 0 | 0
2 | 5.7 | 25.66 | 25.66 | 1952.98 | 20 | 4.63 | 30.56 | 29.33 | 0 | 192.87 | 0 | -33.02 | 23.16 | 0 | 0
2 | 5.7 | 26.59 | 26.59 | 2391.64 | 20 | 4.63 | 32.22 | 30.99 | 0.28 | 200.14 | 88.33 | 4.82 | 20.3 | 0 | 0
2 | 5.7 | 25 | 25 | 2209.41 | 20 | 4.63 | 33.33 | 32.08 | 30.17 | 190.73 | 74.3 | 40.22 | 24.77 | 0 | 0
2 | 5.7 | 25 | 25 | 2249.46 | 20 | 4.63 | 33.89 | 32.62 | 178.89 | 172.55 | 60.43 | 62.73 | 33.72 | 0 | 0
2 | 5.7 | 25 | 25 | 2223.97 | 20 | 4.63 | 33.89 | 32.62 | 363.69 | 142.47 | 46.93 | 77.34 | 44.42 | 0 | 0
2 | 5.7 | 25 | 25 | 2087.98 | 20 | 4.63 | 32.78 | 31.54 | 391.28 | 103.13 | 34.31 | 90 | 55.69 | 0 | 0
2 | 5.7 | 25 | 25 | 2074.75 | 20 | 4.63 | 31.67 | 30.42 | 432.41 | 68.29 | 24.19 | 97.81 | 67.04 | 0 | 0
2 | 5.7 | 25 | 25 | 1866.66 | 20 | 4.63 | 30 | 28.76 | 430.83 | 32.31 | 20.52 | 106.86 | 78.14 | 0 | 0
2 | 5.7 | 25 | 25 | 1309.33 | 20 | 4.63 | 27.78 | 26.56 | 0 | 8.88 | 0 | 116.19 | 88.71 | 0 | 0
2 | 5.7 | 25 | 25 | 1103.84 | 20 | 4.63 | 26.11 | 24.9 | 0 | 0 | 0 | 0 | 90 | 0 | 0
2 | 5.7 | 25.11 | 25.11 | 778.3 | 20 | 4.63 | 24.44 | 23.24 | 0 | 0 | 0 | 0 | 90 | 0 | 0
2 | 5.7 | 24.66 | 24.66 | 545.47 | 20 | 4.63 | 22.78 | 21.55 | 0 | 0 | 0 | 0 | 90 | 0 | 0
2 | 5.7 | 24.03 | 24.03 | -4.08 | 20 | 4.63 | 21.11 | 19.86 | 0 | 0 | 0 | 0 | 90 | 0 | 0
2 | 5.7 | 23.4 | 23.4 | -382.59 | 20 | 4.63 | 20 | 18.78 | 0 | 0 | 0 | 0 | 90 | 0 | 0
2 | 5.7 | 22.76 | 22.76 | -757.1 | 20 | 4.63 | 18.89 | 17.67 | 0 | 0 | 0 | 0 | 90 | 0 | 0
2 | 5.7 | 22.1 | 22.1 | -1129.6 | 20 | 4.63 | 17.78 | 16.55 | 0 | 0 | 0 | 0 | 90 | 0 | 0
2 | 5.7 | 21.43 | 21.43 | -1501.32 | 20 | 4.63 | 16.67 | 15.44 | 0 | 0 | 0 | 0 | 90 | 0 | 0
2 | 5.7 | 20.64 | 20.64 | -2044.45 | 20 | 4.63 | 15 | 13.79 | 0 | 0 | 0 | 0 | 90 | 0 | 0
2 | 5.7 | 20.4 | 20.4 | -1590.02 | 20 | 4.63 | 16.11 | 14.87 | 0 | 13.32 | 0 | -113.78 | 86.41 | 0 | 0
2 | 5.7 | 21.66 | 21.66 | 901.14 | 20 | 4.63 | 18.33 | 17.1 | 0 | 40.76 | 0 | -104.56 | 75.67 | 0 | 0
2 | 5.7 | 22.89 | 22.89 | 1349.26 | 20 | 4.63 | 21.11 | 19.86 | 0 | 78 | 0 | -95.47 | 64.48 | 0 | 0
2 | 5.7 | 24.04 | 24.04 | 1702.36 | 20 | 4.63 | 23.33 | 22.09 | 0 | 116.58 | 0 | -85.73 | 53.12 | 0 | 0
2 | 5.7 | 25.08 | 25.08 | 1918.32 | 20 | 4.63 | 25.56 | 24.29 | 0 | 151.76 | 0 | -74.09 | 41.94 | 0 | 0
2 | 5.7 | 25.89 | 25.89 | 1945.12 | 20 | 4.63 | 27.78 | 26.52 | 0 | 178.01 | 0 | -58.08 | 31.53 | 0 | 0
2 | 5.7 | 26.55 | 26.55 | 1965.11 | 20 | 4.63 | 29.44 | 28.18 | 0 | 193.3 | 0 | -32.83 | 23.34 | 0 | 0
2 | 5.7 | 27.36 | 27.36 | 2343.76 | 20 | 4.63 | 31.11 | 29.81 | 0.25 | 194.52 | 88.34 | 4.74 | 20.49 | 0 | 0
2 | 5.7 | 25 | 25 | 2136.96 | 20 | 4.63 | 31.67 | 30.39 | 25.9 | 183.55 | 74.3 | 39.94 | 24.93 | 0 | 0
2 | 5.7 | 25 | 25 | 2165.5 | 20 | 4.63 | 32.22 | 30.93 | 159.4 | 167 | 60.4 | 62.46 | 33.85 | 0 | 0
2 | 5.7 | 25 | 25 | 2187.38 | 20 | 4.63 | 32.22 | 30.93 | 398.4 | 145.74 | 46.88 | 77.1 | 44.53 | 0 | 0
2 | 5.7 | 25 | 25 | 2164.93 | 20 | 4.63 | 31.67 | 30.39 | 523.51 | 114.22 | 34.2 | 90 | 55.8 | 0 | 0
2 | 5.7 | 25 | 25 | 2029.86 | 20 | 4.63 | 30 | 28.73 | 457.13 | 67.92 | 24.03 | 97.63 | 67.14 | 0 | 0
2 | 5.7 | 25 | 25 | 1722.05 | 20 | 4.63 | 28.33 | 27.07 | 334.9 | 28.89 | 20.31 | 106.69 | 78.25 | 0 | 0
2 | 5.7 | 25 | 25 | 1265.54 | 20 | 4.63 | 26.67 | 25.41 | 0 | 8.88 | 0 | 116.03 | 88.84 | 0 | 0
2 | 5.7 | 25 | 25 | 1060.1 | 20 | 4.63 | 25 | 23.75 | 0 | 0 | 0 | 0 | 90 | 0 | 0
2 | 5.7 | 25.18 | 25.18 | 768.65 | 20 | 4.63 | 23.89 | 22.64 | 0 | 0 | 0 | 0 | 90 | 0 | 0
2 | 5.7 | 24.68 | 24.68 | 408.32 | 20 | 4.63 | 22.22 | 20.98 | 0 | 0 | 0 | 0 | 90 | 0 | 0
2 | 5.7 | 24.02 | 24.02 | -142.13 | 20 | 4.63 | 20.56 | 19.32 | 0 | 0 | 0 | 0 | 90 | 0 | 0
2 | 5.7 | 23.36 | 23.36 | -522.21 | 20 | 4.63 | 19.44 | 18.21 | 0 | 0 | 0 | 0 | 90 | 0 | 0
2 | 5.7 | 22.8 | 22.8 | -730.22 | 20 | 4.63 | 18.89 | 17.64 | 0 | 0 | 0 | 0 | 90 | 0 | 0
2 | 5.7 | 22.2 | 22.2 | -1100.99 | 20 | 4.63 | 17.78 | 16.53 | 0 | 0 | 0 | 0 | 90 | 0 | 0
2 | 5.7 | 21.57 | 21.57 | -1471.82 | 20 | 4.63 | 16.67 | 15.41 | 0 | 0 | 0 | 0 | 90 | 0 | 0
2 | 5.7 | 20.91 | 20.91 | -1842.65 | 20 | 4.63 | 15.56 | 14.33 | 0 | 0 | 0 | 0 | 90 | 0 | 0
2 | 5.7 | 20.59 | 20.59 | -1633.62 | 20 | 4.63 | 16.11 | 14.9 | 0 | 10.65 | 0 | -113.63 | 86.56 | 0 | 0
2 | 5.7 | 21.37 | 21.37 | 232.01 | 20 | 4.63 | 17.78 | 16.55 | 0 | 27.37 | 0 | -104.4 | 75.81 | 0 | 0
2 | 5.7 | 22.17 | 22.17 | 598.82 | 20 | 4.63 | 19.44 | 18.21 | 0 | 59.6 | 0 | -95.29 | 64.62 | 0 | 0
2 | 5.7 | 23.15 | 23.15 | 1133.87 | 20 | 4.63 | 21.67 | 20.44 | 0 | 101.4 | 0 | -85.53 | 53.26 | 0 | 0
2 | 5.7 | 24.1 | 24.1 | 1444.22 | 20 | 4.63 | 23.89 | 22.67 | 0 | 135.91 | 0 | -73.86 | 42.08 | 0 | 0
2 | 5.7 | 24.91 | 24.91 | 1568.65 | 20 | 4.63 | 26.11 | 24.87 | 0 | 162.66 | 0 | -57.83 | 31.69 | 0 | 0
2 | 5.7 | 25.6 | 25.6 | 1640.74 | 20 | 4.63 | 27.78 | 26.52 | 0 | 174.03 | 0 | -32.63 | 23.54 | 0 | 0
2 | 5.7 | 26.36 | 26.36 | 1934.9 | 20 | 4.63 | 28.89 | 27.64 | 0.18 | 176.93 | 88.35 | 4.66 | 20.7 | 0 | 0
2 | 5.7 | 25 | 25 | 1867.6 | 20 | 4.63 | 30 | 28.73 | 19.71 | 171.49 | 74.29 | 39.66 | 25.1 | 0 | 0
2 | 5.7 | 25 | 25 | 1865.86 | 20 | 4.63 | 30.56 | 29.27 | 107.7 | 150.06 | 60.37 | 62.18 | 33.99 | 0 | 0
2 | 5.7 | 25 | 25 | 1794.27 | 20 | 4.63 | 30 | 28.73 | 242.88 | 125.56 | 46.82 | 76.86 | 44.65 | 0 | 0
2 | 5.7 | 25 | 25 | 1709.85 | 20 | 4.63 | 29.44 | 28.18 | 285.24 | 92.66 | 34.09 | 90 | 55.91 | 0 | 0
2 | 5.7 | 25 | 25 | 1686.37 | 20 | 4.63 | 28.33 | 27.07 | 320.59 | 58.99 | 23.87 | 97.44 | 67.26 | 0 | 0
2 | 5.7 | 25 | 25 | 1489.92 | 20 | 4.63 | 27.22 | 25.98 | 295.35 | 26.54 | 20.11 | 106.52 | 78.37 | 0 | 0
2 | 5.7 | 25 | 25 | 1070.07 | 20 | 4.63 | 25.56 | 24.32 | 0 | 6.21 | 0 | 115.87 | 88.97 | 0 | 0
2 | 5.7 | 25 | 25 | 921.29 | 20 | 4.63 | 24.44 | 23.21 | 0 | 0 | 0 | 0 | 90 | 0 | 0
2 | 5.7 | 25.14 | 25.14 | 681.8 | 20 | 4.63 | 23.33 | 22.09 | 0 | 0 | 0 | 0 | 90 | 0 | 0
2 | 5.7 | 24.54 | 24.54 | 202.02 | 20 | 4.63 | 21.67 | 20.44 | 0 | 0 | 0 | 0 | 90 | 0 | 0
2 | 5.7 | 23.92 | 23.92 | -176.68 | 20 | 4.63 | 20.56 | 19.32 | 0 | 0 | 0 | 0 | 90 | 0 | 0
2 | 5.7 | 23.3 | 23.3 | -549.11 | 20 | 4.63 | 19.44 | 18.21 | 0 | 0 | 0 | 0 | 90 | 0 | 0
2 | 5.7 | 22.66 | 22.66 | -919.28 | 20 | 4.63 | 18.33 | 17.1 | 0 | 0 | 0 | 0 | 90 | 0 | 0
2 | 5.7 | 22.01 | 22.01 | -1288.78 | 20 | 4.63 | 17.22 | 15.98 | 0 | 0 | 0 | 0 | 90 | 0 | 0
2 | 5.7 | 21.45 | 21.45 | -1487.83 | 20 | 4.63 | 16.67 | 15.44 | 0 | 0 | 0 | 0 | 90 | 0 | 0
2 | 5.7 | 20.84 | 20.84 | -1854.97 | 20 | 4.63 | 15.56 | 14.33 | 0 | 0 | 0 | 0 | 90 | 0 | 0
2 | 5.7 | 20.55 | 20.55 | -1652.03 | 20 | 4.63 | 16.11 | 14.9 | 0 | 8.88 | 0 | -113.48 | 86.71 | 0 | 0
2 | 5.7 | 21.25 | 21.25 | 96.29 | 20 | 4.63 | 17.22 | 16.01 | 0 | 23.64 | 0 | -104.23 | 75.95 | 0 | 0
2 | 5.7 | 22.12 | 22.12 | 613.39 | 20 | 4.63 | 19.44 | 18.21 | 0 | 60.06 | 0 | -95.11 | 64.75 | 0 | 0
2 | 5.7 | 22.89 | 22.89 | 822.63 | 20 | 4.63 | 21.11 | 19.89 | 0 | 86.71 | 0 | -85.32 | 53.39 | 0 | 0
2 | 5.7 | 23.5 | 23.5 | 864.03 | 20 | 4.63 | 22.22 | 20.98 | 0 | 96.66 | 0 | -73.63 | 42.22 | 0 | 0
2 | 5.7 | 24.09 | 24.09 | 1043.22 | 20 | 4.63 | 23.89 | 22.64 | 0 | 115.78 | 0 | -57.57 | 31.85 | 0 | 0
2 | 5.7 | 24.67 | 24.67 | 1205.19 | 20 | 4.63 | 25 | 23.75 | 0 | 135.39 | 0 | -32.42 | 23.73 | 0 | 0
2 | 5.7 | 25.34 | 25.34 | 1506.99 | 20 | 4.63 | 26.11 | 24.83 | 0.11 | 154.85 | 88.36 | 4.59 | 20.91 | 0 | 0
2 | 5.7 | 25 | 25 | 1559.21 | 20 | 4.63 | 27.22 | 25.95 | 16.11 | 161.61 | 74.28 | 39.38 | 25.28 | 0 | 0
2 | 5.7 | 25 | 25 | 1558.99 | 20 | 4.63 | 27.78 | 26.49 | 81.86 | 140.26 | 60.34 | 61.89 | 34.13 | 0 | 0
2 | 5.7 | 25 | 25 | 1559.9 | 20 | 4.63 | 28.33 | 27.03 | 188.6 | 119.01 | 46.76 | 76.61 | 44.77 | 0 | 0
2 | 5.7 | 25 | 25 | 1562.88 | 20 | 4.63 | 27.78 | 26.49 | 331.78 | 95.37 | 33.97 | 90 | 56.03 | 0 | 0
2 | 5.7 | 25 | 25 | 1638.6 | 20 | 4.63 | 27.22 | 25.95 | 445.75 | 63.58 | 23.7 | 97.25 | 67.38 | 0 | 0
2 | 5.7 | 25 | 25 | 1444.83 | 20 | 4.63 | 26.11 | 24.83 | 388.23 | 28.57 | 19.89 | 106.35 | 78.5 | 0 | 0
2 | 5.7 | 25 | 25 | 968.04 | 20 | 4.63 | 24.44 | 23.18 | 0 | 7.1 | 0 | 115.71 | 89.11 | 0 | 0
2 | 5.7 | 25 | 25 | 813.82 | 20 | 4.63 | 23.33 | 22.06 | 0 | 0 | 0 | 0 | 90 | 0 | 0
2 | 5.7 | 25.03 | 25.03 | 539.85 | 20 | 4.63 | 21.67 | 20.41 | 0 | 0 | 0 | 0 | 90 | 0 | 0
2 | 5.7 | 24.24 | 24.24 | -166.3 | 20 | 4.63 | 20.56 | 19.29 | 0 | 0 | 0 | 0 | 90 | 0 | 0
2 | 5.7 | 23.4 | 23.4 | -712.76 | 20 | 4.63 | 18.89 | 17.64 | 0 | 0 | 0 | 0 | 90 | 0 | 0
2 | 5.7 | 22.63 | 22.63 | -1089.43 | 20 | 4.63 | 17.78 | 16.53 | 0 | 0 | 0 | 0 | 90 | 0 | 0
2 | 5.7 | 21.89 | 21.89 | -1463.39 | 20 | 4.63 | 16.67 | 15.41 | 0 | 0 | 0 | 0 | 90 | 0 | 0
2 | 5.7 | 21.17 | 21.17 | -1836.56 | 20 | 4.63 | 15.56 | 14.3 | 0 | 0 | 0 | 0 | 90 | 0 | 0
2 | 5.7 | 20.44 | 20.44 | -2209.89 | 20 | 4.63 | 14.44 | 13.19 | 0 | 0 | 0 | 0 | 90 | 0 | 0
2 | 5.7 | 19.72 | 19.72 | -2584.01 | 20 | 4.63 | 13.33 | 12.08 | 0 | 0 | 0 | 0 | 90 | 0 | 0
2 | 5.7 | 19.36 | 19.36 | -2369.03 | 20 | 4.63 | 13.89 | 12.65 | 0 | 10.65 | 0 | -113.32 | 86.86 | 0 | 0
2 | 5.7 | 20.55 | 20.55 | 412.75 | 20 | 4.63 | 15.56 | 14.3 | 0 | 33.67 | 0 | -104.06 | 76.1 | 0 | 0
2 | 5.7 | 21.64 | 21.64 | 756.61 | 20 | 4.63 | 17.78 | 16.53 | 0 | 66.98 | 0 | -94.92 | 64.89 | 0 | 0
2 | 5.7 | 22.72 | 22.72 | 1142.76 | 20 | 4.63 | 20 | 18.72 | 0 | 105.77 | 0 | -85.11 | 53.53 | 0 | 0
2 | 5.7 | 23.6 | 23.6 | 1249.91 | 20 | 4.63 | 21.67 | 20.41 | 0 | 131.48 | 0 | -73.38 | 42.36 | 0 | 0
2 | 5.7 | 24.3 | 24.3 | 1287.99 | 20 | 4.63 | 23.33 | 22.06 | 0 | 148.75 | 0 | -57.3 | 32.02 | 0 | 0
2 | 5.7 | 24.94 | 24.94 | 1422.3 | 20 | 4.63 | 25 | 23.68 | 0 | 170.03 | 0 | -32.21 | 23.93 | 0 | 0
2 | 5.7 | 25.65 | 25.65 | 1680.64 | 20 | 4.63 | 26.11 | 24.8 | 0.15 | 170.11 | 88.37 | 4.53 | 21.13 | 0 | 0
2 | 5.7 | 25 | 25 | 1578.92 | 20 | 4.63 | 26.67 | 25.34 | 16.43 | 161.41 | 74.26 | 39.11 | 25.47 | 0 | 0
2 | 5.7 | 25 | 25 | 1585.62 | 20 | 4.63 | 27.22 | 25.88 | 91.91 | 144.69 | 60.3 | 61.61 | 34.28 | 0 | 0
2 | 5.7 | 25 | 25 | 1563.43 | 20 | 4.63 | 27.22 | 25.88 | 228.6 | 124.92 | 46.69 | 76.36 | 44.9 | 0 | 0
2 | 5.7 | 25 | 25 | 1475.52 | 20 | 4.63 | 26.67 | 25.34 | 275.68 | 91.25 | 33.85 | 90 | 56.15 | 0 | 0
2 | 5.7 | 25 | 25 | 1394.09 | 20 | 4.63 | 25.56 | 24.22 | 229.89 | 54.57 | 23.52 | 97.06 | 67.5 | 0 | 0
2 | 5.7 | 25 | 25 | 1095.4 | 20 | 4.63 | 23.89 | 22.57 | 139.94 | 22.01 | 19.68 | 106.17 | 78.63 | 0 | 0
2 | 5.7 | 25 | 25 | 773.83 | 20 | 4.63 | 22.22 | 20.91 | 0 | 3.55 | 0 | 115.55 | 89.25 | 0 | 0
2 | 5.7 | 25 | 25 | 602.75 | 20 | 4.63 | 20.56 | 19.26 | 0 | 0 | 0 | 0 | 90 | 0 | 0
2 | 5.7 | 24.9 | 24.9 | 361.51 | 20 | 4.63 | 19.44 | 18.11 | 0 | 0 | 0 | 0 | 90 | 0 | 0
2 | 5.7 | 23.6 | 23.6 | -1039.9 | 20 | 4.63 | 17.78 | 16.46 | 0 | 0 | 0 | 0 | 90 | 0 | 0
2 | 5.7 | 22.43 | 22.43 | -1598.25 | 20 | 4.63 | 16.11 | 14.78 | 0 | 0 | 0 | 0 | 90 | 0 | 0
2 | 5.7 | 21.44 | 21.44 | -1982.5 | 20 | 4.63 | 15 | 13.7 | 0 | 0 | 0 | 0 | 90 | 0 | 0
2 | 5.7 | 20.55 | 20.55 | -2364.68 | 20 | 4.63 | 13.89 | 12.56 | 0 | 0 | 0 | 0 | 90 | 0 | 0
2 | 5.7 | 19.61 | 19.61 | -2919.81 | 20 | 4.63 | 12.22 | 10.91 | 0 | 0 | 0 | 0 | 90 | 0 | 0
2 | 5.7 | 18.73 | 18.73 | -3303.97 | 20 | 4.63 | 11.11 | 9.8 | 0 | 0 | 0 | 0 | 90 | 0 | 0
2 | 5.7 | 17.78 | 17.78 | -3865.51 | 20 | 4.63 | 9.44 | 8.16 | 0 | 0 | 0 | 0 | 90 | 0 | 0
2 | 5.7 | 17.27 | 17.27 | -3638.28 | 20 | 4.63 | 10 | 8.7 | 0 | 12.43 | 0 | -113.16 | 87.02 | 0 | 0
2 | 5.7 | 18.91 | 18.91 | 422.63 | 20 | 4.63 | 12.22 | 10.91 | 0 | 38.2 | 0 | -103.89 | 76.24 | 0 | 0
2 | 5.7 | 20.26 | 20.26 | 703.95 | 20 | 4.63 | 13.89 | 12.59 | 0 | 73.78 | 0 | -94.72 | 65.03 | 0 | 0
2 | 5.7 | 21.52 | 21.52 | 1089.66 | 20 | 4.63 | 16.11 | 14.81 | 0 | 114.78 | 0 | -84.89 | 53.67 | 0 | 0
2 | 5.7 | 22.62 | 22.62 | 1304.46 | 20 | 4.63 | 18.33 | 17 | 0 | 152.12 | 0 | -73.13 | 42.51 | 0 | 0
2 | 5.7 | 23.38 | 23.38 | 1212.89 | 20 | 4.63 | 20 | 18.69 | 0 | 166.69 | 0 | -57.02 | 32.19 | 0 | 0
2 | 5.7 | 23.97 | 23.97 | 1197.56 | 20 | 4.63 | 21.11 | 19.8 | 0 | 173.41 | 0 | -31.98 | 24.14 | 0 | 0
2 | 5.7 | 24.65 | 24.65 | 1467.61 | 20 | 4.63 | 21.67 | 20.34 | 0.18 | 180.75 | 88.37 | 4.48 | 21.35 | 0 | 0
2 | 5.7 | 25 | 25 | 1355.42 | 20 | 4.63 | 22.22 | 20.91 | 21.69 | 177.53 | 74.25 | 38.83 | 25.66 | 0 | 0
2 | 5.7 | 25 | 25 | 1357.97 | 20 | 4.63 | 22.78 | 21.45 | 131.77 | 158.09 | 60.26 | 61.32 | 34.43 | 0 | 0
2 | 5.7 | 25 | 25 | 1252.17 | 20 | 4.63 | 22.22 | 20.91 | 268.87 | 127.3 | 46.62 | 76.11 | 45.03 | 0 | 0
2 | 5.7 | 25 | 25 | 1161.75 | 20 | 4.63 | 21.67 | 20.37 | 323.98 | 93.81 | 33.82 | 87.27 | 56.28 | 0 | 0
2 | 5.7 | 25 | 25 | 1187.37 | 20 | 4.63 | 20.56 | 19.26 | 421.22 | 65.32 | 23.34 | 96.86 | 67.63 | 0 | 0
2 | 5.7 | 25 | 25 | 942.35 | 20 | 4.63 | 18.89 | 17.61 | 375.48 | 30.07 | 19.45 | 105.99 | 78.77 | 0 | 0
2 | 5.7 | 24.91 | 24.91 | 481.8 | 20 | 4.63 | 17.78 | 16.53 | 0 | 6.21 | 0 | 115.38 | 89.4 | 0 | 0
2 | 5.7 | 24.75 | 24.75 | 351.08 | 20 | 4.63 | 17.22 | 15.98 | 0 | 0 | 0 | 0 | 90 | 0 | 0
2 | 5.7 | 24.5 | 24.5 | 140.41 | 20 | 4.63 | 16.67 | 15.41 | 0 | 0 | 0 | 0 | 90 | 0 | 0
2 | 5.7 | 22.85 | 22.85 | -1763.92 | 20 | 4.63 | 15.56 | 14.33 | 0 | 0 | 0 | 0 | 90 | 0 | 0
2 | 5.7 | 21.56 | 21.56 | -2155.99 | 20 | 4.63 | 14.44 | 13.22 | 0 | 0 | 0 | 0 | 90 | 0 | 0
2 | 5.7 | 20.82 | 20.82 | -2024.27 | 20 | 4.63 | 15 | 13.76 | 0 | 0 | 0 | 0 | 90 | 0 | 0
2 | 5.7 | 20.4 | 20.4 | -1882.35 | 20 | 4.63 | 15.56 | 14.3 | 0 | 0 | 0 | 0 | 90 | 0 | 0
2 | 5.7 | 20.09 | 20.09 | -1904.79 | 20 | 4.63 | 15.56 | 14.3 | 0 | 0 | 0 | 0 | 90 | 0 | 0
2 | 5.7 | 19.94 | 19.94 | -1752.94 | 20 | 4.63 | 16.11 | 14.87 | 0 | 0 | 0 | 0 | 90 | 0 | 0
2 | 5.7 | 19.81 | 19.81 | -1767.48 | 20 | 4.63 | 16.11 | 14.87 | 0 | 0 | 0 | 0 | 90 | 0 | 0
2 | 5.7 | 19.93 | 19.93 | -1392.96 | 20 | 4.63 | 17.22 | 16.01 | 0 | 7.1 | 0 | -112.99 | 87.18 | 0 | 0
2 | 5.7 | 20.57 | 20.57 | -10.37 | 20 | 4.63 | 18.33 | 17.12 | 0 | 17.45 | 0 | -103.7 | 76.39 | 0 | 0
2 | 5.7 | 21.11 | 21.11 | 128.1 | 20 | 4.63 | 18.89 | 17.69 | 0 | 36.75 | 0 | -94.52 | 65.17 | 0 | 0
2 | 5.7 | 21.64 | 21.64 | 303.14 | 20 | 4.63 | 20 | 18.81 | 0 | 53.9 | 0 | -84.67 | 53.81 | 0 | 0
2 | 5.7 | 22.14 | 22.14 | 462.59 | 20 | 4.63 | 21.11 | 19.92 | 0 | 67.59 | 0 | -72.87 | 42.66 | 0 | 0
2 | 5.7 | 22.76 | 22.76 | 779.99 | 20 | 4.63 | 22.78 | 21.58 | 0 | 102.79 | 0 | -56.74 | 32.36 | 0 | 0
2 | 5.7 | 23.26 | 23.26 | 819.46 | 20 | 4.63 | 23.33 | 22.12 | 0 | 99.53 | 0 | -31.75 | 24.35 | 0 | 0
2 | 5.7 | 23.62 | 23.62 | 780.58 | 20 | 4.63 | 23.89 | 22.69 | 0.01 | 76.91 | 88.37 | 4.43 | 21.58 | 0 | 0
2 | 5.7 | 24.02 | 24.02 | 921.75 | 20 | 4.63 | 24.44 | 23.24 | 2.22 | 93.67 | 74.23 | 38.56 | 25.85 | 0 | 0
2 | 5.7 | 24.41 | 24.41 | 1029.27 | 20 | 4.63 | 25 | 23.78 | 19.66 | 102.25 | 60.22 | 61.03 | 34.59 | 0 | 0
2 | 5.7 | 24.7 | 24.7 | 980.89 | 20 | 4.63 | 25 | 23.81 | 42.22 | 85.31 | 46.55 | 75.85 | 45.18 | 0 | 0
2 | 5.7 | 24.96 | 24.96 | 1003.64 | 20 | 4.63 | 25 | 23.81 | 83.06 | 70.13 | 33.7 | 87.04 | 56.41 | 0 | 0
2 | 5.7 | 25 | 25 | 1122.89 | 20 | 4.63 | 24.44 | 23.26 | 202.26 | 51.86 | 23.16 | 96.66 | 67.77 | 0 | 0
2 | 5.7 | 25 | 25 | 1027.49 | 20 | 4.63 | 23.89 | 22.72 | 242.88 | 24.78 | 19.22 | 105.8 | 78.91 | 0 | 0
2 | 5.7 | 25 | 25 | 741.59 | 20 | 4.63 | 23.33 | 22.18 | 0 | 6.21 | 0 | 115.21 | 89.56 | 0 | 0
2 | 5.7 | 25 | 25 | 648.07 | 20 | 4.63 | 22.78 | 21.61 | 0 | 0 | 0 | 0 | 90 | 0 | 0
2 | 5.7 | 24.89 | 24.89 | 461.47 | 20 | 4.63 | 22.22 | 21.06 | 0 | 0 | 0 | 0 | 90 | 0 | 0
2 | 5.7 | 24.24 | 24.24 | 67.73 | 20 | 4.63 | 21.67 | 20.52 | 0 | 0 | 0 | 0 | 90 | 0 | 0
2 | 5.7 | 23.71 | 23.71 | -128.75 | 20 | 4.63 | 21.11 | 19.97 | 0 | 0 | 0 | 0 | 90 | 0 | 0
2 | 5.7 | 23.25 | 23.25 | -319.78 | 20 | 4.63 | 20.56 | 19.38 | 0 | 0 | 0 | 0 | 90 | 0 | 0
2 | 5.7 | 22.83 | 22.83 | -507.2 | 20 | 4.63 | 20 | 18.83 | 0 | 0 | 0 | 0 | 90 | 0 | 0
2 | 5.7 | 22.44 | 22.44 | -692.91 | 20 | 4.63 | 19.44 | 18.29 | 0 | 0 | 0 | 0 | 90 | 0 | 0
2 | 5.7 | 22.06 | 22.06 | -877.57 | 20 | 4.63 | 18.89 | 17.74 | 0 | 0 | 0 | 0 | 90 | 0 | 0
2 | 5.7 | 21.79 | 21.79 | -893.64 | 20 | 4.63 | 18.89 | 17.74 | 0 | 0 | 0 | 0 | 90 | 0 | 0
2 | 5.7 | 21.65 | 21.65 | -811.25 | 20 | 4.63 | 18.89 | 17.77 | 0 | 4.44 | 0 | -112.82 | 87.34 | 0 | 0
2 | 5.7 | 22.05 | 22.05 | 92.09 | 20 | 4.63 | 19.44 | 18.33 | 0 | 8.88 | 0 | -103.51 | 76.54 | 0 | 0
2 | 5.7 | 22.38 | 22.38 | 181.71 | 20 | 4.63 | 20 | 18.88 | 0 | 19.53 | 0 | -94.32 | 65.31 | 0 | 0
2 | 5.7 | 22.67 | 22.67 | 246.3 | 20 | 4.63 | 20.56 | 19.45 | 0 | 23.97 | 0 | -84.43 | 53.95 | 0 | 0
2 | 5.7 | 22.93 | 22.93 | 311.54 | 20 | 4.63 | 21.11 | 19.99 | 0 | 28.41 | 0 | -72.61 | 42.81 | 0 | 0
2 | 5.7 | 23.26 | 23.26 | 505.21 | 20 | 4.63 | 21.67 | 20.54 | 0 | 57.51 | 0 | -56.45 | 32.53 | 0 | 0
2 | 5.7 | 23.66 | 23.66 | 699.82 | 20 | 4.63 | 22.78 | 21.65 | 0 | 77.86 | 0 | -31.52 | 24.56 | 0 | 0
2 | 5.7 | 24.11 | 24.11 | 908.14 | 20 | 4.63 | 23.89 | 22.75 | 0.01 | 96.74 | 88.37 | 4.38 | 21.82 | 0 | 0
2 | 5.7 | 24.52 | 24.52 | 976.39 | 20 | 4.63 | 24.44 | 23.32 | 1.44 | 98.66 | 74.21 | 38.29 | 26.06 | 0 | 0
2 | 5.7 | 24.92 | 24.92 | 1089.47 | 20 | 4.63 | 25.56 | 24.41 | 22.62 | 100.95 | 60.17 | 60.73 | 34.76 | 0 | 0
2 | 5.7 | 25 | 25 | 1157.44 | 20 | 4.63 | 26.11 | 24.98 | 81.95 | 97.43 | 46.47 | 75.59 | 45.32 | 0 | 0
2 | 5.7 | 25 | 25 | 1145.45 | 20 | 4.63 | 26.11 | 24.98 | 101.79 | 73.72 | 33.58 | 86.82 | 56.55 | 0 | 0
2 | 5.7 | 25 | 25 | 1120.05 | 20 | 4.63 | 25.56 | 24.43 | 63.89 | 40.89 | 22.97 | 96.45 | 67.91 | 0 | 0
2 | 5.7 | 25 | 25 | 928.68 | 20 | 4.63 | 25 | 23.88 | 11.93 | 13.9 | 18.99 | 105.62 | 79.06 | 0 | 0
2 | 5.7 | 25 | 25 | 809.86 | 20 | 4.63 | 24.44 | 23.34 | 0 | 1.78 | 0 | 115.04 | 89.72 | 0 | 0
2 | 5.7 | 25 | 25 | 749.95 | 20 | 4.63 | 23.89 | 22.79 | 0 | 0 | 0 | 0 | 90 | 0 | 0
2 | 5.7 | 24.98 | 24.98 | 528.39 | 20 | 4.63 | 23.33 | 22.22 | 0 | 0 | 0 | 0 | 90 | 0 | 0
2 | 5.7 | 24.53 | 24.53 | 394.73 | 20 | 4.63 | 22.78 | 21.68 | 0 | 0 | 0 | 0 | 90 | 0 | 0
2 | 5.7 | 24.13 | 24.13 | 201.12 | 20 | 4.63 | 22.22 | 21.13 | 0 | 0 | 0 | 0 | 90 | 0 | 0
2 | 5.7 | 23.76 | 23.76 | 13.19 | 20 | 4.63 | 21.67 | 20.56 | 0 | 0 | 0 | 0 | 90 | 0 | 0
2 | 5.7 | 23.51 | 23.51 | -6.91 | 20 | 4.63 | 21.67 | 20.54 | 0 | 0 | 0 | 0 | 90 | 0 | 0
2 | 5.7 | 23.22 | 23.22 | -187.63 | 20 | 4.63 | 21.11 | 19.99 | 0 | 0 | 0 | 0 | 90 | 0 | 0
2 | 5.7 | 22.92 | 22.92 | -368.18 | 20 | 4.63 | 20.56 | 19.45 | 0 | 0 | 0 | 0 | 90 | 0 | 0
2 | 5.7 | 22.6 | 22.6 | -548.53 | 20 | 4.63 | 20 | 18.9 | 0 | 0 | 0 | 0 | 90 | 0 | 0
2 | 5.7 | 22.55 | 22.55 | -288.33 | 20 | 4.63 | 20.56 | 19.47 | 0 | 7.1 | 0 | -112.64 | 87.5 | 0 | 0
2 | 5.7 | 22.97 | 22.97 | 349.35 | 20 | 4.63 | 21.67 | 20.56 | 0 | 21.38 | 0 | -103.32 | 76.69 | 0 | 0
2 | 5.7 | 23.45 | 23.45 | 598.36 | 20 | 4.63 | 22.78 | 21.68 | 0 | 46.25 | 0 | -94.1 | 65.46 | 0 | 0
2 | 5.7 | 23.88 | 23.88 | 707.42 | 20 | 4.63 | 23.89 | 22.79 | 0 | 56.66 | 0 | -84.19 | 54.1 | 0 | 0
2 | 5.7 | 24.29 | 24.29 | 823.03 | 20 | 4.63 | 25 | 23.88 | 0 | 65.83 | 0 | -72.34 | 42.97 | 0 | 0
2 | 5.7 | 24.72 | 24.72 | 982.84 | 20 | 4.63 | 25.56 | 24.43 | 0 | 86.96 | 0 | -56.15 | 32.71 | 0 | 0
2 | 5.7 | 25.12 | 25.12 | 1072.01 | 20 | 4.63 | 26.67 | 25.52 | 0 | 86.15 | 0 | -31.27 | 24.78 | 0 | 0
2 | 5.7 | 25.41 | 25.41 | 1049.15 | 20 | 4.63 | 26.67 | 25.52 | 0.01 | 75.45 | 88.37 | 4.35 | 22.06 | 0 | 0
2 | 5.7 | 25 | 25 | 1091.14 | 20 | 4.63 | 27.22 | 26.04 | 0.57 | 75.51 | 74.18 | 38.02 | 26.27 | 0 | 0
2 | 5.7 | 25 | 25 | 1105.79 | 20 | 4.63 | 27.22 | 26.04 | 4.17 | 75.39 | 60.12 | 60.44 | 34.94 | 0 | 0
2 | 5.7 | 25 | 25 | 1121.72 | 20 | 4.63 | 27.22 | 26.04 | 26.03 | 74.73 | 46.39 | 75.33 | 45.48 | 0 | 0
2 | 5.7 | 25 | 25 | 1194.26 | 20 | 4.63 | 27.22 | 26.04 | 81.67 | 68.59 | 33.46 | 86.59 | 56.7 | 0 | 0
2 | 5.7 | 25 | 25 | 1228.79 | 20 | 4.63 | 27.22 | 26.04 | 64.03 | 39.13 | 22.77 | 96.25 | 68.06 | 0 | 0
2 | 5.7 | 25 | 25 | 1041.47 | 20 | 4.63 | 26.11 | 24.92 | 35.87 | 15.97 | 18.75 | 105.43 | 79.22 | 0 | 0
2 | 5.7 | 25 | 25 | 883.57 | 20 | 4.63 | 25 | 23.81 | 0 | 5.33 | 0 | 114.86 | 89.89 | 0 | 0
2 | 5.7 | 25 | 25 | 770.02 | 20 | 4.63 | 23.89 | 22.69 | 0 | 0 | 0 | 0 | 90 | 0 | 0
2 | 5.7 | 25 | 25 | 473.88 | 20 | 4.63 | 22.22 | 21.03 | 0 | 0 | 0 | 0 | 90 | 0 | 0
2 | 5.7 | 24.28 | 24.28 | -90.64 | 20 | 4.63 | 21.11 | 19.92 | 0 | 0 | 0 | 0 | 90 | 0 | 0
2 | 5.7 | 23.6 | 23.6 | -459.86 | 20 | 4.63 | 20 | 18.78 | 0 | 0 | 0 | 0 | 90 | 0 | 0
2 | 5.7 | 22.82 | 22.82 | -992.11 | 20 | 4.63 | 18.33 | 17.15 | 0 | 0 | 0 | 0 | 90 | 0 | 0
2 | 5.7 | 21.98 | 21.98 | -1528.99 | 20 | 4.63 | 16.67 | 15.49 | 0 | 0 | 0 | 0 | 90 | 0 | 0
2 | 5.7 | 21.2 | 21.2 | -1899.63 | 20 | 4.63 | 15.56 | 14.36 | 0 | 0 | 0 | 0 | 90 | 0 | 0
2 | 5.7 | 20.33 | 20.33 | -2442.57 | 20 | 4.63 | 13.89 | 12.7 | 0 | 0 | 0 | 0 | 90 | 0 | 0
2 | 5.7 | 19.51 | 19.51 | -2817.19 | 20 | 4.63 | 12.78 | 11.59 | 0 | 0 | 0 | 0 | 90 | 0 | 0
2 | 5.7 | 18.98 | 18.98 | -2778.44 | 20 | 4.63 | 12.78 | 11.57 | 0 | 9.77 | 0 | -112.46 | 87.66 | 0 | 0
2 | 5.7 | 20.33 | 20.33 | 476.58 | 20 | 4.63 | 15 | 13.76 | 0 | 34.78 | 0 | -103.12 | 76.84 | 0 | 0
2 | 5.7 | 21.6 | 21.6 | 929.08 | 20 | 4.63 | 17.22 | 15.98 | 0 | 72.35 | 0 | -93.88 | 65.6 | 0 | 0
2 | 5.7 | 22.81 | 22.81 | 1309.45 | 20 | 4.63 | 19.44 | 18.21 | 0 | 112.97 | 0 | -83.95 | 54.24 | 0 | 0
2 | 5.7 | 23.87 | 23.87 | 1534.95 | 20 | 4.63 | 22.22 | 20.98 | 0 | 147.77 | 0 | -72.06 | 43.13 | 0 | 0
2 | 5.7 | 24.72 | 24.72 | 1582.77 | 20 | 4.63 | 24.44 | 23.18 | 0 | 175.77 | 0 | -55.84 | 32.9 | 0 | 0
2 | 5.7 | 25.4 | 25.4 | 1615.71 | 20 | 4.63 | 26.11 | 24.83 | 0 | 192.11 | 0 | -31.02 | 25 | 0 | 0
2 | 5.7 | 26.25 | 26.25 | 2022.42 | 20 | 4.63 | 27.22 | 25.95 | 0.27 | 195.85 | 88.36 | 4.32 | 22.31 | 0 | 0
2 | 5.7 | 25 | 25 | 1841.88 | 20 | 4.63 | 28.33 | 27.03 | 30.82 | 190.38 | 74.15 | 37.75 | 26.48 | 0 | 0
2 | 5.7 | 25 | 25 | 1873.78 | 20 | 4.63 | 28.89 | 27.61 | 192.78 | 171.47 | 60.07 | 60.15 | 35.12 | 0 | 0
2 | 5.7 | 25 | 25 | 1877.59 | 20 | 4.63 | 28.89 | 27.61 | 446.73 | 144.54 | 46.31 | 75.07 | 45.64 | 0 | 0
2 | 5.7 | 25 | 25 | 1827.74 | 20 | 4.63 | 28.33 | 27.03 | 537.97 | 109.95 | 33.33 | 86.35 | 56.85 | 0 | 0
2 | 5.7 | 25 | 25 | 1637.17 | 20 | 4.63 | 26.67 | 25.41 | 393.92 | 62.24 | 22.57 | 96.04 | 68.21 | 0 | 0
2 | 5.7 | 25 | 25 | 1211.74 | 20 | 4.63 | 25 | 23.75 | 148.56 | 20.3 | 18.5 | 105.24 | 79.38 | 0 | 0
2 | 5.7 | 25 | 25 | 875.12 | 20 | 4.63 | 23.33 | 22.06 | 0 | 2.66 | 0 | 0 | 90 | 0 | 0
2 | 5.7 | 25 | 25 | 735.91 | 20 | 4.63 | 22.22 | 20.95 | 0 | 0 | 0 | 0 | 90 | 0 | 0
2 | 5.7 | 25 | 25 | 492.42 | 20 | 4.63 | 21.11 | 19.86 | 0 | 0 | 0 | 0 | 90 | 0 | 0
2 | 5.7 | 24 | 24 | -514.69 | 20 | 4.63 | 19.44 | 18.18 | 0 | 0 | 0 | 0 | 90 | 0 | 0
2 | 5.7 | 23.14 | 23.14 | -901.1 | 20 | 4.63 | 18.33 | 17.07 | 0 | 0 | 0 | 0 | 90 | 0 | 0
2 | 5.7 | 22.45 | 22.45 | -1111.63 | 20 | 4.63 | 17.78 | 16.5 | 0 | 0 | 0 | 0 | 90 | 0 | 0
2 | 5.7 | 21.76 | 21.76 | -1484.77 | 20 | 4.63 | 16.67 | 15.41 | 0 | 0 | 0 | 0 | 90 | 0 | 0
2 | 5.7 | 21.17 | 21.17 | -1687.25 | 20 | 4.63 | 16.11 | 14.84 | 0 | 0 | 0 | 0 | 90 | 0 | 0
2 | 5.7 | 20.54 | 20.54 | -2057.51 | 20 | 4.63 | 15 | 13.73 | 0 | 0 | 0 | 0 | 90 | 0 | 0
2 | 5.7 | 19.98 | 19.98 | -2256.28 | 20 | 4.63 | 14.44 | 13.19 | 0 | 0 | 0 | 0 | 90 | 0 | 0
2 | 5.7 | 19.73 | 19.73 | -2045.47 | 20 | 4.63 | 15 | 13.73 | 0 | 9.77 | 0 | -112.27 | 87.83 | 0 | 0
2 | 5.7 | 21.02 | 21.02 | 671.34 | 20 | 4.63 | 17.22 | 15.95 | 0 | 36.78 | 0 | -102.91 | 76.99 | 0 | 0
2 | 5.7 | 22.25 | 22.25 | 1099.18 | 20 | 4.63 | 19.44 | 18.18 | 0 | 73.71 | 0 | -93.66 | 65.75 | 0 | 0
2 | 5.7 | 23.44 | 23.44 | 1493.74 | 20 | 4.63 | 22.22 | 20.95 | 0 | 112.6 | 0 | -83.7 | 54.39 | 0 | 0
2 | 5.7 | 24.46 | 24.46 | 1656.65 | 20 | 4.63 | 24.44 | 23.14 | 0 | 145.01 | 0 | -71.77 | 43.29 | 0 | 0
2 | 5.7 | 25.3 | 25.3 | 1742.42 | 20 | 4.63 | 26.67 | 25.34 | 0 | 173.14 | 0 | -55.52 | 33.08 | 0 | 0
2 | 5.7 | 26 | 26 | 1788.55 | 20 | 4.63 | 28.33 | 27 | 0 | 190.18 | 0 | -30.76 | 25.23 | 0 | 0
2 | 5.7 | 26.85 | 26.85 | 2186.03 | 20 | 4.63 | 29.44 | 28.11 | 0.26 | 193.66 | 88.35 | 4.3 | 22.56 | 0 | 0
2 | 5.7 | 25 | 25 | 1999.42 | 20 | 4.63 | 30.56 | 29.23 | 25.48 | 183.25 | 74.12 | 37.49 | 26.71 | 0 | 0
2 | 5.7 | 25 | 25 | 2016.65 | 20 | 4.63 | 31.11 | 29.77 | 158.87 | 164.41 | 60.02 | 59.85 | 35.3 | 0 | 0
2 | 5.7 | 25 | 25 | 1949.87 | 20 | 4.63 | 30.56 | 29.19 | 355.82 | 135.79 | 46.22 | 74.8 | 45.8 | 0 | 0
2 | 5.7 | 25 | 25 | 1872.37 | 20 | 4.63 | 30 | 28.65 | 435.04 | 99.53 | 33.19 | 86.12 | 57.01 | 0 | 0
2 | 5.7 | 25 | 25 | 1797.91 | 20 | 4.63 | 28.89 | 27.54 | 412.58 | 59.66 | 22.37 | 95.83 | 68.37 | 0 | 0
2 | 5.7 | 25 | 25 | 1483.68 | 20 | 4.63 | 27.22 | 25.88 | 278.54 | 23.42 | 18.25 | 105.04 | 79.54 | 0 | 0
2 | 5.7 | 25 | 25 | 1078.19 | 20 | 4.63 | 25.56 | 24.22 | 0 | 5.33 | 0 | 0 | 90 | 0 | 0
2 | 5.7 | 25 | 25 | 893.49 | 20 | 4.63 | 23.89 | 22.57 | 0 | 0 | 0 | 0 | 90 | 0 | 0
2 | 5.7 | 25.11 | 25.11 | 612.91 | 20 | 4.63 | 22.22 | 20.91 | 0 | 0 | 0 | 0 | 90 | 0 | 0
2 | 5.7 | 24.43 | 24.43 | 31.08 | 20 | 4.63 | 21.11 | 19.77 | 0 | 0 | 0 | 0 | 90 | 0 | 0
2 | 5.7 | 23.66 | 23.66 | -518.24 | 20 | 4.63 | 19.44 | 18.11 | 0 | 0 | 0 | 0 | 90 | 0 | 0
2 | 5.7 | 22.82 | 22.82 | -1065.93 | 20 | 4.63 | 17.78 | 16.46 | 0 | 0 | 0 | 0 | 90 | 0 | 0
2 | 5.7 | 22.04 | 22.04 | -1445.02 | 20 | 4.63 | 16.67 | 15.35 | 0 | 0 | 0 | 0 | 90 | 0 | 0
2 | 5.7 | 21.18 | 21.18 | -1993.34 | 20 | 4.63 | 15 | 13.7 | 0 | 0 | 0 | 0 | 90 | 0 | 0
2 | 5.7 | 20.26 | 20.26 | -2546.59 | 20 | 4.63 | 13.33 | 12.02 | 0 | 0 | 0 | 0 | 90 | 0 | 0
2 | 5.7 | 19.41 | 19.41 | -2929.04 | 20 | 4.63 | 12.22 | 10.91 | 0 | 0 | 0 | 0 | 90 | 0 | 0
2 | 5.7 | 18.84 | 18.84 | -2913.04 | 20 | 4.63 | 12.22 | 10.91 | 0 | 6.21 | 0 | -112.07 | 87.99 | 0 | 0
2 | 5.7 | 19.67 | 19.67 | -267.97 | 20 | 4.63 | 13.33 | 12.02 | 0 | 22.3 | 0 | -102.7 | 77.15 | 0 | 0
2 | 5.7 | 20.43 | 20.43 | 5.48 | 20 | 4.63 | 15 | 13.7 | 0 | 47.19 | 0 | -93.43 | 65.9 | 0 | 0
2 | 5.7 | 21.36 | 21.36 | 548.34 | 20 | 4.63 | 17.22 | 15.89 | 0 | 90.2 | 0 | -83.44 | 54.54 | 0 | 0
2 | 5.7 | 22.37 | 22.37 | 997.43 | 20 | 4.63 | 20 | 18.65 | 0 | 129.56 | 0 | -71.48 | 43.45 | 0 | 0
2 | 5.7 | 23.15 | 23.15 | 1036.92 | 20 | 4.63 | 21.67 | 20.34 | 0 | 140.37 | 0 | -55.2 | 33.27 | 0 | 0
2 | 5.7 | 23.78 | 23.78 | 1070.15 | 20 | 4.63 | 22.78 | 21.42 | 0 | 139.58 | 0 | -30.5 | 25.46 | 0 | 0
2 | 5.7 | 24.43 | 24.43 | 1293.88 | 20 | 4.63 | 23.89 | 22.53 | 0.08 | 147.66 | 88.34 | 4.28 | 22.82 | 0 | 0
2 | 5.7 | 24.94 | 24.94 | 1291.48 | 20 | 4.63 | 24.44 | 23.07 | 9.48 | 146.27 | 74.09 | 37.23 | 26.94 | 0 | 0
2 | 5.7 | 25 | 25 | 1349.02 | 20 | 4.63 | 25 | 23.65 | 83.32 | 140.96 | 59.96 | 59.56 | 35.5 | 0 | 0
2 | 5.7 | 25 | 25 | 1441.03 | 20 | 4.63 | 25.56 | 24.19 | 307.22 | 130.68 | 46.13 | 74.53 | 45.97 | 0 | 0
2 | 5.7 | 25 | 25 | 1464.97 | 20 | 4.63 | 25.56 | 24.19 | 434.52 | 101.66 | 33.06 | 85.88 | 57.17 | 0 | 0
2 | 5.7 | 25 | 25 | 1360.93 | 20 | 4.63 | 24.44 | 23.11 | 346.85 | 58.91 | 22.16 | 95.61 | 68.53 | 0 | 0
2 | 5.7 | 25 | 25 | 1047.01 | 20 | 4.63 | 23.33 | 21.99 | 178.07 | 21.5 | 17.99 | 104.85 | 79.71 | 0 | 0
2 | 5.7 | 25 | 25 | 708.75 | 20 | 4.63 | 21.67 | 20.34 | 0 | 3.55 | 0 | 0 | 90 | 0 | 0
2 | 5.7 | 25 | 25 | 573.4 | 20 | 4.63 | 20.56 | 19.23 | 0 | 0 | 0 | 0 | 90 | 0 | 0
2 | 5.7 | 24.83 | 24.83 | 300.86 | 20 | 4.63 | 18.89 | 17.58 | 0 | 0 | 0 | 0 | 90 | 0 | 0
2 | 5.7 | 23.52 | 23.52 | -1064.34 | 20 | 4.63 | 17.78 | 16.46 | 0 | 0 | 0 | 0 | 90 | 0 | 0
2 | 5.7 | 22.35 | 22.35 | -1619.58 | 20 | 4.63 | 16.11 | 14.78 | 0 | 0 | 0 | 0 | 90 | 0 | 0
2 | 5.7 | 21.47 | 21.47 | -1830.68 | 20 | 4.63 | 15.56 | 14.21 | 0 | 0 | 0 | 0 | 90 | 0 | 0
2 | 5.7 | 20.65 | 20.65 | -2207.26 | 20 | 4.63 | 14.44 | 13.1 | 0 | 0 | 0 | 0 | 90 | 0 | 0
2 | 5.7 | 19.87 | 19.87 | -2583.92 | 20 | 4.63 | 13.33 | 11.99 | 0 | 0 | 0 | 0 | 90 | 0 | 0
2 | 5.7 | 19.09 | 19.09 | -2960.71 | 20 | 4.63 | 12.22 | 10.91 | 0 | 0 | 0 | 0 | 90 | 0 | 0
2 | 5.7 | 18.33 | 18.33 | -3339 | 20 | 4.63 | 11.11 | 9.8 | 0 | 0 | 0 | 0 | 90 | 0 | 0
2 | 5.7 | 17.82 | 17.82 | -3312.62 | 20 | 4.63 | 11.11 | 9.8 | 0 | 7.1 | 0 | -111.87 | 88.16 | 0 | 0
2 | 5.7 | 19.16 | 19.16 | 205.8 | 20 | 4.63 | 13.33 | 12.02 | 0 | 31.92 | 0 | -102.49 | 77.31 | 0 | 0
2 | 5.7 | 20.46 | 20.46 | 702.65 | 20 | 4.63 | 15.56 | 14.24 | 0 | 69.81 | 0 | -93.19 | 66.05 | 0 | 0
2 | 5.7 | 21.51 | 21.51 | 856.24 | 20 | 4.63 | 17.22 | 15.92 | 0 | 101.02 | 0 | -83.18 | 54.69 | 0 | 0
2 | 5.7 | 22.44 | 22.44 | 1057.03 | 20 | 4.63 | 19.44 | 18.11 | 0 | 130.38 | 0 | -71.18 | 43.61 | 0 | 0
2 | 5.7 | 23.14 | 23.14 | 1050 | 20 | 4.63 | 20.56 | 19.23 | 0 | 146.09 | 0 | -54.88 | 33.46 | 0 | 0
2 | 5.7 | 23.76 | 23.76 | 1147.15 | 20 | 4.63 | 22.22 | 20.88 | 0 | 157.16 | 0 | -30.23 | 25.7 | 0 | 0
2 | 5.7 | 24.4 | 24.4 | 1344.34 | 20 | 4.63 | 22.78 | 21.42 | 0.12 | 158.98 | 88.33 | 4.27 | 23.08 | 0 | 0
2 | 5.7 | 24.88 | 24.88 | 1301.09 | 20 | 4.63 | 23.33 | 21.99 | 14.26 | 158.39 | 74.06 | 36.98 | 27.17 | 0 | 0
2 | 5.7 | 25 | 25 | 1328.54 | 20 | 4.63 | 23.89 | 22.53 | 101.81 | 146.28 | 59.9 | 59.26 | 35.7 | 0 | 0
2 | 5.7 | 25 | 25 | 1322.02 | 20 | 4.63 | 23.89 | 22.53 | 286.1 | 126.41 | 46.04 | 74.26 | 46.15 | 0 | 0
2 | 5.7 | 25 | 25 | 1305.8 | 20 | 4.63 | 23.33 | 21.99 | 434.03 | 97.58 | 32.92 | 85.64 | 57.34 | 0 | 0
2 | 5.7 | 25 | 25 | 1285.36 | 20 | 4.63 | 22.22 | 20.88 | 459.11 | 62.98 | 21.94 | 95.4 | 68.7 | 0 | 0
2 | 5.7 | 25 | 25 | 1008.05 | 20 | 4.63 | 21.11 | 19.77 | 318.34 | 25.41 | 17.73 | 104.65 | 79.89 | 0 | 0
2 | 5.7 | 24.96 | 24.96 | 568.74 | 20 | 4.63 | 19.44 | 18.11 | 0 | 4.44 | 0 | 0 | 90 | 0 | 0
2 | 5.7 | 24.84 | 24.84 | 417.04 | 20 | 4.63 | 18.33 | 17 | 0 | 0 | 0 | 0 | 90 | 0 | 0
2 | 5.7 | 24.55 | 24.55 | 137.26 | 20 | 4.63 | 16.67 | 15.35 | 0 | 0 | 0 | 0 | 90 | 0 | 0
2 | 5.7 | 22.88 | 22.88 | -1769.74 | 20 | 4.63 | 15.56 | 14.24 | 0 | 0 | 0 | 0 | 90 | 0 | 0
2 | 5.7 | 21.47 | 21.47 | -2335.85 | 20 | 4.63 | 13.89 | 12.56 | 0 | 0 | 0 | 0 | 90 | 0 | 0
2 | 5.7 | 20.42 | 20.42 | -2551.94 | 20 | 4.63 | 13.33 | 12.02 | 0 | 0 | 0 | 0 | 90 | 0 | 0
2 | 5.7 | 19.6 | 19.6 | -2761.49 | 20 | 4.63 | 12.78 | 11.45 | 0 | 0 | 0 | 0 | 90 | 0 | 0
2 | 5.7 | 18.8 | 18.8 | -3141.81 | 20 | 4.63 | 11.67 | 10.34 | 0 | 0 | 0 | 0 | 90 | 0 | 0
2 | 5.7 | 18.12 | 18.12 | -3346.58 | 20 | 4.63 | 11.11 | 9.8 | 0 | 0 | 0 | 0 | 90 | 0 | 0
2 | 5.7 | 17.63 | 17.63 | -3372.34 | 20 | 4.63 | 11.11 | 9.8 | 0 | 0 | 0 | 0 | 90 | 0 | 0
2 | 5.7 | 17.17 | 17.17 | -3517.04 | 20 | 4.63 | 10.56 | 9.23 | 0 | 7.1 | 0 | -111.66 | 88.33 | 0 | 0
2 | 5.7 | 18.52 | 18.52 | 113.09 | 20 | 4.63 | 11.67 | 10.34 | 0 | 32.16 | 0 | -102.26 | 77.46 | 0 | 0
2 | 5.7 | 19.88 | 19.88 | 687.53 | 20 | 4.63 | 13.33 | 12.02 | 0 | 74.29 | 0 | -92.95 | 66.2 | 0 | 0
2 | 5.7 | 21.15 | 21.15 | 1066.39 | 20 | 4.63 | 15 | 13.67 | 0 | 114.62 | 0 | -82.91 | 54.85 | 0 | 0
2 | 5.7 | 22.21 | 22.21 | 1220.92 | 20 | 4.63 | 16.67 | 15.35 | 0 | 149.5 | 0 | -70.87 | 43.78 | 0 | 0
2 | 5.7 | 22.99 | 22.99 | 1190.73 | 20 | 4.63 | 18.33 | 17 | 0 | 176.1 | 0 | -54.54 | 33.66 | 0 | 0
2 | 5.7 | 23.58 | 23.58 | 1169.27 | 20 | 4.63 | 19.44 | 18.08 | 0 | 193.27 | 0 | -29.96 | 25.94 | 0 | 0
2 | 5.7 | 24.35 | 24.35 | 1547.42 | 20 | 4.63 | 20 | 18.65 | 0.3 | 194.79 | 88.31 | 4.26 | 23.35 | 0 | 0
2 | 5.7 | 24.76 | 24.76 | 1296.73 | 20 | 4.63 | 20.56 | 19.19 | 30.41 | 187.59 | 74.02 | 36.72 | 27.42 | 0 | 0
2 | 5.7 | 25 | 25 | 1287.85 | 20 | 4.63 | 20.56 | 19.19 | 188.26 | 169.94 | 59.84 | 58.96 | 35.9 | 0 | 0
2 | 5.7 | 25 | 25 | 1246.72 | 20 | 4.63 | 20.56 | 19.19 | 408.41 | 139.24 | 45.95 | 73.99 | 46.33 | 0 | 0
2 | 5.7 | 25 | 25 | 1182.18 | 20 | 4.63 | 20 | 18.65 | 516.5 | 103.67 | 32.77 | 85.4 | 57.52 | 0 | 0
2 | 5.7 | 25 | 25 | 1034.6 | 20 | 4.63 | 18.33 | 17 | 420.02 | 63.47 | 21.72 | 95.18 | 68.88 | 0 | 0
2 | 5.7 | 24.91 | 24.91 | 590.47 | 20 | 4.63 | 16.67 | 15.32 | 166.78 | 19.26 | 17.47 | 104.45 | 80.07 | 0 | 0
2 | 5.7 | 24.63 | 24.63 | 268.12 | 20 | 4.63 | 15.56 | 14.21 | 0 | 0.89 | 0 | 0 | 90 | 0 | 0
2 | 5.7 | 24.31 | 24.31 | 89.44 | 20 | 4.63 | 13.89 | 12.56 | 0 | 0 | 0 | 0 | 90 | 0 | 0
2 | 5.7 | 23.89 | 23.89 | -161.67 | 20 | 4.63 | 12.78 | 11.45 | 0 | 0 | 0 | 0 | 90 | 0 | 0
2 | 5.7 | 21.62 | 21.62 | -3032.04 | 20 | 4.63 | 11.67 | 10.34 | 0 | 0 | 0 | 0 | 90 | 0 | 0
2 | 5.7 | 20.05 | 20.05 | -3260.91 | 20 | 4.63 | 11.11 | 9.77 | 0 | 0 | 0 | 0 | 90 | 0 | 0
2 | 5.7 | 19 | 19 | -3302.76 | 20 | 4.63 | 11.11 | 9.77 | 0 | 0 | 0 | 0 | 90 | 0 | 0
2 | 5.7 | 18.27 | 18.27 | -3336.07 | 20 | 4.63 | 11.11 | 9.77 | 0 | 0 | 0 | 0 | 90 | 0 | 0
2 | 5.7 | 17.63 | 17.63 | -3540.23 | 20 | 4.63 | 10.56 | 9.2 | 0 | 0 | 0 | 0 | 90 | 0 | 0
2 | 5.7 | 17.16 | 17.16 | -3565.53 | 20 | 4.63 | 10.56 | 9.2 | 0 | 0 | 0 | 0 | 90 | 0 | 0
2 | 5.7 | 16.79 | 16.79 | -3586.66 | 20 | 4.63 | 10.56 | 9.2 | 0 | 0 | 0 | 0 | 90 | 0 | 0
2 | 5.7 | 16.58 | 16.58 | -3483.28 | 20 | 4.63 | 10.56 | 9.23 | 0 | 7.99 | 0 | -111.45 | 88.51 | 0 | 0
2 | 5.7 | 17.98 | 17.98 | 136.11 | 20 | 4.63 | 11.11 | 9.77 | 0 | 33.86 | 0 | -102.04 | 77.62 | 0 | 0
2 | 5.7 | 19.3 | 19.3 | 572.36 | 20 | 4.63 | 12.78 | 11.45 | 0 | 68.84 | 0 | -92.7 | 66.35 | 0 | 0
2 | 5.7 | 20.43 | 20.43 | 815.34 | 20 | 4.63 | 13.89 | 12.56 | 0 | 104.46 | 0 | -82.63 | 55 | 0 | 0
2 | 5.7 | 21.35 | 21.35 | 918.43 | 20 | 4.63 | 15 | 13.67 | 0 | 134.77 | 0 | -70.56 | 43.95 | 0 | 0
2 | 5.7 | 22.05 | 22.05 | 920.69 | 20 | 4.63 | 16.11 | 14.78 | 0 | 160.26 | 0 | -54.2 | 33.86 | 0 | 0
2 | 5.7 | 22.61 | 22.61 | 930.12 | 20 | 4.63 | 16.67 | 15.32 | 0 | 177.82 | 0 | -29.68 | 26.19 | 0 | 0
2 | 5.7 | 23.27 | 23.27 | 1207.61 | 20 | 4.63 | 17.22 | 15.85 | 0.21 | 178.83 | 88.29 | 4.26 | 23.62 | 0 | 0
2 | 5.7 | 23.66 | 23.66 | 1035.38 | 20 | 4.63 | 17.78 | 16.43 | 20.83 | 173.02 | 73.98 | 36.47 | 27.67 | 0 | 0
2 | 5.7 | 23.99 | 23.99 | 1034.53 | 20 | 4.63 | 17.78 | 16.43 | 151.45 | 160.5 | 59.77 | 58.67 | 36.11 | 0 | 0
2 | 5.7 | 24.27 | 24.27 | 1014.86 | 20 | 4.63 | 17.78 | 16.43 | 376.38 | 135 | 45.85 | 73.71 | 46.52 | 0 | 0
2 | 5.7 | 24.41 | 24.41 | 887.23 | 20 | 4.63 | 16.67 | 15.32 | 442.58 | 97.45 | 32.63 | 85.15 | 57.7 | 0 | 0
2 | 5.7 | 24.53 | 24.53 | 867.82 | 20 | 4.63 | 16.11 | 14.78 | 441.22 | 61.73 | 21.5 | 94.96 | 69.06 | 0 | 0
2 | 5.7 | 24.44 | 24.44 | 566.25 | 20 | 4.63 | 14.44 | 13.13 | 331.88 | 25.41 | 17.2 | 104.24 | 80.26 | 0 | 0
2 | 5.7 | 24.08 | 24.08 | 145.41 | 20 | 4.63 | 13.33 | 12.02 | 0 | 4.44 | 0 | 0 | 90 | 0 | 0
2 | 5.7 | 23.72 | 23.72 | -18.09 | 20 | 4.63 | 12.22 | 10.91 | 0 | 0 | 0 | 0 | 90 | 0 | 0
2 | 5.7 | 23.25 | 23.25 | -310.58 | 20 | 4.63 | 11.11 | 9.8 | 0 | 0 | 0 | 0 | 90 | 0 | 0
2 | 5.7 | 20.99 | 20.99 | -3249.28 | 20 | 4.63 | 11.11 | 9.77 | 0 | 0 | 0 | 0 | 90 | 0 | 0
2 | 5.7 | 19.55 | 19.55 | -3298.73 | 20 | 4.63 | 11.11 | 9.77 | 0 | 0 | 0 | 0 | 90 | 0 | 0
2 | 5.7 | 18.58 | 18.58 | -3336.23 | 20 | 4.63 | 11.11 | 9.77 | 0 | 0 | 0 | 0 | 90 | 0 | 0
2 | 5.7 | 17.91 | 17.91 | -3366.51 | 20 | 4.63 | 11.11 | 9.77 | 0 | 0 | 0 | 0 | 90 | 0 | 0
2 | 5.7 | 17.41 | 17.41 | -3391.64 | 20 | 4.63 | 11.11 | 9.77 | 0 | 0 | 0 | 0 | 90 | 0 | 0
2 | 5.7 | 16.93 | 16.93 | -3589.03 | 20 | 4.63 | 10.56 | 9.23 | 0 | 0 | 0 | 0 | 90 | 0 | 0
2 | 5.7 | 16.56 | 16.56 | -3609.28 | 20 | 4.63 | 10.56 | 9.23 | 0 | 0 | 0 | 0 | 90 | 0 | 0
2 | 5.7 | 16.45 | 16.45 | -3342.76 | 20 | 4.63 | 11.11 | 9.8 | 0 | 5.33 | 0 | -111.23 | 88.68 | 0 | 0
2 | 5.7 | 17.83 | 17.83 | 154.25 | 20 | 4.63 | 12.22 | 10.91 | 0 | 30.78 | 0 | -101.8 | 77.78 | 0 | 0
2 | 5.7 | 19.18 | 19.18 | 670.55 | 20 | 4.63 | 14.44 | 13.13 | 0 | 68.49 | 0 | -90 | 66.51 | 0 | 0
2 | 5.7 | 20.31 | 20.31 | 856.74 | 20 | 4.63 | 16.11 | 14.78 | 0 | 101.62 | 0 | -82.35 | 55.16 | 0 | 0
2 | 5.7 | 21.31 | 21.31 | 1072.62 | 20 | 4.63 | 17.78 | 16.46 | 0 | 137.04 | 0 | -70.25 | 44.12 | 0 | 0
2 | 5.7 | 22.18 | 22.18 | 1211.45 | 20 | 4.63 | 20 | 18.65 | 0 | 166.19 | 0 | -53.85 | 34.06 | 0 | 0
2 | 5.7 | 22.88 | 22.88 | 1242.11 | 20 | 4.63 | 21.11 | 19.77 | 0 | 182.49 | 0 | -29.39 | 26.43 | 0 | 0
2 | 5.7 | 23.7 | 23.7 | 1593.65 | 20 | 4.63 | 22.22 | 20.88 | 0.24 | 184.05 | 88.27 | 4.27 | 23.9 | 0 | 0
2 | 5.7 | 24.22 | 24.22 | 1408.71 | 20 | 4.63 | 22.78 | 21.42 | 23.39 | 178.54 | 73.93 | 36.23 | 27.92 | 0 | 0
2 | 5.7 | 24.66 | 24.66 | 1421.19 | 20 | 4.63 | 23.33 | 21.96 | 153.99 | 159.65 | 59.7 | 58.37 | 36.33 | 0 | 0
2 | 5.7 | 25 | 25 | 1382.27 | 20 | 4.63 | 23.33 | 21.96 | 352.55 | 131.18 | 45.75 | 73.44 | 46.72 | 0 | 0
2 | 5.7 | 25 | 25 | 1333.11 | 20 | 4.63 | 22.78 | 21.42 | 476.36 | 97.42 | 32.48 | 84.9 | 57.88 | 0 | 0
2 | 5.7 | 25 | 25 | 1305.51 | 20 | 4.63 | 21.67 | 20.3 | 516.43 | 60.83 | 21.27 | 94.73 | 69.24 | 0 | 0
2 | 5.7 | 25 | 25 | 1031.49 | 20 | 4.63 | 20 | 18.65 | 420.04 | 24.52 | 16.92 | 104.04 | 80.45 | 0 | 0
2 | 5.7 | 24.79 | 24.79 | 543.52 | 20 | 4.63 | 18.33 | 17 | 0 | 6.21 | 0 | 0 | 90 | 0 | 0
2 | 5.7 | 24.54 | 24.54 | 376.18 | 20 | 4.63 | 17.22 | 15.89 | 0 | 0 | 0 | 0 | 90 | 0 | 0
2 | 5.7 | 24.16 | 24.16 | 85.21 | 20 | 4.63 | 16.11 | 14.78 | 0 | 0 | 0 | 0 | 90 | 0 | 0
2 | 5.7 | 22.28 | 22.28 | -2133.45 | 20 | 4.63 | 14.44 | 13.13 | 0 | 0 | 0 | 0 | 90 | 0 | 0
2 | 5.7 | 20.75 | 20.75 | -2708.23 | 20 | 4.63 | 12.78 | 11.45 | 0 | 0 | 0 | 0 | 90 | 0 | 0
2 | 5.7 | 19.73 | 19.73 | -2754.81 | 20 | 4.63 | 12.78 | 11.45 | 0 | 0 | 0 | 0 | 90 | 0 | 0
2 | 5.7 | 18.91 | 18.91 | -2965.66 | 20 | 4.63 | 12.22 | 10.88 | 0 | 0 | 0 | 0 | 90 | 0 | 0
2 | 5.7 | 18.22 | 18.22 | -3172.01 | 20 | 4.63 | 11.67 | 10.34 | 0 | 0 | 0 | 0 | 90 | 0 | 0
2 | 5.7 | 17.62 | 17.62 | -3375.85 | 20 | 4.63 | 11.11 | 9.77 | 0 | 0 | 0 | 0 | 90 | 0 | 0
2 | 5.7 | 17.06 | 17.06 | -3577.08 | 20 | 4.63 | 10.56 | 9.23 | 0 | 0 | 0 | 0 | 90 | 0 | 0
2 | 5.7 | 16.68 | 16.68 | -3546.71 | 20 | 4.63 | 10.56 | 9.23 | 0 | 7.1 | 0 | -111 | 88.86 | 0 | 0
2 | 5.7 | 18.01 | 18.01 | 108.35 | 20 | 4.63 | 12.22 | 10.91 | 0 | 30.91 | 0 | -101.56 | 77.95 | 0 | 0
2 | 5.7 | 19.31 | 19.31 | 617.76 | 20 | 4.63 | 13.89 | 12.56 | 0 | 69.17 | 0 | -90 | 66.67 | 0 | 0
2 | 5.7 | 20.46 | 20.46 | 887.86 | 20 | 4.63 | 15.56 | 14.24 | 0 | 105.82 | 0 | -82.06 | 55.32 | 0 | 0
2 | 5.7 | 21.44 | 21.44 | 1068.78 | 20 | 4.63 | 17.22 | 15.89 | 0 | 141.11 | 0 | -69.92 | 44.29 | 0 | 0
2 | 5.7 | 22.25 | 22.25 | 1145.99 | 20 | 4.63 | 18.89 | 17.54 | 0 | 172.96 | 0 | -53.5 | 34.26 | 0 | 0
2 | 5.7 | 22.91 | 22.91 | 1191.93 | 20 | 4.63 | 20.56 | 19.19 | 0 | 190.86 | 0 | -29.1 | 26.69 | 0 | 0
2 | 5.7 | 23.78 | 23.78 | 1651.78 | 20 | 4.63 | 21.67 | 20.3 | 0.34 | 196.32 | 88.25 | 4.28 | 24.19 | 0 | 0
2 | 5.7 | 24.26 | 24.26 | 1379.93 | 20 | 4.63 | 22.22 | 20.84 | 30.14 | 186.46 | 73.89 | 35.99 | 28.18 | 0 | 0
2 | 5.7 | 24.68 | 24.68 | 1397.85 | 20 | 4.63 | 22.78 | 21.42 | 183.47 | 166.73 | 59.63 | 58.08 | 36.56 | 0 | 0
2 | 5.7 | 24.97 | 24.97 | 1311.24 | 20 | 4.63 | 22.22 | 20.84 | 377.93 | 135.65 | 45.64 | 73.16 | 46.92 | 0 | 0
2 | 5.7 | 25 | 25 | 1246.68 | 20 | 4.63 | 21.67 | 20.3 | 464.7 | 102.39 | 32.32 | 84.66 | 58.07 | 0 | 0
2 | 5.7 | 25 | 25 | 1144.63 | 20 | 4.63 | 20.56 | 19.19 | 414.21 | 60.92 | 21.03 | 94.51 | 69.43 | 0 | 0
2 | 5.7 | 24.91 | 24.91 | 738.01 | 20 | 4.63 | 18.89 | 17.54 | 197.11 | 18.86 | 16.64 | 103.83 | 80.65 | 0 | 0
2 | 5.7 | 24.6 | 24.6 | 376.38 | 20 | 4.63 | 17.22 | 15.89 | 0 | 1.78 | 0 | 0 | 90 | 0 | 0
2 | 5.7 | 24.29 | 24.29 | 232.58 | 20 | 4.63 | 16.11 | 14.78 | 0 | 0 | 0 | 0 | 90 | 0 | 0
2 | 5.7 | 23.86 | 23.86 | -50.56 | 20 | 4.63 | 14.44 | 13.13 | 0 | 0 | 0 | 0 | 90 | 0 | 0
2 | 5.7 | 21.85 | 21.85 | -2506.11 | 20 | 4.63 | 13.33 | 11.99 | 0 | 0 | 0 | 0 | 90 | 0 | 0
2 | 5.7 | 20.23 | 20.23 | -3081.41 | 20 | 4.63 | 11.67 | 10.34 | 0 | 0 | 0 | 0 | 90 | 0 | 0
2 | 5.7 | 19.15 | 19.15 | -3126.42 | 20 | 4.63 | 11.67 | 10.34 | 0 | 0 | 0 | 0 | 90 | 0 | 0
2 | 5.7 | 18.3 | 18.3 | -3337.45 | 20 | 4.63 | 11.11 | 9.77 | 0 | 0 | 0 | 0 | 90 | 0 | 0
2 | 5.7 | 17.69 | 17.69 | -3368.14 | 20 | 4.63 | 11.11 | 9.77 | 0 | 0 | 0 | 0 | 90 | 0 | 0
2 | 5.7 | 17.13 | 17.13 | -3569.51 | 20 | 4.63 | 10.56 | 9.23 | 0 | 0 | 0 | 0 | 90 | 0 | 0
2 | 5.7 | 16.82 | 16.82 | -3416.67 | 20 | 4.63 | 11.11 | 9.77 | 0 | 0 | 0 | 0 | 90 | 0 | 0
2 | 5.7 | 16.6 | 16.6 | -3372.34 | 20 | 4.63 | 11.11 | 9.77 | 0 | 8.88 | 0 | -110.77 | 89.03 | 0 | 0
2 | 5.7 | 17.99 | 17.99 | 215.36 | 20 | 4.63 | 11.67 | 10.34 | 0 | 33.04 | 0 | -101.32 | 78.11 | 0 | 0
2 | 5.7 | 19.3 | 19.3 | 660.56 | 20 | 4.63 | 12.78 | 11.45 | 0 | 70.76 | 0 | -90 | 66.82 | 0 | 0
2 | 5.7 | 20.47 | 20.47 | 957.46 | 20 | 4.63 | 14.44 | 13.13 | 0 | 109.35 | 0 | -81.77 | 55.48 | 0 | 0
2 | 5.7 | 21.45 | 21.45 | 1104.5 | 20 | 4.63 | 16.11 | 14.78 | 0 | 144.3 | 0 | -69.59 | 44.47 | 0 | 0
2 | 5.7 | 22.16 | 22.16 | 1058.21 | 20 | 4.63 | 17.22 | 15.89 | 0 | 170.69 | 0 | -53.15 | 34.47 | 0 | 0
2 | 5.7 | 22.72 | 22.72 | 1041.69 | 20 | 4.63 | 18.33 | 16.97 | 0 | 186.83 | 0 | -28.81 | 26.95 | 0 | 0
2 | 5.7 | 23.45 | 23.45 | 1430.43 | 20 | 4.63 | 18.89 | 17.54 | 0.33 | 190.54 | 88.22 | 4.3 | 24.48 | 0 | 0
2 | 5.7 | 23.84 | 23.84 | 1176.08 | 20 | 4.63 | 19.44 | 18.08 | 28.58 | 182.29 | 73.84 | 35.75 | 28.45 | 0 | 0
2 | 5.7 | 24.16 | 24.16 | 1145.16 | 20 | 4.63 | 19.44 | 18.08 | 174.16 | 162.21 | 59.56 | 57.79 | 36.79 | 0 | 0
2 | 5.7 | 24.38 | 24.38 | 1078.28 | 20 | 4.63 | 18.89 | 17.54 | 393.63 | 135.47 | 45.54 | 72.89 | 47.13 | 0 | 0
2 | 5.7 | 24.49 | 24.49 | 951.55 | 20 | 4.63 | 18.33 | 17 | 405.2 | 96.48 | 32.17 | 84.41 | 58.27 | 0 | 0
2 | 5.7 | 24.47 | 24.47 | 760.83 | 20 | 4.63 | 17.22 | 15.89 | 246.01 | 50.85 | 20.8 | 94.28 | 69.63 | 0 | 0
2 | 5.7 | 24.21 | 24.21 | 382.17 | 20 | 4.63 | 15.56 | 14.24 | 90.25 | 14.98 | 16.36 | 103.62 | 80.85 | 0 | 0
2 | 5.7 | 23.86 | 23.86 | 136.09 | 20 | 4.63 | 14.44 | 13.13 | 0 | 1.78 | 0 | 0 | 90 | 0 | 0
2 | 5.7 | 23.48 | 23.48 | -40.91 | 20 | 4.63 | 12.78 | 11.48 | 0 | 0 | 0 | 0 | 90 | 0 | 0
2 | 5.7 | 23.03 | 23.03 | -288.62 | 20 | 4.63 | 11.67 | 10.37 | 0 | 0 | 0 | 0 | 90 | 0 | 0
2 | 5.7 | 20.7 | 20.7 | -3435.52 | 20 | 4.63 | 10.56 | 9.26 | 0 | 0 | 0 | 0 | 90 | 0 | 0
2 | 5.7 | 19.31 | 19.31 | -3310.22 | 20 | 4.63 | 11.11 | 9.8 | 0 | 0 | 0 | 0 | 90 | 0 | 0
2 | 5.7 | 18.37 | 18.37 | -3346.79 | 20 | 4.63 | 11.11 | 9.77 | 0 | 0 | 0 | 0 | 90 | 0 | 0
2 | 5.7 | 17.72 | 17.72 | -3376.24 | 20 | 4.63 | 11.11 | 9.77 | 0 | 0 | 0 | 0 | 90 | 0 | 0
2 | 5.7 | 17.24 | 17.24 | -3400.77 | 20 | 4.63 | 11.11 | 9.77 | 0 | 0 | 0 | 0 | 90 | 0 | 0
2 | 5.7 | 16.76 | 16.76 | -3597.7 | 20 | 4.63 | 10.56 | 9.23 | 0 | 0 | 0 | 0 | 90 | 0 | 0
2 | 5.7 | 16.4 | 16.4 | -3617.58 | 20 | 4.63 | 10.56 | 9.23 | 0 | 0 | 0 | 0 | 90 | 0 | 0
2 | 5.7 | 16.27 | 16.27 | -3395.95 | 20 | 4.63 | 11.11 | 9.8 | 0 | 8.88 | 0 | -110.54 | 89.21 | 0 | 0
2 | 5.7 | 17.44 | 17.44 | -103.39 | 20 | 4.63 | 12.78 | 11.45 | 0 | 27.67 | 0 | -101.07 | 78.28 | 0 | 0
2 | 5.7 | 18.47 | 18.47 | 168.51 | 20 | 4.63 | 13.89 | 12.59 | 0 | 57.98 | 0 | -90 | 66.98 | 0 | 0
2 | 5.7 | 19.56 | 19.56 | 633.84 | 20 | 4.63 | 16.11 | 14.78 | 0 | 97.74 | 0 | -81.47 | 55.64 | 0 | 0
2 | 5.7 | 20.62 | 20.62 | 986.72 | 20 | 4.63 | 17.78 | 16.46 | 0 | 138.48 | 0 | -69.26 | 44.64 | 0 | 0
2 | 5.7 | 21.52 | 21.52 | 1111.15 | 20 | 4.63 | 20 | 18.65 | 0 | 165.84 | 0 | -52.78 | 34.68 | 0 | 0
2 | 5.7 | 22.26 | 22.26 | 1169.07 | 20 | 4.63 | 21.67 | 20.3 | 0 | 180.67 | 0 | -28.51 | 27.21 | 0 | 0
2 | 5.7 | 23.14 | 23.14 | 1560.15 | 20 | 4.63 | 22.78 | 21.42 | 0.29 | 183.74 | 88.19 | 4.32 | 24.77 | 0 | 0
2 | 5.7 | 23.69 | 23.69 | 1376.12 | 20 | 4.63 | 23.33 | 21.99 | 24.73 | 177.75 | 73.79 | 35.52 | 28.72 | 0 | 0
2 | 5.7 | 24.15 | 24.15 | 1381.17 | 20 | 4.63 | 23.89 | 22.53 | 146.27 | 157.62 | 59.48 | 57.49 | 37.02 | 0 | 0
2 | 5.7 | 24.51 | 24.51 | 1337.04 | 20 | 4.63 | 23.89 | 22.53 | 329.87 | 129.74 | 45.43 | 72.61 | 47.34 | 0 | 0
2 | 5.7 | 24.72 | 24.72 | 1201.05 | 20 | 4.63 | 22.78 | 21.42 | 366.39 | 93.11 | 32.01 | 84.16 | 58.47 | 0 | 0
2 | 5.7 | 24.82 | 24.82 | 1051.62 | 20 | 4.63 | 21.67 | 20.3 | 246.66 | 50.97 | 20.55 | 94.05 | 69.83 | 0 | 0
2 | 5.7 | 24.66 | 24.66 | 702.05 | 20 | 4.63 | 20 | 18.65 | 100.24 | 17.49 | 16.07 | 103.41 | 81.06 | 0 | 0
2 | 5.7 | 24.4 | 24.4 | 452.52 | 20 | 4.63 | 18.89 | 17.58 | 0 | 2.66 | 0 | 0 | 90 | 0 | 0
2 | 5.7 | 24.14 | 24.14 | 317.92 | 20 | 4.63 | 17.78 | 16.46 | 0 | 0 | 0 | 0 | 90 | 0 | 0
2 | 5.7 | 23.75 | 23.75 | 42.01 | 20 | 4.63 | 16.11 | 14.78 | 0 | 0 | 0 | 0 | 90 | 0 | 0
2 | 5.7 | 22.05 | 22.05 | -1997.85 | 20 | 4.63 | 15 | 13.67 | 0 | 0 | 0 | 0 | 90 | 0 | 0
2 | 5.7 | 20.74 | 20.74 | -2390.21 | 20 | 4.63 | 13.89 | 12.56 | 0 | 0 | 0 | 0 | 90 | 0 | 0
2 | 5.7 | 19.75 | 19.75 | -2603.16 | 20 | 4.63 | 13.33 | 11.99 | 0 | 0 | 0 | 0 | 90 | 0 | 0
2 | 5.7 | 18.97 | 18.97 | -2809.69 | 20 | 4.63 | 12.78 | 11.45 | 0 | 0 | 0 | 0 | 90 | 0 | 0
2 | 5.7 | 18.31 | 18.31 | -3013 | 20 | 4.63 | 12.22 | 10.88 | 0 | 0 | 0 | 0 | 90 | 0 | 0
2 | 5.7 | 17.72 | 17.72 | -3213.32 | 20 | 4.63 | 11.67 | 10.34 | 0 | 0 | 0 | 0 | 90 | 0 | 0
2 | 5.7 | 17.18 | 17.18 | -3412.32 | 20 | 4.63 | 11.11 | 9.77 | 0 | 0 | 0 | 0 | 90 | 0 | 0
2 | 5.7 | 16.8 | 16.8 | -3412.42 | 20 | 4.63 | 11.11 | 9.77 | 0 | 0.89 | 0 | -110.3 | 89.39 | 0 | 0
2 | 5.7 | 17.47 | 17.47 | -674.71 | 20 | 4.63 | 11.11 | 9.8 | 0 | 1.78 | 0 | -100.82 | 78.44 | 0 | 0
2 | 5.7 | 18.14 | 18.14 | -370.39 | 20 | 4.63 | 12.22 | 10.91 | 0 | 35.18 | 0 | -90 | 67.14 | 0 | 0
2 | 5.7 | 18.71 | 18.71 | -234.47 | 20 | 4.63 | 13.33 | 12.05 | 0 | 51.63 | 0 | -81.17 | 55.81 | 0 | 0
2 | 5.7 | 19.35 | 19.35 | 79.86 | 20 | 4.63 | 15 | 13.7 | 0 | 84.36 | 0 | -68.92 | 44.82 | 0 | 0
2 | 5.7 | 20.16 | 20.16 | 541.67 | 20 | 4.63 | 17.22 | 15.92 | 0 | 137.08 | 0 | -52.42 | 34.89 | 0 | 0
2 | 5.7 | 20.89 | 20.89 | 709.99 | 20 | 4.63 | 19.44 | 18.11 | 0 | 144.66 | 0 | -28.21 | 27.47 | 0 | 0
2 | 5.7 | 21.29 | 21.29 | 501.94 | 20 | 4.63 | 19.44 | 18.15 | 0.03 | 87.16 | 88.16 | 4.35 | 25.07 | 0 | 0
2 | 5.7 | 21.46 | 21.46 | 293.48 | 20 | 4.63 | 18.89 | 17.58 | 0.29 | 53.31 | 73.73 | 35.29 | 29 | 0 | 0
2 | 5.7 | 21.69 | 21.69 | 398.27 | 20 | 4.63 | 18.89 | 17.61 | 7.21 | 75.95 | 59.4 | 57.2 | 37.26 | 0 | 0
2 | 5.7 | 21.92 | 21.92 | 442.69 | 20 | 4.63 | 18.89 | 17.61 | 32.84 | 81.13 | 45.32 | 72.33 | 47.56 | 0 | 0
2 | 5.7 | 22.14 | 22.14 | 484.22 | 20 | 4.63 | 18.89 | 17.61 | 90.49 | 68.5 | 31.85 | 83.9 | 58.68 | 0 | 0
2 | 5.7 | 22.4 | 22.4 | 579.23 | 20 | 4.63 | 18.33 | 17.07 | 195.13 | 47.39 | 20.31 | 93.82 | 70.04 | 0 | 0
2 | 5.7 | 22.54 | 22.54 | 483.64 | 20 | 4.63 | 17.78 | 16.53 | 242.6 | 21.81 | 15.78 | 103.2 | 81.28 | 0 | 0
2 | 5.7 | 22.47 | 22.47 | 212.03 | 20 | 4.63 | 17.22 | 15.98 | 0 | 5.33 | 0 | 0 | 90 | 0 | 0
2 | 5.7 | 22.36 | 22.36 | 116.63 | 20 | 4.63 | 16.67 | 15.44 | 0 | 0 | 0 | 0 | 90 | 0 | 0
2 | 5.7 | 22.19 | 22.19 | -35.75 | 20 | 4.63 | 16.67 | 15.44 | 0 | 0 | 0 | 0 | 90 | 0 | 0
2 | 5.7 | 21.06 | 21.06 | -1750.02 | 20 | 4.63 | 16.11 | 14.9 | 0 | 0 | 0 | 0 | 90 | 0 | 0
2 | 5.7 | 20.22 | 20.22 | -1951.97 | 20 | 4.63 | 15.56 | 14.36 | 0 | 0 | 0 | 0 | 90 | 0 | 0
2 | 5.7 | 19.67 | 19.67 | -1976.95 | 20 | 4.63 | 15.56 | 14.33 | 0 | 0 | 0 | 0 | 90 | 0 | 0
2 | 5.7 | 19.29 | 19.29 | -1996.12 | 20 | 4.63 | 15.56 | 14.33 | 0 | 0 | 0 | 0 | 90 | 0 | 0
2 | 5.7 | 19.02 | 19.02 | -2011.77 | 20 | 4.63 | 15.56 | 14.33 | 0 | 0 | 0 | 0 | 90 | 0 | 0
2 | 5.7 | 18.81 | 18.81 | -2024.87 | 20 | 4.63 | 15.56 | 14.33 | 0 | 0 | 0 | 0 | 90 | 0 | 0
2 | 5.7 | 18.65 | 18.65 | -2035.62 | 20 | 4.63 | 15.56 | 14.36 | 0 | 0 | 0 | 0 | 90 | 0 | 0
2 | 5.7 | 18.64 | 18.64 | -1848.59 | 20 | 4.63 | 16.11 | 14.93 | 0 | 2.66 | 0 | -110.05 | 89.57 | 0 | 0
2 | 5.7 | 19.15 | 19.15 | -208.93 | 20 | 4.63 | 16.67 | 15.49 | 0 | 16.49 | 0 | -100.56 | 78.61 | 0 | 0
2 | 5.7 | 19.55 | 19.55 | -153.41 | 20 | 4.63 | 17.22 | 16.06 | 0 | 21.95 | 0 | -90 | 67.31 | 0 | 0
2 | 5.7 | 19.94 | 19.94 | 2.19 | 20 | 4.63 | 18.33 | 17.17 | 0 | 37.99 | 0 | -80.86 | 55.97 | 0 | 0
2 | 5.7 | 20.34 | 20.34 | 135.09 | 20 | 4.63 | 18.89 | 17.74 | 0 | 53.7 | 0 | -68.57 | 45.01 | 0 | 0
2 | 5.7 | 20.68 | 20.68 | 194.78 | 20 | 4.63 | 19.44 | 18.29 | 0 | 54.78 | 0 | -52.04 | 35.11 | 0 | 0
2 | 5.7 | 20.98 | 20.98 | 250.63 | 20 | 4.63 | 20 | 18.83 | 0 | 55.65 | 0 | -27.9 | 27.74 | 0 | 0
2 | 5.7 | 21.2 | 21.2 | 226.21 | 20 | 4.63 | 20 | 18.83 | 0 | 47.65 | 88.12 | 4.38 | 25.37 | 0 | 0
2 | 5.7 | 21.38 | 21.38 | 232.29 | 20 | 4.63 | 20 | 18.83 | 0 | 43.5 | 73.68 | 35.07 | 29.28 | 0 | 0
2 | 5.7 | 21.54 | 21.54 | 242.67 | 20 | 4.63 | 20 | 18.86 | 0 | 44.39 | 59.32 | 56.91 | 37.51 | 0 | 0
2 | 5.7 | 21.63 | 21.63 | 189.45 | 20 | 4.63 | 20 | 18.86 | 0 | 32.85 | 45.2 | 72.05 | 47.78 | 0 | 0
2 | 5.7 | 21.65 | 21.65 | 104.12 | 20 | 4.63 | 19.44 | 18.31 | 0 | 9.77 | 31.68 | 83.65 | 58.89 | 0 | 0
2 | 5.7 | 21.75 | 21.75 | 204.1 | 20 | 4.63 | 18.89 | 17.77 | 0 | 4.44 | 20.06 | 93.59 | 70.25 | 0 | 0
2 | 5.7 | 21.82 | 21.82 | 175.36 | 20 | 4.63 | 18.33 | 17.22 | 0 | 5.33 | 15.48 | 102.99 | 81.5 | 0 | 0
2 | 5.7 | 21.86 | 21.86 | 156.35 | 20 | 4.63 | 18.33 | 17.22 | 0 | 1.78 | 0 | 0 | 90 | 0 | 0
2 | 5.7 | 21.9 | 21.9 | 140.84 | 20 | 4.63 | 18.33 | 17.24 | 0 | 0 | 0 | 0 | 90 | 0 | 0
2 | 5.7 | 21.86 | 21.86 | 43 | 20 | 4.63 | 18.89 | 17.79 | 0 | 0 | 0 | 0 | 90 | 0 | 0
2 | 5.7 | 21.31 | 21.31 | -953.23 | 20 | 4.63 | 18.89 | 17.79 | 0 | 0 | 0 | 0 | 90 | 0 | 0
2 | 5.7 | 20.96 | 20.96 | -970.65 | 20 | 4.63 | 18.89 | 17.79 | 0 | 0 | 0 | 0 | 90 | 0 | 0
2 | 5.7 | 20.72 | 20.72 | -982.6 | 20 | 4.63 | 18.89 | 17.79 | 0 | 0 | 0 | 0 | 90 | 0 | 0
2 | 5.7 | 20.56 | 20.56 | -992.25 | 20 | 4.63 | 18.89 | 17.77 | 0 | 0 | 0 | 0 | 90 | 0 | 0
2 | 5.7 | 20.55 | 20.55 | -832.16 | 20 | 4.63 | 19.44 | 18.33 | 0 | 0 | 0 | 0 | 90 | 0 | 0
2 | 5.7 | 20.54 | 20.54 | -836.42 | 20 | 4.63 | 19.44 | 18.33 | 0 | 0 | 0 | 0 | 90 | 0 | 0
2 | 5.7 | 20.51 | 20.51 | -840.53 | 20 | 4.63 | 19.44 | 18.33 | 0 | 0 | 0 | 0 | 90 | 0 | 0
2 | 5.7 | 20.65 | 20.65 | -591.72 | 20 | 4.63 | 20 | 18.92 | 0 | 2.66 | 0 | -109.8 | 89.75 | 0 | 0
2 | 5.7 | 20.87 | 20.87 | 17.08 | 20 | 4.63 | 20 | 18.92 | 0 | 6.21 | 0 | -100.29 | 78.78 | 0 | 0
2 | 5.7 | 21.09 | 21.09 | 93.28 | 20 | 4.63 | 20.56 | 19.49 | 0 | 13.32 | 0 | -90 | 67.47 | 0 | 0
2 | 5.7 | 21.28 | 21.28 | 120.39 | 20 | 4.63 | 20.56 | 19.49 | 0 | 16.87 | 0 | -80.55 | 56.14 | 0 | 0
2 | 5.7 | 21.45 | 21.45 | 172.14 | 20 | 4.63 | 21.11 | 20.04 | 0 | 18.64 | 0 | -68.22 | 45.19 | 0 | 0
2 | 5.7 | 21.62 | 21.62 | 203.31 | 20 | 4.63 | 21.11 | 20.04 | 0 | 23.08 | 0 | -51.67 | 35.33 | 0 | 0
2 | 5.7 | 21.8 | 21.8 | 278.34 | 20 | 4.63 | 21.67 | 20.59 | 0 | 29.3 | 0 | -27.59 | 28.01 | 0 | 0
2 | 5.7 | 21.96 | 21.96 | 303.81 | 20 | 4.63 | 21.67 | 20.59 | 0 | 31.96 | 88.09 | 4.42 | 25.68 | 0 | 0
2 | 5.7 | 22.11 | 22.11 | 321.14 | 20 | 4.63 | 22.22 | 21.11 | 0 | 26.63 | 73.62 | 34.85 | 29.57 | 0 | 0
2 | 5.7 | 22.22 | 22.22 | 319.08 | 20 | 4.63 | 22.22 | 21.13 | 0 | 24.86 | 59.24 | 56.62 | 37.77 | 0 | 0
2 | 5.7 | 22.29 | 22.29 | 278.19 | 20 | 4.63 | 22.22 | 21.11 | 0 | 15.98 | 45.09 | 71.78 | 48.01 | 0 | 0
2 | 5.7 | 22.35 | 22.35 | 270.75 | 20 | 4.63 | 21.67 | 20.56 | 0 | 7.99 | 31.52 | 83.4 | 59.11 | 0 | 0
2 | 5.7 | 22.52 | 22.52 | 437.77 | 20 | 4.63 | 21.67 | 20.59 | 0 | 7.1 | 19.81 | 93.36 | 70.47 | 0 | 0
2 | 5.7 | 22.66 | 22.66 | 431.6 | 20 | 4.63 | 21.67 | 20.56 | 0 | 3.55 | 15.18 | 102.77 | 81.72 | 0 | 0
2 | 5.7 | 22.73 | 22.73 | 383.06 | 20 | 4.63 | 21.11 | 20.02 | 0 | 0 | 0 | 0 | 90 | 0 | 0
2 | 5.7 | 22.78 | 22.78 | 348.15 | 20 | 4.63 | 20.56 | 19.47 | 0 | 0 | 0 | 0 | 90 | 0 | 0
2 | 5.7 | 22.69 | 22.69 | 174.92 | 20 | 4.63 | 20.56 | 19.47 | 0 | 0 | 0 | 0 | 90 | 0 | 0
2 | 5.7 | 22.13 | 22.13 | -596.88 | 20 | 4.63 | 20 | 18.9 | 0 | 0 | 0 | 0 | 90 | 0 | 0
2 | 5.7 | 21.77 | 21.77 | -617.62 | 20 | 4.63 | 20 | 18.9 | 0 | 0 | 0 | 0 | 90 | 0 | 0
2 | 5.7 | 21.42 | 21.42 | -798.64 | 20 | 4.63 | 19.44 | 18.33 | 0 | 0 | 0 | 0 | 90 | 0 | 0
2 | 5.7 | 21.09 | 21.09 | -978.71 | 20 | 4.63 | 18.89 | 17.79 | 0 | 0 | 0 | 0 | 90 | 0 | 0
2 | 5.7 | 20.75 | 20.75 | -1158.58 | 20 | 4.63 | 18.33 | 17.24 | 0 | 0 | 0 | 0 | 90 | 0 | 0
2 | 5.7 | 20.52 | 20.52 | -1170.31 | 20 | 4.63 | 18.33 | 17.22 | 0 | 0 | 0 | 0 | 90 | 0 | 0
2 | 5.7 | 20.24 | 20.24 | -1347.82 | 20 | 4.63 | 17.78 | 16.68 | 0 | 0 | 0 | 0 | 90 | 0 | 0
2 | 5.7 | 20.11 | 20.11 | -1270.22 | 20 | 4.63 | 17.78 | 16.68 | 0 | 2.66 | 0 | -109.55 | 89.93 | 0 | 0
2 | 5.7 | 20.39 | 20.39 | -161.73 | 20 | 4.63 | 17.78 | 16.68 | 0 | 1.78 | 0 | -100.02 | 78.95 | 0 | 0
2 | 5.7 | 20.81 | 20.81 | 149.88 | 20 | 4.63 | 18.89 | 17.79 | 0 | 34.23 | 0 | -90 | 67.63 | 0 | 0
2 | 5.7 | 21.35 | 21.35 | 475.92 | 20 | 4.63 | 20.56 | 19.45 | 0 | 69.94 | 0 | -80.23 | 56.31 | 0 | 0
2 | 5.7 | 21.88 | 21.88 | 652.25 | 20 | 4.63 | 22.22 | 21.09 | 0 | 85.14 | 0 | -67.87 | 45.38 | 0 | 0
2 | 5.7 | 22.18 | 22.18 | 516.68 | 20 | 4.63 | 22.22 | 21.09 | 0 | 57.39 | 0 | -51.29 | 35.56 | 0 | 0
2 | 5.7 | 22.65 | 22.65 | 826.64 | 20 | 4.63 | 23.33 | 22.18 | 0 | 104.34 | 0 | -27.28 | 28.29 | 0 | 0
2 | 5.7 | 23.37 | 23.37 | 1309.2 | 20 | 4.63 | 25 | 23.84 | 0.13 | 149.89 | 88.05 | 4.46 | 26 | 0 | 0
2 | 5.7 | 23.85 | 23.85 | 1206.01 | 20 | 4.63 | 25.56 | 24.38 | 7.06 | 129.99 | 73.56 | 34.64 | 29.87 | 0 | 0
2 | 5.7 | 23.99 | 23.99 | 878.8 | 20 | 4.63 | 25.56 | 24.38 | 12.1 | 58.86 | 59.15 | 56.34 | 38.03 | 0 | 0
2 | 5.7 | 23.89 | 23.89 | 551.99 | 20 | 4.63 | 24.44 | 23.26 | 0 | 11.54 | 44.97 | 71.5 | 48.25 | 0 | 0
2 | 5.7 | 23.85 | 23.85 | 569.7 | 20 | 4.63 | 23.89 | 22.72 | 0 | 15.09 | 31.35 | 83.14 | 59.34 | 0 | 0
2 | 5.7 | 23.95 | 23.95 | 701.39 | 20 | 4.63 | 23.33 | 22.15 | 0 | 16.87 | 19.55 | 93.12 | 70.69 | 0 | 0
2 | 5.7 | 23.98 | 23.98 | 627.9 | 20 | 4.63 | 22.78 | 21.61 | 0 | 8.88 | 14.88 | 102.55 | 81.95 | 0 | 0
2 | 5.7 | 23.94 | 23.94 | 515.49 | 20 | 4.63 | 21.67 | 20.49 | 0 | 1.78 | 0 | 0 | 90 | 0 | 0
2 | 5.7 | 23.88 | 23.88 | 457.39 | 20 | 4.63 | 21.11 | 19.92 | 0 | 0 | 0 | 0 | 90 | 0 | 0
2 | 5.7 | 23.68 | 23.68 | 238.36 | 20 | 4.63 | 20.56 | 19.38 | 0 | 0 | 0 | 0 | 90 | 0 | 0
2 | 5.7 | 22.79 | 22.79 | -710.39 | 20 | 4.63 | 19.44 | 18.26 | 0 | 0 | 0 | 0 | 90 | 0 | 0
2 | 5.7 | 22.22 | 22.22 | -741.33 | 20 | 4.63 | 19.44 | 18.24 | 0 | 0 | 0 | 0 | 90 | 0 | 0
2 | 5.7 | 21.52 | 21.52 | -1266.86 | 20 | 4.63 | 17.78 | 16.58 | 0 | 0 | 0 | 0 | 90 | 0 | 0
2 | 5.7 | 20.83 | 20.83 | -1628.88 | 20 | 4.63 | 16.67 | 15.47 | 0 | 0 | 0 | 0 | 90 | 0 | 0
2 | 5.7 | 20.04 | 20.04 | -2163.39 | 20 | 4.63 | 15 | 13.81 | 0 | 0 | 0 | 0 | 90 | 0 | 0
2 | 5.7 | 19.29 | 19.29 | -2531.48 | 20 | 4.63 | 13.89 | 12.7 | 0 | 0 | 0 | 0 | 90 | 0 | 0
2 | 5.7 | 18.55 | 18.55 | -2901.17 | 20 | 4.63 | 12.78 | 11.57 | 0 | 0 | 0 | 0 | 90 | 0 | 0
2 | 5.7 | 18.06 | 18.06 | -2889.55 | 20 | 4.63 | 12.78 | 11.57 | 0 | 3.55 | 0 | 0 | 90 | 0 | 0
2 | 5.7 | 18.65 | 18.65 | -464.78 | 20 | 4.63 | 13.33 | 12.11 | 0 | 15.86 | 0 | -99.75 | 79.12 | 0 | 0
2 | 5.7 | 19.09 | 19.09 | -400.82 | 20 | 4.63 | 13.89 | 12.68 | 0 | 23.08 | 0 | -90 | 67.8 | 0 | 0
2 | 5.7 | 19.63 | 19.63 | -73.83 | 20 | 4.63 | 15.56 | 14.33 | 0 | 55.76 | 0 | -79.91 | 56.48 | 0 | 0
2 | 5.7 | 20.21 | 20.21 | 199.69 | 20 | 4.63 | 17.22 | 15.98 | 0 | 84.71 | 0 | -67.51 | 45.57 | 0 | 0
2 | 5.7 | 20.85 | 20.85 | 480.6 | 20 | 4.63 | 18.89 | 17.64 | 0 | 113.41 | 0 | -50.9 | 35.78 | 0 | 0
2 | 5.7 | 21.51 | 21.51 | 728.38 | 20 | 4.63 | 20.56 | 19.29 | 0 | 138.74 | 0 | -26.96 | 28.57 | 0 | 0
2 | 5.7 | 22.19 | 22.19 | 965.34 | 20 | 4.63 | 21.67 | 20.41 | 0.11 | 144.77 | 88.01 | 4.5 | 26.31 | 0 | 0
2 | 5.7 | 22.73 | 22.73 | 988.89 | 20 | 4.63 | 22.78 | 21.52 | 8.15 | 137.93 | 73.49 | 34.43 | 30.17 | 0 | 0
2 | 5.7 | 23.2 | 23.2 | 1048.1 | 20 | 4.63 | 23.33 | 22.06 | 69.74 | 132.6 | 59.07 | 56.05 | 38.29 | 0 | 0
2 | 5.7 | 23.63 | 23.63 | 1114.5 | 20 | 4.63 | 23.89 | 22.64 | 250.79 | 119.9 | 44.85 | 71.22 | 48.49 | 0 | 0
2 | 5.7 | 23.95 | 23.95 | 1066.68 | 20 | 4.63 | 23.89 | 22.64 | 295.26 | 84.64 | 31.18 | 82.88 | 59.57 | 0 | 0
2 | 5.7 | 24.13 | 24.13 | 950.79 | 20 | 4.63 | 22.78 | 21.52 | 183.51 | 46.65 | 19.29 | 92.89 | 70.92 | 0 | 0
2 | 5.7 | 24.1 | 24.1 | 673.63 | 20 | 4.63 | 21.67 | 20.41 | 89.05 | 13.52 | 14.57 | 102.34 | 82.18 | 0 | 0
2 | 5.7 | 23.94 | 23.94 | 458.21 | 20 | 4.63 | 20.56 | 19.32 | 0 | 0.89 | 0 | 0 | 90 | 0 | 0
2 | 5.7 | 23.79 | 23.79 | 383.06 | 20 | 4.63 | 20 | 18.75 | 0 | 0 | 0 | 0 | 90 | 0 | 0
2 | 5.7 | 23.54 | 23.54 | 157.29 | 20 | 4.63 | 18.89 | 17.64 | 0 | 0 | 0 | 0 | 90 | 0 | 0
2 | 5.7 | 22.38 | 22.38 | -1196.97 | 20 | 4.63 | 17.78 | 16.55 | 0 | 0 | 0 | 0 | 90 | 0 | 0
2 | 5.7 | 21.52 | 21.52 | -1403.84 | 20 | 4.63 | 17.22 | 15.98 | 0 | 0 | 0 | 0 | 90 | 0 | 0
2 | 5.7 | 20.74 | 20.74 | -1773.1 | 20 | 4.63 | 16.11 | 14.87 | 0 | 0 | 0 | 0 | 90 | 0 | 0
2 | 5.7 | 20.11 | 20.11 | -1970.96 | 20 | 4.63 | 15.56 | 14.3 | 0 | 0 | 0 | 0 | 90 | 0 | 0
2 | 5.7 | 19.55 | 19.55 | -2165.72 | 20 | 4.63 | 15 | 13.73 | 0 | 0 | 0 | 0 | 90 | 0 | 0
2 | 5.7 | 18.95 | 18.95 | -2530.76 | 20 | 4.63 | 13.89 | 12.65 | 0 | 0 | 0 | 0 | 90 | 0 | 0
2 | 5.7 | 18.41 | 18.41 | -2725.09 | 20 | 4.63 | 13.33 | 12.08 | 0 | 0 | 0 | 0 | 90 | 0 | 0
2 | 5.7 | 18.04 | 18.04 | -2715.74 | 20 | 4.63 | 13.33 | 12.08 | 0 | 2.66 | 0 | 0 | 90 | 0 | 0
2 | 5.7 | 19.16 | 19.16 | 278.27 | 20 | 4.63 | 15 | 13.76 | 0 | 27.15 | 0 | -99.47 | 79.29 | 0 | 0
2 | 5.7 | 20.35 | 20.35 | 827.92 | 20 | 4.63 | 17.78 | 16.53 | 0 | 65.18 | 0 | -90 | 67.96 | 0 | 0
2 | 5.7 | 21.38 | 21.38 | 1048.51 | 20 | 4.63 | 20 | 18.75 | 0 | 98.93 | 0 | -79.58 | 56.65 | 0 | 0
2 | 5.7 | 22.31 | 22.31 | 1253.89 | 20 | 4.63 | 22.22 | 20.95 | 0 | 130.95 | 0 | -67.14 | 45.76 | 0 | 0
2 | 5.7 | 23.1 | 23.1 | 1378.13 | 20 | 4.63 | 24.44 | 23.18 | 0 | 156.93 | 0 | -50.52 | 36.01 | 0 | 0
2 | 5.7 | 23.78 | 23.78 | 1456.17 | 20 | 4.63 | 26.11 | 24.83 | 0 | 170.97 | 0 | -26.65 | 28.86 | 0 | 0
2 | 5.7 | 24.59 | 24.59 | 1811.16 | 20 | 4.63 | 27.78 | 26.46 | 0.28 | 171.62 | 87.96 | 4.55 | 26.64 | 0 | 0
2 | 5.7 | 25 | 25 | 1697 | 20 | 4.63 | 28.33 | 27.03 | 20.6 | 168.16 | 73.43 | 34.22 | 30.48 | 0 | 0
2 | 5.7 | 25 | 25 | 1684.25 | 20 | 4.63 | 28.89 | 27.57 | 120.41 | 148.27 | 58.97 | 55.77 | 38.56 | 0 | 0
2 | 5.7 | 25 | 25 | 1658.62 | 20 | 4.63 | 28.89 | 27.57 | 320.87 | 124.8 | 44.73 | 70.94 | 48.74 | 0 | 0
2 | 5.7 | 25 | 25 | 1600.23 | 20 | 4.63 | 28.33 | 27.03 | 429.95 | 90.7 | 31 | 82.63 | 59.8 | 0 | 0
2 | 5.7 | 25 | 25 | 1522.39 | 20 | 4.63 | 27.22 | 25.92 | 402.54 | 51.98 | 19.03 | 92.65 | 71.15 | 0 | 0
2 | 5.7 | 25 | 25 | 1247.66 | 20 | 4.63 | 25.56 | 24.26 | 314.9 | 19.48 | 14.26 | 102.12 | 82.42 | 0 | 0
2 | 5.7 | 25 | 25 | 844.84 | 20 | 4.63 | 23.89 | 22.6 | 0 | 3.55 | 0 | 0 | 90 | 0 | 0
2 | 5.7 | 24.95 | 24.95 | 705.98 | 20 | 4.63 | 22.78 | 21.49 | 0 | 0 | 0 | 0 | 90 | 0 | 0
2 | 5.7 | 24.72 | 24.72 | 430.85 | 20 | 4.63 | 21.11 | 19.83 | 0 | 0 | 0 | 0 | 90 | 0 | 0
2 | 5.7 | 23.73 | 23.73 | -407.53 | 20 | 4.63 | 20 | 18.72 | 0 | 0 | 0 | 0 | 90 | 0 | 0
2 | 5.7 | 22.77 | 22.77 | -957.18 | 20 | 4.63 | 18.33 | 17.04 | 0 | 0 | 0 | 0 | 90 | 0 | 0
2 | 5.7 | 21.91 | 21.91 | -1335.75 | 20 | 4.63 | 17.22 | 15.92 | 0 | 0 | 0 | 0 | 90 | 0 | 0
2 | 5.7 | 21.12 | 21.12 | -1711.31 | 20 | 4.63 | 16.11 | 14.81 | 0 | 0 | 0 | 0 | 90 | 0 | 0
2 | 5.7 | 20.36 | 20.36 | -2085.83 | 20 | 4.63 | 15 | 13.7 | 0 | 0 | 0 | 0 | 90 | 0 | 0
2 | 5.7 | 19.5 | 19.5 | -2633.48 | 20 | 4.63 | 13.33 | 12.05 | 0 | 0 | 0 | 0 | 90 | 0 | 0
2 | 5.7 | 18.69 | 18.69 | -3011.92 | 20 | 4.63 | 12.22 | 10.94 | 0 | 0 | 0 | 0 | 90 | 0 | 0
2 | 5.7 | 18.15 | 18.15 | -2997.11 | 20 | 4.63 | 12.22 | 10.94 | 0 | 5.33 | 0 | 0 | 90 | 0 | 0
2 | 5.7 | 19.05 | 19.05 | -127.21 | 20 | 4.63 | 13.89 | 12.62 | 0 | 24.17 | 0 | -99.19 | 79.46 | 0 | 0
2 | 5.7 | 19.82 | 19.82 | 101.78 | 20 | 4.63 | 15.56 | 14.27 | 0 | 52.26 | 0 | -90 | 68.13 | 0 | 0
2 | 5.7 | 20.6 | 20.6 | 412.73 | 20 | 4.63 | 17.22 | 15.95 | 0 | 82.7 | 0 | -79.25 | 56.82 | 0 | 0
2 | 5.7 | 21.43 | 21.43 | 758.28 | 20 | 4.63 | 19.44 | 18.15 | 0 | 115.27 | 0 | -66.78 | 45.95 | 0 | 0
2 | 5.7 | 22.22 | 22.22 | 1002.92 | 20 | 4.63 | 21.67 | 20.34 | 0 | 142.67 | 0 | -50.12 | 36.24 | 0 | 0
2 | 5.7 | 22.95 | 22.95 | 1167.33 | 20 | 4.63 | 23.33 | 22.03 | 0 | 162.17 | 0 | -26.33 | 29.15 | 0 | 0
2 | 5.7 | 23.8 | 23.8 | 1561.86 | 20 | 4.63 | 25 | 23.68 | 0.28 | 169.06 | 87.91 | 4.61 | 26.96 | 0 | 0
2 | 5.7 | 24.38 | 24.38 | 1447.22 | 20 | 4.63 | 25.56 | 24.22 | 19.82 | 162.5 | 73.36 | 34.02 | 30.79 | 0 | 0
2 | 5.7 | 24.93 | 24.93 | 1544.9 | 20 | 4.63 | 26.67 | 25.34 | 150.07 | 155.1 | 58.88 | 55.49 | 38.84 | 0 | 0
2 | 5.7 | 25 | 25 | 1555.68 | 20 | 4.63 | 26.67 | 25.34 | 415.23 | 131.55 | 44.6 | 70.66 | 48.99 | 0 | 0
2 | 5.7 | 25 | 25 | 1544.12 | 20 | 4.63 | 26.67 | 25.34 | 522.28 | 96.89 | 30.83 | 82.37 | 60.04 | 0 | 0
2 | 5.7 | 25 | 25 | 1373.58 | 20 | 4.63 | 25.56 | 24.22 | 353.24 | 50.91 | 18.61 | 90 | 71.39 | 0 | 0
2 | 5.7 | 25 | 25 | 987.21 | 20 | 4.63 | 23.89 | 22.57 | 129.24 | 14.74 | 13.95 | 101.89 | 82.66 | 0 | 0
2 | 5.7 | 24.94 | 24.94 | 703.78 | 20 | 4.63 | 22.22 | 20.91 | 0 | 2.66 | 0 | 0 | 90 | 0 | 0
2 | 5.7 | 24.82 | 24.82 | 573.95 | 20 | 4.63 | 21.11 | 19.8 | 0 | 0 | 0 | 0 | 90 | 0 | 0
2 | 5.7 | 24.57 | 24.57 | 337.04 | 20 | 4.63 | 20 | 18.69 | 0 | 0 | 0 | 0 | 90 | 0 | 0
2 | 5.7 | 23.42 | 23.42 | -760.63 | 20 | 4.63 | 18.89 | 17.58 | 0 | 0 | 0 | 0 | 90 | 0 | 0
2 | 5.7 | 22.36 | 22.36 | -1310.49 | 20 | 4.63 | 17.22 | 15.92 | 0 | 0 | 0 | 0 | 90 | 0 | 0
2 | 5.7 | 21.45 | 21.45 | -1689.35 | 20 | 4.63 | 16.11 | 14.81 | 0 | 0 | 0 | 0 | 90 | 0 | 0
2 | 5.7 | 20.72 | 20.72 | -1894.39 | 20 | 4.63 | 15.56 | 14.24 | 0 | 0 | 0 | 0 | 90 | 0 | 0
2 | 5.7 | 19.99 | 19.99 | -2266.87 | 20 | 4.63 | 14.44 | 13.13 | 0 | 0 | 0 | 0 | 90 | 0 | 0
2 | 5.7 | 19.27 | 19.27 | -2639.93 | 20 | 4.63 | 13.33 | 12.05 | 0 | 0 | 0 | 0 | 90 | 0 | 0
2 | 5.7 | 18.54 | 18.54 | -3014.62 | 20 | 4.63 | 12.22 | 10.94 | 0 | 0 | 0 | 0 | 90 | 0 | 0
2 | 5.7 | 18.04 | 18.04 | -3006.27 | 20 | 4.63 | 12.22 | 10.94 | 0 | 3.55 | 0 | 0 | 90 | 0 | 0
2 | 5.7 | 19.02 | 19.02 | -54.17 | 20 | 4.63 | 13.33 | 12.05 | 0 | 23.38 | 0 | -98.9 | 79.63 | 0 | 0
2 | 5.7 | 19.87 | 19.87 | 191.03 | 20 | 4.63 | 15.56 | 14.27 | 0 | 54.25 | 0 | -90 | 68.3 | 0 | 0
2 | 5.7 | 20.78 | 20.78 | 602.59 | 20 | 4.63 | 17.78 | 16.5 | 0 | 88.74 | 0 | -78.91 | 57 | 0 | 0
2 | 5.7 | 21.71 | 21.71 | 953.16 | 20 | 4.63 | 20 | 18.72 | 0 | 122.65 | 0 | -66.4 | 46.15 | 0 | 0
2 | 5.7 | 22.51 | 22.51 | 1101.06 | 20 | 4.63 | 21.67 | 20.37 | 0 | 147.78 | 0 | -49.73 | 36.48 | 0 | 0
2 | 5.7 | 23.23 | 23.23 | 1240.31 | 20 | 4.63 | 23.89 | 22.6 | 0 | 161.99 | 0 | -26.01 | 29.44 | 0 | 0
2 | 5.7 | 24.03 | 24.03 | 1553.84 | 20 | 4.63 | 25 | 23.68 | 0.27 | 164.02 | 87.86 | 4.67 | 27.29 | 0 | 0
2 | 5.7 | 24.55 | 24.55 | 1419.82 | 20 | 4.63 | 25.56 | 24.26 | 14.93 | 152.45 | 73.29 | 33.82 | 31.1 | 0 | 0
2 | 5.7 | 24.96 | 24.96 | 1395.31 | 20 | 4.63 | 26.11 | 24.8 | 77.12 | 133.74 | 58.79 | 55.21 | 39.12 | 0 | 0
2 | 5.7 | 25 | 25 | 1373.35 | 20 | 4.63 | 26.11 | 24.8 | 240.46 | 114.82 | 44.47 | 70.39 | 49.25 | 0 | 0
2 | 5.7 | 25 | 25 | 1353.92 | 20 | 4.63 | 25.56 | 24.26 | 387.52 | 86.88 | 30.65 | 82.11 | 60.29 | 0 | 0
2 | 5.7 | 25 | 25 | 1319.44 | 20 | 4.63 | 24.44 | 23.18 | 416.68 | 51.92 | 18.37 | 90 | 71.63 | 0 | 0
2 | 5.7 | 25 | 25 | 1018.78 | 20 | 4.63 | 22.78 | 21.52 | 298.96 | 16.55 | 13.63 | 101.67 | 82.91 | 0 | 0
2 | 5.7 | 24.93 | 24.93 | 666 | 20 | 4.63 | 21.67 | 20.41 | 0 | 1.78 | 0 | 0 | 90 | 0 | 0
2 | 5.7 | 24.83 | 24.83 | 573.13 | 20 | 4.63 | 21.11 | 19.86 | 0 | 0 | 0 | 0 | 90 | 0 | 0
2 | 5.7 | 24.59 | 24.59 | 337.96 | 20 | 4.63 | 20 | 18.75 | 0 | 0 | 0 | 0 | 90 | 0 | 0
2 | 5.7 | 23.56 | 23.56 | -590.73 | 20 | 4.63 | 19.44 | 18.21 | 0 | 0 | 0 | 0 | 90 | 0 | 0
2 | 5.7 | 22.68 | 22.68 | -967.41 | 20 | 4.63 | 18.33 | 17.1 | 0 | 0 | 0 | 0 | 90 | 0 | 0
2 | 5.7 | 21.99 | 21.99 | -1170.78 | 20 | 4.63 | 17.78 | 16.53 | 0 | 0 | 0 | 0 | 90 | 0 | 0
2 | 5.7 | 21.4 | 21.4 | -1368.65 | 20 | 4.63 | 17.22 | 15.98 | 0 | 0 | 0 | 0 | 90 | 0 | 0
2 | 5.7 | 21 | 21 | -1394.21 | 20 | 4.63 | 17.22 | 15.95 | 0 | 0 | 0 | 0 | 90 | 0 | 0
2 | 5.7 | 20.59 | 20.59 | -1584.2 | 20 | 4.63 | 16.67 | 15.41 | 0 | 0 | 0 | 0 | 90 | 0 | 0
2 | 5.7 | 20.19 | 20.19 | -1773.5 | 20 | 4.63 | 16.11 | 14.87 | 0 | 0 | 0 | 0 | 90 | 0 | 0
2 | 5.7 | 19.91 | 19.91 | -1774.56 | 20 | 4.63 | 16.11 | 14.9 | 0 | 0.89 | 0 | 0 | 90 | 0 | 0
2 | 5.7 | 20.37 | 20.37 | -205.22 | 20 | 4.63 | 16.67 | 15.47 | 0 | 7.1 | 0 | -98.61 | 79.81 | 0 | 0
2 | 5.7 | 20.84 | 20.84 | 9.05 | 20 | 4.63 | 17.78 | 16.58 | 0 | 32.02 | 0 | -90 | 68.47 | 0 | 0
2 | 5.7 | 21.33 | 21.33 | 230.84 | 20 | 4.63 | 19.44 | 18.24 | 0 | 52.94 | 0 | -78.57 | 57.17 | 0 | 0
2 | 5.7 | 21.83 | 21.83 | 428.26 | 20 | 4.63 | 20.56 | 19.35 | 0 | 73.02 | 0 | -66.03 | 46.34 | 0 | 0
2 | 5.7 | 22.45 | 22.45 | 758.01 | 20 | 4.63 | 22.22 | 21.01 | 0 | 108.64 | 0 | -49.33 | 36.72 | 0 | 0
2 | 5.7 | 23.14 | 23.14 | 1061.88 | 20 | 4.63 | 24.44 | 23.21 | 0 | 137.27 | 0 | -25.68 | 29.73 | 0 | 0
2 | 5.7 | 23.93 | 23.93 | 1424.06 | 20 | 4.63 | 26.11 | 24.87 | 0.19 | 151.94 | 87.81 | 4.73 | 27.63 | 0 | 0
2 | 5.7 | 24.55 | 24.55 | 1426.16 | 20 | 4.63 | 27.22 | 25.98 | 12 | 145.71 | 73.22 | 33.63 | 31.42 | 0 | 0
2 | 5.7 | 25 | 25 | 1568.93 | 20 | 4.63 | 28.33 | 27.07 | 120.37 | 146.69 | 58.69 | 54.94 | 39.41 | 0 | 0
2 | 5.7 | 25 | 25 | 1565.05 | 20 | 4.63 | 28.89 | 27.61 | 270.42 | 120.4 | 44.35 | 70.11 | 49.51 | 0 | 0
2 | 5.7 | 25 | 25 | 1435.2 | 20 | 4.63 | 28.33 | 27.1 | 267.76 | 79.89 | 30.47 | 81.85 | 60.54 | 0 | 0
2 | 5.7 | 25 | 25 | 1374.84 | 20 | 4.63 | 27.78 | 26.52 | 201.94 | 43.69 | 18.12 | 90 | 71.88 | 0 | 0
2 | 5.7 | 25 | 25 | 1065.52 | 20 | 4.63 | 26.67 | 25.44 | 0 | 15.98 | 13.31 | 101.45 | 83.17 | 0 | 0
2 | 5.7 | 25 | 25 | 894.64 | 20 | 4.63 | 25.56 | 24.32 | 0 | 1.78 | 0 | 0 | 90 | 0 | 0
2 | 5.7 | 25 | 25 | 788.72 | 20 | 4.63 | 24.44 | 23.21 | 0 | 0 | 0 | 0 | 90 | 0 | 0
2 | 5.7 | 24.92 | 24.92 | 564.36 | 20 | 4.63 | 23.33 | 22.12 | 0 | 0 | 0 | 0 | 90 | 0 | 0
2 | 5.7 | 24.33 | 24.33 | 259.72 | 20 | 4.63 | 22.22 | 21.01 | 0 | 0 | 0 | 0 | 90 | 0 | 0
2 | 5.7 | 23.74 | 23.74 | -107.42 | 20 | 4.63 | 21.11 | 19.89 | 0 | 0 | 0 | 0 | 90 | 0 | 0
2 | 5.7 | 23.14 | 23.14 | -470.55 | 20 | 4.63 | 20 | 18.78 | 0 | 0 | 0 | 0 | 90 | 0 | 0
2 | 5.7 | 22.52 | 22.52 | -832.86 | 20 | 4.63 | 18.89 | 17.67 | 0 | 0 | 0 | 0 | 90 | 0 | 0
2 | 5.7 | 21.89 | 21.89 | -1195.54 | 20 | 4.63 | 17.78 | 16.55 | 0 | 0 | 0 | 0 | 90 | 0 | 0
2 | 5.7 | 21.24 | 21.24 | -1559.22 | 20 | 4.63 | 16.67 | 15.44 | 0 | 0 | 0 | 0 | 90 | 0 | 0
2 | 5.7 | 20.47 | 20.47 | -2095.7 | 20 | 4.63 | 15 | 13.79 | 0 | 0 | 0 | 0 | 90 | 0 | 0
2 | 5.7 | 20.11 | 20.11 | -1846.26 | 20 | 4.63 | 15.56 | 14.36 | 0 | 5.33 | 0 | 0 | 90 | 0 | 0
2 | 5.7 | 21.28 | 21.28 | 716.6 | 20 | 4.63 | 17.22 | 16.01 | 0 | 28.67 | 0 | -98.31 | 79.98 | 0 | 0
2 | 5.7 | 22.39 | 22.39 | 1101.85 | 20 | 4.63 | 19.44 | 18.24 | 0 | 62.87 | 0 | -90 | 68.64 | 0 | 0
2 | 5.7 | 23.48 | 23.48 | 1467.56 | 20 | 4.63 | 21.67 | 20.46 | 0 | 101.23 | 0 | -78.22 | 57.35 | 0 | 0
2 | 5.7 | 24.42 | 24.42 | 1645.96 | 20 | 4.63 | 24.44 | 23.21 | 0 | 132.99 | 0 | -65.65 | 46.54 | 0 | 0
2 | 5.7 | 25.19 | 25.19 | 1704.47 | 20 | 4.63 | 26.11 | 24.87 | 0 | 158.2 | 0 | -48.93 | 36.96 | 0 | 0
2 | 5.7 | 25.87 | 25.87 | 1804.77 | 20 | 4.63 | 28.33 | 27.07 | 0 | 173.43 | 0 | -25.36 | 30.03 | 0 | 0
2 | 5.7 | 26.72 | 26.72 | 2219.47 | 20 | 4.63 | 29.44 | 28.18 | 0.44 | 178.61 | 87.75 | 4.79 | 27.97 | 0 | 0
2 | 5.7 | 25 | 25 | 2050.08 | 20 | 4.63 | 30.56 | 29.27 | 28.41 | 172.33 | 73.14 | 33.45 | 31.75 | 0 | 0
2 | 5.7 | 25 | 25 | 2027.69 | 20 | 4.63 | 31.11 | 29.84 | 149.78 | 152.15 | 58.59 | 54.66 | 39.7 | 0 | 0
2 | 5.7 | 25 | 25 | 1898.61 | 20 | 4.63 | 30.56 | 29.3 | 303.24 | 119.39 | 44.22 | 69.83 | 49.78 | 0 | 0
2 | 5.7 | 25 | 25 | 1798.67 | 20 | 4.63 | 30 | 28.73 | 368.12 | 83.76 | 30.29 | 81.59 | 60.79 | 0 | 0
2 | 5.7 | 25 | 25 | 1762.91 | 20 | 4.63 | 28.89 | 27.61 | 393.33 | 51.71 | 17.87 | 90 | 72.13 | 0 | 0
2 | 5.7 | 25 | 25 | 1324.52 | 20 | 4.63 | 27.22 | 25.98 | 0 | 23.97 | 12.99 | 101.22 | 83.42 | 0 | 0
2 | 5.7 | 25 | 25 | 1067.16 | 20 | 4.63 | 25.56 | 24.29 | 0 | 2.66 | 0 | 0 | 90 | 0 | 0
2 | 5.7 | 25 | 25 | 940.28 | 20 | 4.63 | 24.44 | 23.21 | 0 | 0 | 0 | 0 | 90 | 0 | 0
2 | 5.7 | 25.05 | 25.05 | 625.82 | 20 | 4.63 | 22.78 | 21.55 | 0 | 0 | 0 | 0 | 90 | 0 | 0
2 | 5.7 | 24.43 | 24.43 | 176.22 | 20 | 4.63 | 21.67 | 20.41 | 0 | 0 | 0 | 0 | 90 | 0 | 0
2 | 5.7 | 23.8 | 23.8 | -203.22 | 20 | 4.63 | 20.56 | 19.29 | 0 | 0 | 0 | 0 | 90 | 0 | 0
2 | 5.7 | 23.17 | 23.17 | -576.35 | 20 | 4.63 | 19.44 | 18.18 | 0 | 0 | 0 | 0 | 90 | 0 | 0
2 | 5.7 | 22.52 | 22.52 | -946.61 | 20 | 4.63 | 18.33 | 17.1 | 0 | 0 | 0 | 0 | 90 | 0 | 0
2 | 5.7 | 21.87 | 21.87 | -1316.43 | 20 | 4.63 | 17.22 | 15.98 | 0 | 0 | 0 | 0 | 90 | 0 | 0
2 | 5.7 | 21.2 | 21.2 | -1686.31 | 20 | 4.63 | 16.11 | 14.87 | 0 | 0 | 0 | 0 | 90 | 0 | 0
2 | 5.7 | 20.51 | 20.51 | -2056.84 | 20 | 4.63 | 15 | 13.76 | 0 | 0 | 0 | 0 | 90 | 0 | 0
2 | 5.7 | 20.09 | 20.09 | -1989.26 | 20 | 4.63 | 15 | 13.76 | 0 | 3.55 | 0 | 0 | 90 | 0 | 0
2 | 5.7 | 21.11 | 21.11 | 435 | 20 | 4.63 | 16.67 | 15.41 | 0 | 24.65 | 0 | -98.01 | 80.16 | 0 | 0
2 | 5.7 | 22.32 | 22.32 | 1105.38 | 20 | 4.63 | 19.44 | 18.21 | 0 | 65.18 | 0 | -90 | 68.81 | 0 | 0
2 | 5.7 | 23.62 | 23.62 | 1676.2 | 20 | 4.63 | 22.78 | 21.52 | 0 | 106.09 | 0 | -77.87 | 57.53 | 0 | 0
2 | 5.7 | 24.76 | 24.76 | 1910.2 | 20 | 4.63 | 25.56 | 24.29 | 0 | 141.98 | 0 | -65.26 | 46.75 | 0 | 0
2 | 5.7 | 25.68 | 25.68 | 1973.46 | 20 | 4.63 | 28.33 | 27.07 | 0 | 166.15 | 0 | -48.53 | 37.2 | 0 | 0
2 | 5.7 | 26.42 | 26.42 | 1990.06 | 20 | 4.63 | 30 | 28.73 | 0 | 176.87 | 0 | -25.03 | 30.34 | 0 | 0
2 | 5.7 | 27.34 | 27.34 | 2446.02 | 20 | 4.63 | 31.67 | 30.35 | 0.5 | 179.68 | 87.7 | 4.86 | 28.31 | 0 | 0
2 | 5.7 | 25 | 25 | 2245.77 | 20 | 4.63 | 32.78 | 31.47 | 29.12 | 171.16 | 73.06 | 33.27 | 32.08 | 0 | 0
2 | 5.7 | 25 | 25 | 2196.89 | 20 | 4.63 | 32.78 | 31.47 | 163.97 | 152.33 | 58.49 | 54.39 | 40 | 0 | 0
2 | 5.7 | 25 | 25 | 2180.6 | 20 | 4.63 | 32.78 | 31.47 | 411.85 | 128.83 | 44.08 | 69.56 | 50.05 | 0 | 0
2 | 5.7 | 25 | 25 | 2132.31 | 20 | 4.63 | 32.22 | 30.93 | 552.97 | 93.67 | 30.11 | 81.33 | 61.05 | 0 | 0
2 | 5.7 | 25 | 25 | 1973.85 | 20 | 4.63 | 30.56 | 29.27 | 464.42 | 50.8 | 17.61 | 90 | 72.39 | 0 | 0
2 | 5.7 | 25 | 25 | 1410.08 | 20 | 4.63 | 27.78 | 26.52 | 0 | 19.53 | 12.66 | 101 | 83.68 | 0 | 0
2 | 5.7 | 25 | 25 | 1158.78 | 20 | 4.63 | 26.11 | 24.83 | 0 | 1.78 | 0 | 0 | 90 | 0 | 0
2 | 5.7 | 25 | 25 | 996.27 | 20 | 4.63 | 24.44 | 23.18 | 0 | 0 | 0 | 0 | 90 | 0 | 0
2 | 5.7 | 25.13 | 25.13 | 676.14 | 20 | 4.63 | 22.78 | 21.52 | 0 | 0 | 0 | 0 | 90 | 0 | 0
2 | 5.7 | 24.44 | 24.44 | 57.65 | 20 | 4.63 | 21.11 | 19.86 | 0 | 0 | 0 | 0 | 90 | 0 | 0
2 | 5.7 | 23.55 | 23.55 | -662.93 | 20 | 4.63 | 18.89 | 17.64 | 0 | 0 | 0 | 0 | 90 | 0 | 0
2 | 5.7 | 22.85 | 22.85 | -879.39 | 20 | 4.63 | 18.33 | 17.07 | 0 | 0 | 0 | 0 | 90 | 0 | 0
2 | 5.7 | 22.16 | 22.16 | -1255.89 | 20 | 4.63 | 17.22 | 15.98 | 0 | 0 | 0 | 0 | 90 | 0 | 0
2 | 5.7 | 21.57 | 21.57 | -1461.27 | 20 | 4.63 | 16.67 | 15.41 | 0 | 0 | 0 | 0 | 90 | 0 | 0
2 | 5.7 | 21.04 | 21.04 | -1661.96 | 20 | 4.63 | 16.11 | 14.87 | 0 | 0 | 0 | 0 | 90 | 0 | 0
2 | 5.7 | 20.45 | 20.45 | -2031.58 | 20 | 4.63 | 15 | 13.76 | 0 | 0 | 0 | 0 | 90 | 0 | 0
2 | 5.7 | 20.15 | 20.15 | -1856.26 | 20 | 4.63 | 15.56 | 14.3 | 0 | 3.55 | 0 | 0 | 90 | 0 | 0
2 | 5.7 | 21 | 21 | 201.18 | 20 | 4.63 | 16.67 | 15.41 | 0 | 22.03 | 0 | -97.7 | 80.33 | 0 | 0
2 | 5.7 | 22.12 | 22.12 | 917.1 | 20 | 4.63 | 18.89 | 17.64 | 0 | 62.81 | 0 | -90 | 68.99 | 0 | 0
2 | 5.7 | 23.24 | 23.24 | 1346.03 | 20 | 4.63 | 21.67 | 20.41 | 0 | 99.05 | 0 | -77.52 | 57.71 | 0 | 0
2 | 5.7 | 24.19 | 24.19 | 1492.8 | 20 | 4.63 | 23.89 | 22.64 | 0 | 127.56 | 0 | -64.88 | 46.95 | 0 | 0
2 | 5.7 | 24.96 | 24.96 | 1555.52 | 20 | 4.63 | 26.11 | 24.83 | 0 | 147.14 | 0 | -48.12 | 37.45 | 0 | 0
2 | 5.7 | 25.64 | 25.64 | 1647.76 | 20 | 4.63 | 27.78 | 26.49 | 0 | 160.86 | 0 | -24.71 | 30.64 | 0 | 0
2 | 5.7 | 26.42 | 26.42 | 1985.32 | 20 | 4.63 | 28.89 | 27.57 | 0.37 | 164.86 | 87.64 | 4.93 | 28.66 | 0 | 0
2 | 5.7 | 25 | 25 | 1850.62 | 20 | 4.63 | 29.44 | 28.15 | 20.68 | 156.71 | 72.98 | 33.09 | 32.42 | 0 | 0
2 | 5.7 | 25 | 25 | 1900.41 | 20 | 4.63 | 30 | 28.69 | 142.88 | 150.53 | 58.39 | 54.13 | 40.3 | 0 | 0
2 | 5.7 | 25 | 25 | 1873.16 | 20 | 4.63 | 30.56 | 29.23 | 328.83 | 121.53 | 43.95 | 69.28 | 50.33 | 0 | 0
2 | 5.7 | 25 | 25 | 1712.52 | 20 | 4.63 | 29.44 | 28.15 | 344.48 | 82.69 | 29.93 | 81.07 | 61.31 | 0 | 0
2 | 5.7 | 25 | 25 | 1675.53 | 20 | 4.63 | 28.33 | 27.03 | 372.09 | 50.47 | 17.35 | 90 | 72.65 | 0 | 0
2 | 5.7 | 25 | 25 | 1273.01 | 20 | 4.63 | 27.22 | 25.92 | 0 | 21.31 | 12.34 | 100.77 | 83.95 | 0 | 0
2 | 5.7 | 25 | 25 | 1027.71 | 20 | 4.63 | 25.56 | 24.26 | 0 | 1.78 | 0 | 0 | 90 | 0 | 0
2 | 5.7 | 25 | 25 | 872.59 | 20 | 4.63 | 23.89 | 22.6 | 0 | 0 | 0 | 0 | 90 | 0 | 0
2 | 5.7 | 25.08 | 25.08 | 600.2 | 20 | 4.63 | 22.22 | 20.95 | 0 | 0 | 0 | 0 | 90 | 0 | 0
2 | 5.7 | 24.29 | 24.29 | -141.78 | 20 | 4.63 | 20.56 | 19.26 | 0 | 0 | 0 | 0 | 90 | 0 | 0
2 | 5.7 | 23.55 | 23.55 | -523.63 | 20 | 4.63 | 19.44 | 18.15 | 0 | 0 | 0 | 0 | 90 | 0 | 0
2 | 5.7 | 22.74 | 22.74 | -1067.52 | 20 | 4.63 | 17.78 | 16.5 | 0 | 0 | 0 | 0 | 90 | 0 | 0
2 | 5.7 | 21.87 | 21.87 | -1614.55 | 20 | 4.63 | 16.11 | 14.81 | 0 | 0 | 0 | 0 | 90 | 0 | 0
2 | 5.7 | 21.06 | 21.06 | -1992.77 | 20 | 4.63 | 15 | 13.7 | 0 | 0 | 0 | 0 | 90 | 0 | 0
2 | 5.7 | 20.17 | 20.17 | -2543.2 | 20 | 4.63 | 13.33 | 12.05 | 0 | 0 | 0 | 0 | 90 | 0 | 0
2 | 5.7 | 19.34 | 19.34 | -2924 | 20 | 4.63 | 12.22 | 10.94 | 0 | 0 | 0 | 0 | 90 | 0 | 0
2 | 5.7 | 18.66 | 18.66 | -3095.24 | 20 | 4.63 | 11.67 | 10.37 | 0 | 3.55 | 0 | 0 | 90 | 0 | 0
2 | 5.7 | 19.72 | 19.72 | 6.93 | 20 | 4.63 | 13.33 | 12.05 | 0 | 23.18 | 0 | -97.39 | 80.51 | 0 | 0
2 | 5.7 | 20.99 | 20.99 | 736.15 | 20 | 4.63 | 15.56 | 14.27 | 0 | 64.7 | 0 | -90 | 69.16 | 0 | 0
2 | 5.7 | 22.32 | 22.32 | 1298.71 | 20 | 4.63 | 18.33 | 17.04 | 0 | 105.71 | 0 | -77.16 | 57.9 | 0 | 0
2 | 5.7 | 23.46 | 23.46 | 1524.18 | 20 | 4.63 | 21.11 | 19.8 | 0 | 138.97 | 0 | -64.48 | 47.16 | 0 | 0
2 | 5.7 | 24.35 | 24.35 | 1547.49 | 20 | 4.63 | 23.33 | 21.99 | 0 | 162.85 | 0 | -47.72 | 37.7 | 0 | 0
2 | 5.7 | 25.06 | 25.06 | 1577.81 | 20 | 4.63 | 25 | 23.68 | 0 | 176.87 | 0 | -24.38 | 30.95 | 0 | 0
2 | 5.7 | 25.95 | 25.95 | 1999.73 | 20 | 4.63 | 26.67 | 25.3 | 0.52 | 177.82 | 87.58 | 5 | 29.01 | 0 | 0
2 | 5.7 | 25 | 25 | 1848.92 | 20 | 4.63 | 27.78 | 26.42 | 30.14 | 170.81 | 72.9 | 32.91 | 32.76 | 0 | 0
2 | 5.7 | 25 | 25 | 1787.82 | 20 | 4.63 | 27.78 | 26.42 | 160.94 | 151.07 | 58.29 | 53.86 | 40.61 | 0 | 0
2 | 5.7 | 25 | 25 | 1718.98 | 20 | 4.63 | 27.78 | 26.42 | 358.79 | 121.97 | 43.82 | 69.01 | 50.61 | 0 | 0
2 | 5.7 | 25 | 25 | 1682.66 | 20 | 4.63 | 27.22 | 25.88 | 516.41 | 90.35 | 29.75 | 80.81 | 61.58 | 0 | 0
2 | 5.7 | 25 | 25 | 1570.94 | 20 | 4.63 | 25.56 | 24.22 | 509.24 | 50.55 | 17.08 | 90 | 72.92 | 0 | 0
2 | 5.7 | 25 | 25 | 1049.31 | 20 | 4.63 | 23.89 | 22.57 | 0 | 18.64 | 12.01 | 100.54 | 84.22 | 0 | 0
2 | 5.7 | 25 | 25 | 798.38 | 20 | 4.63 | 22.22 | 20.88 | 0 | 0.89 | 0 | 0 | 90 | 0 | 0
2 | 5.7 | 25 | 25 | 671.95 | 20 | 4.63 | 21.11 | 19.8 | 0 | 0 | 0 | 0 | 90 | 0 | 0
2 | 5.7 | 24.91 | 24.91 | 394.61 | 20 | 4.63 | 19.44 | 18.11 | 0 | 0 | 0 | 0 | 90 | 0 | 0
2 | 5.7 | 23.73 | 23.73 | -841.96 | 20 | 4.63 | 18.33 | 17 | 0 | 0 | 0 | 0 | 90 | 0 | 0
2 | 5.7 | 22.63 | 22.63 | -1398.73 | 20 | 4.63 | 16.67 | 15.35 | 0 | 0 | 0 | 0 | 90 | 0 | 0
2 | 5.7 | 21.69 | 21.69 | -1783.15 | 20 | 4.63 | 15.56 | 14.24 | 0 | 0 | 0 | 0 | 90 | 0 | 0
2 | 5.7 | 20.83 | 20.83 | -2164.54 | 20 | 4.63 | 14.44 | 13.13 | 0 | 0 | 0 | 0 | 90 | 0 | 0
2 | 5.7 | 20.02 | 20.02 | -2545.37 | 20 | 4.63 | 13.33 | 11.99 | 0 | 0 | 0 | 0 | 90 | 0 | 0
2 | 5.7 | 19.23 | 19.23 | -2925.68 | 20 | 4.63 | 12.22 | 10.88 | 0 | 0 | 0 | 0 | 90 | 0 | 0
2 | 5.7 | 18.45 | 18.45 | -3306.57 | 20 | 4.63 | 11.11 | 9.77 | 0 | 0 | 0 | 0 | 90 | 0 | 0
2 | 5.7 | 17.8 | 17.8 | -3480.66 | 20 | 4.63 | 10.56 | 9.23 | 0 | 2.66 | 0 | 0 | 90 | 0 | 0
2 | 5.7 | 18.88 | 18.88 | -164.19 | 20 | 4.63 | 11.67 | 10.34 | 0 | 20.91 | 0 | -97.08 | 80.69 | 0 | 0
2 | 5.7 | 20.1 | 20.1 | 483.71 | 20 | 4.63 | 13.89 | 12.56 | 0 | 60.07 | 0 | -87.39 | 69.34 | 0 | 0
2 | 5.7 | 21.19 | 21.19 | 777.58 | 20 | 4.63 | 16.11 | 14.78 | 0 | 94.28 | 0 | -76.81 | 58.08 | 0 | 0
2 | 5.7 | 22.17 | 22.17 | 1013.27 | 20 | 4.63 | 17.78 | 16.46 | 0 | 128.57 | 0 | -64.09 | 47.37 | 0 | 0
2 | 5.7 | 22.98 | 22.98 | 1120.28 | 20 | 4.63 | 19.44 | 18.11 | 0 | 154.46 | 0 | -47.31 | 37.95 | 0 | 0
2 | 5.7 | 23.67 | 23.67 | 1202.69 | 20 | 4.63 | 21.11 | 19.77 | 0 | 169.2 | 0 | -24.05 | 31.27 | 0 | 0
2 | 5.7 | 24.53 | 24.53 | 1629.95 | 20 | 4.63 | 22.22 | 20.88 | 0.54 | 176.24 | 87.51 | 5.08 | 29.36 | 0 | 0
2 | 5.7 | 25 | 25 | 1483.16 | 20 | 4.63 | 23.33 | 21.96 | 29.4 | 168.72 | 72.82 | 32.75 | 33.1 | 0 | 0
2 | 5.7 | 25 | 25 | 1417.04 | 20 | 4.63 | 23.33 | 21.99 | 152.86 | 148.55 | 58.18 | 53.6 | 40.92 | 0 | 0
2 | 5.7 | 25 | 25 | 1320.99 | 20 | 4.63 | 23.33 | 21.99 | 313 | 117.23 | 43.68 | 68.74 | 50.9 | 0 | 0
2 | 5.7 | 25 | 25 | 1266.61 | 20 | 4.63 | 22.78 | 21.42 | 459.64 | 84.43 | 29.56 | 80.55 | 61.86 | 0 | 0
2 | 5.7 | 25 | 25 | 1230.35 | 20 | 4.63 | 21.67 | 20.3 | 505.96 | 49.28 | 16.81 | 90 | 73.19 | 0 | 0
2 | 5.7 | 25 | 25 | 732.16 | 20 | 4.63 | 20 | 18.65 | 0 | 21.31 | 11.68 | 100.32 | 84.49 | 0 | 0
2 | 5.7 | 24.92 | 24.92 | 511.16 | 20 | 4.63 | 18.89 | 17.58 | 0 | 1.78 | 0 | 0 | 90 | 0 | 0
2 | 5.7 | 24.78 | 24.78 | 379.49 | 20 | 4.63 | 17.78 | 16.46 | 0 | 0 | 0 | 0 | 90 | 0 | 0
2 | 5.7 | 24.51 | 24.51 | 138.76 | 20 | 4.63 | 16.67 | 15.35 | 0 | 0 | 0 | 0 | 90 | 0 | 0
2 | 5.7 | 22.74 | 22.74 | -1935.97 | 20 | 4.63 | 15 | 13.7 | 0 | 0 | 0 | 0 | 90 | 0 | 0
2 | 5.7 | 21.38 | 21.38 | -2330.71 | 20 | 4.63 | 13.89 | 12.56 | 0 | 0 | 0 | 0 | 90 | 0 | 0
2 | 5.7 | 20.37 | 20.37 | -2544.62 | 20 | 4.63 | 13.33 | 12.02 | 0 | 0 | 0 | 0 | 90 | 0 | 0
2 | 5.7 | 19.56 | 19.56 | -2752.84 | 20 | 4.63 | 12.78 | 11.45 | 0 | 0 | 0 | 0 | 90 | 0 | 0
2 | 5.7 | 18.89 | 18.89 | -2956.83 | 20 | 4.63 | 12.22 | 10.91 | 0 | 0 | 0 | 0 | 90 | 0 | 0
2 | 5.7 | 18.29 | 18.29 | -3158.66 | 20 | 4.63 | 11.67 | 10.34 | 0 | 0 | 0 | 0 | 90 | 0 | 0
2 | 5.7 | 17.74 | 17.74 | -3358.23 | 20 | 4.63 | 11.11 | 9.8 | 0 | 0 | 0 | 0 | 90 | 0 | 0
2 | 5.7 | 17.46 | 17.46 | -3175.18 | 20 | 4.63 | 11.67 | 10.34 | 0 | 2.66 | 0 | 0 | 90 | 0 | 0
2 | 5.7 | 18.69 | 18.69 | 60.87 | 20 | 4.63 | 12.78 | 11.48 | 0 | 24.91 | 0 | -96.76 | 80.87 | 0 | 0
2 | 5.7 | 19.61 | 19.61 | 134.51 | 20 | 4.63 | 14.44 | 13.16 | 0 | 49.28 | 0 | -87.05 | 69.51 | 0 | 0
2 | 5.7 | 20.55 | 20.55 | 507.71 | 20 | 4.63 | 16.67 | 15.35 | 0 | 83.31 | 0 | -76.44 | 58.27 | 0 | 0
2 | 5.7 | 21.3 | 21.3 | 596.79 | 20 | 4.63 | 18.33 | 17 | 0 | 99.82 | 0 | -63.7 | 47.58 | 0 | 0
2 | 5.7 | 22.04 | 22.04 | 823.5 | 20 | 4.63 | 20 | 18.69 | 0 | 126.7 | 0 | -46.9 | 38.21 | 0 | 0
2 | 5.7 | 22.71 | 22.71 | 961.32 | 20 | 4.63 | 21.11 | 19.8 | 0 | 143.24 | 0 | -23.72 | 31.58 | 0 | 0
2 | 5.7 | 23.44 | 23.44 | 1245.05 | 20 | 4.63 | 22.22 | 20.91 | 0.27 | 150.59 | 87.44 | 5.16 | 29.72 | 0 | 0
2 | 5.7 | 23.95 | 23.95 | 1160.29 | 20 | 4.63 | 23.33 | 21.99 | 10.49 | 132.41 | 72.73 | 32.58 | 33.45 | 0 | 0
2 | 5.7 | 24.29 | 24.29 | 1049 | 20 | 4.63 | 23.33 | 21.99 | 33.35 | 107.94 | 58.07 | 53.34 | 41.24 | 0 | 0
2 | 5.7 | 24.51 | 24.51 | 958.84 | 20 | 4.63 | 22.78 | 21.45 | 98.61 | 91.76 | 43.55 | 68.47 | 51.19 | 0 | 0
2 | 5.7 | 24.74 | 24.74 | 1000.09 | 20 | 4.63 | 22.78 | 21.45 | 242.72 | 73.43 | 29.38 | 80.29 | 62.13 | 0 | 0
2 | 5.7 | 24.93 | 24.93 | 981.67 | 20 | 4.63 | 21.67 | 20.37 | 292.63 | 41.93 | 16.54 | 90 | 73.46 | 0 | 0
2 | 5.7 | 24.84 | 24.84 | 636.24 | 20 | 4.63 | 20.56 | 19.26 | 0 | 15.98 | 11.35 | 100.09 | 84.77 | 0 | 0
2 | 5.7 | 24.68 | 24.68 | 459.41 | 20 | 4.63 | 19.44 | 18.15 | 0 | 1.78 | 0 | 0 | 90 | 0 | 0
2 | 5.7 | 24.5 | 24.5 | 343.07 | 20 | 4.63 | 18.33 | 17.07 | 0 | 0 | 0 | 0 | 90 | 0 | 0
2 | 5.7 | 24.23 | 24.23 | 148.42 | 20 | 4.63 | 17.78 | 16.5 | 0 | 0 | 0 | 0 | 90 | 0 | 0
2 | 5.7 | 22.9 | 22.9 | -1305.2 | 20 | 4.63 | 17.22 | 15.95 | 0 | 0 | 0 | 0 | 90 | 0 | 0
2 | 5.7 | 21.83 | 21.83 | -1682.66 | 20 | 4.63 | 16.11 | 14.84 | 0 | 0 | 0 | 0 | 90 | 0 | 0
2 | 5.7 | 21.01 | 21.01 | -1885.6 | 20 | 4.63 | 15.56 | 14.27 | 0 | 0 | 0 | 0 | 90 | 0 | 0
2 | 5.7 | 20.35 | 20.35 | -2083.77 | 20 | 4.63 | 15 | 13.73 | 0 | 0 | 0 | 0 | 90 | 0 | 0
2 | 5.7 | 19.77 | 19.77 | -2279.82 | 20 | 4.63 | 14.44 | 13.16 | 0 | 0 | 0 | 0 | 90 | 0 | 0
2 | 5.7 | 19.25 | 19.25 | -2473.8 | 20 | 4.63 | 13.89 | 12.62 | 0 | 0 | 0 | 0 | 90 | 0 | 0
2 | 5.7 | 18.76 | 18.76 | -2667.08 | 20 | 4.63 | 13.33 | 12.05 | 0 | 0 | 0 | 0 | 90 | 0 | 0
2 | 5.7 | 18.43 | 18.43 | -2657.07 | 20 | 4.63 | 13.33 | 12.08 | 0 | 2.66 | 0 | 0 | 90 | 0 | 0
2 | 5.7 | 19.19 | 19.19 | -256.02 | 20 | 4.63 | 14.44 | 13.19 | 0 | 16.76 | 0 | -96.44 | 81.05 | 0 | 0
2 | 5.7 | 19.98 | 19.98 | 106.19 | 20 | 4.63 | 16.11 | 14.87 | 0 | 45.47 | 0 | -86.71 | 69.69 | 0 | 0
2 | 5.7 | 20.61 | 20.61 | 209.14 | 20 | 4.63 | 17.22 | 15.98 | 0 | 63.15 | 0 | -76.08 | 58.45 | 0 | 0
2 | 5.7 | 21.13 | 21.13 | 277.43 | 20 | 4.63 | 18.33 | 17.1 | 0 | 69.32 | 0 | -63.3 | 47.79 | 0 | 0
2 | 5.7 | 21.71 | 21.71 | 534.77 | 20 | 4.63 | 19.44 | 18.21 | 0 | 100.53 | 0 | -46.48 | 38.47 | 0 | 0
2 | 5.7 | 22.35 | 22.35 | 812.11 | 20 | 4.63 | 21.11 | 19.86 | 0 | 130.48 | 0 | -23.39 | 31.9 | 0 | 0
2 | 5.7 | 22.99 | 22.99 | 1009.72 | 20 | 4.63 | 22.22 | 20.98 | 0.16 | 131.14 | 87.38 | 5.24 | 30.08 | 0 | 0
2 | 5.7 | 23.52 | 23.52 | 1058.33 | 20 | 4.63 | 23.33 | 22.06 | 9.23 | 127.72 | 72.65 | 32.42 | 33.8 | 0 | 0
2 | 5.7 | 23.88 | 23.88 | 959.45 | 20 | 4.63 | 23.33 | 22.06 | 32.24 | 103.16 | 57.96 | 53.08 | 41.56 | 0 | 0
2 | 5.7 | 24.15 | 24.15 | 934.05 | 20 | 4.63 | 23.33 | 22.06 | 104.31 | 91.05 | 43.41 | 68.2 | 51.48 | 0 | 0
2 | 5.7 | 24.43 | 24.43 | 993.28 | 20 | 4.63 | 23.33 | 22.09 | 257.73 | 73.45 | 29.2 | 80.03 | 62.42 | 0 | 0
2 | 5.7 | 24.69 | 24.69 | 1020.42 | 20 | 4.63 | 22.78 | 21.52 | 310.03 | 42.38 | 16.26 | 90 | 73.74 | 0 | 0
2 | 5.7 | 24.65 | 24.65 | 663.85 | 20 | 4.63 | 21.67 | 20.44 | 0 | 14.2 | 11.02 | 99.86 | 85.06 | 0 | 0
2 | 5.7 | 24.52 | 24.52 | 495.75 | 20 | 4.63 | 20.56 | 19.32 | 0 | 0.89 | 0 | 0 | 90 | 0 | 0
2 | 5.7 | 24.4 | 24.4 | 424.63 | 20 | 4.63 | 20 | 18.78 | 0 | 0 | 0 | 0 | 90 | 0 | 0
2 | 5.7 | 24.18 | 24.18 | 236.67 | 20 | 4.63 | 19.44 | 18.24 | 0 | 0 | 0 | 0 | 90 | 0 | 0
2 | 5.7 | 23.04 | 23.04 | -981.88 | 20 | 4.63 | 18.33 | 17.12 | 0 | 0 | 0 | 0 | 90 | 0 | 0
2 | 5.7 | 22.2 | 22.2 | -1186.25 | 20 | 4.63 | 17.78 | 16.55 | 0 | 0 | 0 | 0 | 90 | 0 | 0
2 | 5.7 | 21.53 | 21.53 | -1383.45 | 20 | 4.63 | 17.22 | 15.98 | 0 | 0 | 0 | 0 | 90 | 0 | 0
2 | 5.7 | 20.97 | 20.97 | -1576.78 | 20 | 4.63 | 16.67 | 15.44 | 0 | 0 | 0 | 0 | 90 | 0 | 0
2 | 5.7 | 20.47 | 20.47 | -1768.03 | 20 | 4.63 | 16.11 | 14.9 | 0 | 0 | 0 | 0 | 90 | 0 | 0
2 | 5.7 | 20.12 | 20.12 | -1787.54 | 20 | 4.63 | 16.11 | 14.87 | 0 | 0 | 0 | 0 | 90 | 0 | 0
2 | 5.7 | 19.74 | 19.74 | -1973.94 | 20 | 4.63 | 15.56 | 14.33 | 0 | 0 | 0 | 0 | 90 | 0 | 0
2 | 5.7 | 19.53 | 19.53 | -1899.61 | 20 | 4.63 | 15.56 | 14.36 | 0 | 2.66 | 0 | 0 | 90 | 0 | 0
2 | 5.7 | 20.56 | 20.56 | 461.86 | 20 | 4.63 | 16.67 | 15.47 | 0 | 23.13 | 0 | -96.12 | 81.23 | 0 | 0
2 | 5.7 | 21.45 | 21.45 | 675.95 | 20 | 4.63 | 18.89 | 17.69 | 0 | 53.21 | 0 | -86.37 | 69.87 | 0 | 0
2 | 5.7 | 22.43 | 22.43 | 1119.66 | 20 | 4.63 | 21.11 | 19.89 | 0 | 91.67 | 0 | -75.71 | 58.64 | 0 | 0
2 | 5.7 | 23.46 | 23.46 | 1524.74 | 20 | 4.63 | 23.33 | 22.12 | 0 | 136.9 | 0 | -62.9 | 48.01 | 0 | 0
2 | 5.7 | 24.15 | 24.15 | 1406.33 | 20 | 4.63 | 25 | 23.78 | 0 | 136.91 | 0 | -46.07 | 38.73 | 0 | 0
2 | 5.7 | 24.7 | 24.7 | 1405.77 | 20 | 4.63 | 26.11 | 24.87 | 0 | 135.97 | 0 | -23.06 | 32.23 | 0 | 0
2 | 5.7 | 25.44 | 25.44 | 1798.22 | 20 | 4.63 | 27.22 | 25.95 | 0.41 | 156.35 | 87.3 | 5.32 | 30.45 | 0 | 0
2 | 5.7 | 25 | 25 | 1760.93 | 20 | 4.63 | 28.33 | 27.07 | 22.82 | 156.28 | 72.56 | 32.27 | 34.16 | 0 | 0
2 | 5.7 | 25 | 25 | 1582.61 | 20 | 4.63 | 28.33 | 27.07 | 66.69 | 119.61 | 57.86 | 52.83 | 41.89 | 0 | 0
2 | 5.7 | 25 | 25 | 1414.01 | 20 | 4.63 | 28.33 | 27.03 | 77.16 | 86.93 | 43.27 | 67.93 | 51.78 | 0 | 0
2 | 5.7 | 25 | 25 | 1293.15 | 20 | 4.63 | 27.22 | 25.95 | 95.7 | 63.21 | 29.01 | 79.78 | 62.7 | 0 | 0
2 | 5.7 | 25 | 25 | 1243 | 20 | 4.63 | 26.11 | 24.83 | 90.19 | 35.7 | 15.98 | 90 | 74.02 | 0 | 0
2 | 5.7 | 25 | 25 | 988.02 | 20 | 4.63 | 25 | 23.72 | 0 | 10.65 | 10.68 | 99.62 | 85.34 | 0 | 0
2 | 5.7 | 25 | 25 | 802.8 | 20 | 4.63 | 23.33 | 22.09 | 0 | 0.89 | 0 | 0 | 90 | 0 | 0
2 | 5.7 | 25 | 25 | 695.61 | 20 | 4.63 | 22.22 | 20.98 | 0 | 0 | 0 | 0 | 90 | 0 | 0
2 | 5.7 | 24.86 | 24.86 | 425.06 | 20 | 4.63 | 21.11 | 19.86 | 0 | 0 | 0 | 0 | 90 | 0 | 0
2 | 5.7 | 23.9 | 23.9 | -407.18 | 20 | 4.63 | 20 | 18.72 | 0 | 0 | 0 | 0 | 90 | 0 | 0
2 | 5.7 | 23.07 | 23.07 | -783.54 | 20 | 4.63 | 18.89 | 17.61 | 0 | 0 | 0 | 0 | 90 | 0 | 0
2 | 5.7 | 22.19 | 22.19 | -1324.09 | 20 | 4.63 | 17.22 | 15.95 | 0 | 0 | 0 | 0 | 90 | 0 | 0
2 | 5.7 | 21.39 | 21.39 | -1697.49 | 20 | 4.63 | 16.11 | 14.84 | 0 | 0 | 0 | 0 | 90 | 0 | 0
2 | 5.7 | 20.62 | 20.62 | -2070.09 | 20 | 4.63 | 15 | 13.73 | 0 | 0 | 0 | 0 | 90 | 0 | 0
2 | 5.7 | 19.76 | 19.76 | -2616.19 | 20 | 4.63 | 13.33 | 12.08 | 0 | 0 | 0 | 0 | 90 | 0 | 0
2 | 5.7 | 18.94 | 18.94 | -2993.4 | 20 | 4.63 | 12.22 | 10.97 | 0 | 0 | 0 | 0 | 90 | 0 | 0
2 | 5.7 | 18.43 | 18.43 | -2932.85 | 20 | 4.63 | 12.22 | 10.94 | 0 | 1.78 | 0 | 0 | 90 | 0 | 0
2 | 5.7 | 19.16 | 19.16 | -371 | 20 | 4.63 | 12.78 | 11.51 | 0 | 13.17 | 0 | -95.79 | 81.41 | 0 | 0
2 | 5.7 | 19.96 | 19.96 | 41.28 | 20 | 4.63 | 14.44 | 13.19 | 0 | 43.24 | 0 | -86.03 | 70.05 | 0 | 0
2 | 5.7 | 20.99 | 20.99 | 690.55 | 20 | 4.63 | 16.67 | 15.41 | 0 | 88.43 | 0 | -75.33 | 58.83 | 0 | 0
2 | 5.7 | 22.08 | 22.08 | 1131.19 | 20 | 4.63 | 19.44 | 18.18 | 0 | 127.9 | 0 | -62.49 | 48.22 | 0 | 0
2 | 5.7 | 23.02 | 23.02 | 1314.68 | 20 | 4.63 | 21.67 | 20.37 | 0 | 156.04 | 0 | -45.66 | 39 | 0 | 0
2 | 5.7 | 23.85 | 23.85 | 1456.01 | 20 | 4.63 | 23.89 | 22.6 | 0 | 173.69 | 0 | -22.74 | 32.55 | 0 | 0
2 | 5.7 | 24.86 | 24.86 | 1949.85 | 20 | 4.63 | 25.56 | 24.26 | 0.76 | 177.52 | 87.23 | 5.41 | 30.81 | 0 | 0
2 | 5.7 | 25 | 25 | 1744.08 | 20 | 4.63 | 26.67 | 25.38 | 32.55 | 165.95 | 72.47 | 32.11 | 34.52 | 0 | 0
2 | 5.7 | 25 | 25 | 1710.82 | 20 | 4.63 | 27.22 | 25.92 | 167.23 | 146.33 | 57.74 | 52.58 | 42.22 | 0 | 0
2 | 5.7 | 25 | 25 | 1638.15 | 20 | 4.63 | 27.22 | 25.92 | 358.63 | 117.39 | 43.13 | 67.66 | 52.09 | 0 | 0
2 | 5.7 | 25 | 25 | 1600.08 | 20 | 4.63 | 26.67 | 25.38 | 512.76 | 85.92 | 28.83 | 79.52 | 62.99 | 0 | 0
2 | 5.7 | 25 | 25 | 1488.56 | 20 | 4.63 | 25 | 23.75 | 499.83 | 46.57 | 15.7 | 90 | 74.3 | 0 | 0
2 | 5.7 | 25 | 25 | 982.13 | 20 | 4.63 | 23.33 | 22.09 | 0 | 16.87 | 10.35 | 99.39 | 85.63 | 0 | 0
2 | 5.7 | 25 | 25 | 783.51 | 20 | 4.63 | 22.22 | 20.98 | 0 | 1.78 | 0 | 0 | 90 | 0 | 0
2 | 5.7 | 25 | 25 | 694.33 | 20 | 4.63 | 21.67 | 20.44 | 0 | 0 | 0 | 0 | 90 | 0 | 0
2 | 5.7 | 24.87 | 24.87 | 452.92 | 20 | 4.63 | 21.11 | 19.89 | 0 | 0 | 0 | 0 | 90 | 0 | 0
2 | 5.7 | 24.02 | 24.02 | -215.48 | 20 | 4.63 | 20.56 | 19.32 | 0 | 0 | 0 | 0 | 90 | 0 | 0
2 | 5.7 | 23.26 | 23.26 | -590.71 | 20 | 4.63 | 19.44 | 18.24 | 0 | 0 | 0 | 0 | 90 | 0 | 0
2 | 5.7 | 22.75 | 22.75 | -626.56 | 20 | 4.63 | 19.44 | 18.21 | 0 | 0 | 0 | 0 | 90 | 0 | 0
2 | 5.7 | 22.29 | 22.29 | -821.87 | 20 | 4.63 | 18.89 | 17.64 | 0 | 0 | 0 | 0 | 90 | 0 | 0
2 | 5.7 | 21.86 | 21.86 | -1014.27 | 20 | 4.63 | 18.33 | 17.1 | 0 | 0 | 0 | 0 | 90 | 0 | 0
2 | 5.7 | 21.55 | 21.55 | -1036.28 | 20 | 4.63 | 18.33 | 17.1 | 0 | 0 | 0 | 0 | 90 | 0 | 0
2 | 5.7 | 21.22 | 21.22 | -1222.75 | 20 | 4.63 | 17.78 | 16.55 | 0 | 0 | 0 | 0 | 90 | 0 | 0
2 | 5.7 | 20.99 | 20.99 | -1224.75 | 20 | 4.63 | 17.78 | 16.58 | 0 | 0.89 | 0 | 0 | 90 | 0 | 0
2 | 5.7 | 21.46 | 21.46 | 45.89 | 20 | 4.63 | 18.89 | 17.69 | 0 | 13.78 | 0 | -95.46 | 81.59 | 0 | 0
2 | 5.7 | 21.84 | 21.84 | 122.34 | 20 | 4.63 | 19.44 | 18.26 | 0 | 26.42 | 0 | -85.68 | 70.23 | 0 | 0
2 | 5.7 | 22.34 | 22.34 | 428.54 | 20 | 4.63 | 21.11 | 19.92 | 0 | 56.34 | 0 | -74.96 | 59.02 | 0 | 0
2 | 5.7 | 22.83 | 22.83 | 603.55 | 20 | 4.63 | 22.22 | 21.03 | 0 | 76.03 | 0 | -62.09 | 48.44 | 0 | 0
2 | 5.7 | 23.29 | 23.29 | 731.29 | 20 | 4.63 | 23.33 | 22.12 | 0 | 84.52 | 0 | -45.24 | 39.26 | 0 | 0
2 | 5.7 | 23.79 | 23.79 | 938.13 | 20 | 4.63 | 24.44 | 23.24 | 0 | 106.16 | 0 | -22.41 | 32.88 | 0 | 0
2 | 5.7 | 24.17 | 24.17 | 914.28 | 20 | 4.63 | 25 | 23.78 | 0.05 | 83.83 | 87.16 | 5.5 | 31.19 | 0 | 0
2 | 5.7 | 24.54 | 24.54 | 1020.42 | 20 | 4.63 | 25.56 | 24.32 | 3.29 | 93.47 | 72.38 | 31.97 | 34.88 | 0 | 0
2 | 5.7 | 24.79 | 24.79 | 952.14 | 20 | 4.63 | 25.56 | 24.32 | 10.26 | 76.12 | 57.63 | 52.33 | 42.55 | 0 | 0
2 | 5.7 | 24.96 | 24.96 | 888.07 | 20 | 4.63 | 25.56 | 24.32 | 14.29 | 61.96 | 43 | 67.39 | 52.4 | 0 | 0
2 | 5.7 | 25 | 25 | 774.59 | 20 | 4.63 | 25 | 23.78 | 10.25 | 33.01 | 28.64 | 79.26 | 63.29 | 0 | 0
2 | 5.7 | 25 | 25 | 819.53 | 20 | 4.63 | 24.44 | 23.24 | 0 | 17.76 | 15.41 | 90 | 74.59 | 0 | 0
2 | 5.7 | 25 | 25 | 683.81 | 20 | 4.63 | 23.33 | 22.15 | 0 | 5.33 | 10.02 | 99.16 | 85.92 | 0 | 0
2 | 5.7 | 24.99 | 24.99 | 608.33 | 20 | 4.63 | 22.78 | 21.58 | 0 | 0 | 0 | 0 | 90 | 0 | 0
2 | 5.7 | 24.96 | 24.96 | 559.53 | 20 | 4.63 | 22.22 | 21.03 | 0 | 0 | 0 | 0 | 90 | 0 | 0
2 | 5.7 | 24.79 | 24.79 | 346.96 | 20 | 4.63 | 21.11 | 19.92 | 0 | 0 | 0 | 0 | 90 | 0 | 0
2 | 5.7 | 23.94 | 23.94 | -303.67 | 20 | 4.63 | 20.56 | 19.35 | 0 | 0 | 0 | 0 | 90 | 0 | 0
2 | 5.7 | 23.18 | 23.18 | -665.2 | 20 | 4.63 | 19.44 | 18.26 | 0 | 0 | 0 | 0 | 90 | 0 | 0
2 | 5.7 | 22.58 | 22.58 | -857.44 | 20 | 4.63 | 18.89 | 17.69 | 0 | 0 | 0 | 0 | 90 | 0 | 0
2 | 5.7 | 21.95 | 21.95 | -1215.03 | 20 | 4.63 | 17.78 | 16.58 | 0 | 0 | 0 | 0 | 90 | 0 | 0
2 | 5.7 | 21.42 | 21.42 | -1405.17 | 20 | 4.63 | 17.22 | 16.01 | 0 | 0 | 0 | 0 | 90 | 0 | 0
2 | 5.7 | 20.83 | 20.83 | -1763.45 | 20 | 4.63 | 16.11 | 14.93 | 0 | 0 | 0 | 0 | 90 | 0 | 0
2 | 5.7 | 20.31 | 20.31 | -1953.67 | 20 | 4.63 | 15.56 | 14.36 | 0 | 0 | 0 | 0 | 90 | 0 | 0
2 | 5.7 | 19.84 | 19.84 | -2124.92 | 20 | 4.63 | 15 | 13.81 | 0 | 0.89 | 0 | 0 | 90 | 0 | 0
2 | 5.7 | 20.46 | 20.46 | -149.31 | 20 | 4.63 | 16.11 | 14.93 | 0 | 15.24 | 0 | -95.13 | 81.77 | 0 | 0
2 | 5.7 | 21.05 | 21.05 | 96.48 | 20 | 4.63 | 17.22 | 16.04 | 0 | 40.16 | 0 | -85.33 | 70.41 | 0 | 0
2 | 5.7 | 21.84 | 21.84 | 600.43 | 20 | 4.63 | 19.44 | 18.26 | 0 | 78.82 | 0 | -74.58 | 59.22 | 0 | 0
2 | 5.7 | 22.75 | 22.75 | 1046.56 | 20 | 4.63 | 21.67 | 20.46 | 0 | 118.17 | 0 | -61.68 | 48.66 | 0 | 0
2 | 5.7 | 23.63 | 23.63 | 1325.32 | 20 | 4.63 | 23.89 | 22.69 | 0 | 152.08 | 0 | -44.83 | 39.53 | 0 | 0
2 | 5.7 | 24.33 | 24.33 | 1353.82 | 20 | 4.63 | 25.56 | 24.32 | 0 | 152.62 | 0 | -22.08 | 33.21 | 0 | 0
2 | 5.7 | 24.86 | 24.86 | 1342.66 | 20 | 4.63 | 26.11 | 24.9 | 0.2 | 125.42 | 87.08 | 5.59 | 31.56 | 0 | 0
2 | 5.7 | 25 | 25 | 1290.16 | 20 | 4.63 | 26.67 | 25.44 | 6.05 | 113.74 | 72.28 | 31.82 | 35.25 | 0 | 0
2 | 5.7 | 25 | 25 | 1240.87 | 20 | 4.63 | 26.67 | 25.44 | 30.3 | 101.69 | 57.52 | 52.09 | 42.89 | 0 | 0
2 | 5.7 | 25 | 25 | 1017.29 | 20 | 4.63 | 26.11 | 24.87 | 28.57 | 64.47 | 42.86 | 67.13 | 52.71 | 0 | 0
2 | 5.7 | 25 | 25 | 972.05 | 20 | 4.63 | 25 | 23.78 | 84.32 | 53.62 | 28.46 | 79 | 63.59 | 0 | 0
2 | 5.7 | 25 | 25 | 995.79 | 20 | 4.63 | 24.44 | 23.21 | 98.15 | 31.19 | 15.11 | 90 | 74.89 | 0 | 0
2 | 5.7 | 25 | 25 | 759.04 | 20 | 4.63 | 23.33 | 22.12 | 0 | 8.88 | 9.69 | 98.93 | 86.22 | 0 | 0
2 | 5.7 | 25 | 25 | 622.75 | 20 | 4.63 | 22.22 | 21.01 | 0 | 0.89 | 0 | 0 | 90 | 0 | 0
2 | 5.7 | 24.95 | 24.95 | 521.61 | 20 | 4.63 | 21.11 | 19.89 | 0 | 0 | 0 | 0 | 90 | 0 | 0
2 | 5.7 | 24.79 | 24.79 | 333.3 | 20 | 4.63 | 20.56 | 19.32 | 0 | 0 | 0 | 0 | 90 | 0 | 0
2 | 5.7 | 23.75 | 23.75 | -620.48 | 20 | 4.63 | 19.44 | 18.24 | 0 | 0 | 0 | 0 | 90 | 0 | 0
2 | 5.7 | 22.87 | 22.87 | -992.08 | 20 | 4.63 | 18.33 | 17.1 | 0 | 0 | 0 | 0 | 90 | 0 | 0
2 | 5.7 | 22.18 | 22.18 | -1190.46 | 20 | 4.63 | 17.78 | 16.55 | 0 | 0 | 0 | 0 | 90 | 0 | 0
2 | 5.7 | 21.49 | 21.49 | -1554.64 | 20 | 4.63 | 16.67 | 15.44 | 0 | 0 | 0 | 0 | 90 | 0 | 0
2 | 5.7 | 20.91 | 20.91 | -1749.46 | 20 | 4.63 | 16.11 | 14.87 | 0 | 0 | 0 | 0 | 90 | 0 | 0
2 | 5.7 | 20.39 | 20.39 | -1941.58 | 20 | 4.63 | 15.56 | 14.33 | 0 | 0 | 0 | 0 | 90 | 0 | 0
2 | 5.7 | 19.8 | 19.8 | -2304.72 | 20 | 4.63 | 14.44 | 13.22 | 0 | 0 | 0 | 0 | 90 | 0 | 0
2 | 5.7 | 19.39 | 19.39 | -2319.1 | 20 | 4.63 | 14.44 | 13.22 | 0 | 0 | 0 | 0 | 90 | 0 | 0
2 | 5.7 | 19.91 | 19.91 | -396.64 | 20 | 4.63 | 14.44 | 13.22 | 0 | 1.78 | 0 | -94.79 | 81.95 | 0 | 0
2 | 5.7 | 20.31 | 20.31 | -317.41 | 20 | 4.63 | 15 | 13.79 | 0 | 12.43 | 0 | -84.97 | 70.59 | 0 | 0
2 | 5.7 | 20.72 | 20.72 | -133.16 | 20 | 4.63 | 16.11 | 14.9 | 0 | 34.46 | 0 | -74.2 | 59.41 | 0 | 0
2 | 5.7 | 21.28 | 21.28 | 235.38 | 20 | 4.63 | 17.78 | 16.55 | 0 | 75.72 | 0 | -61.27 | 48.89 | 0 | 0
2 | 5.7 | 21.91 | 21.91 | 532.67 | 20 | 4.63 | 19.44 | 18.21 | 0 | 105.59 | 0 | -44.42 | 39.81 | 0 | 0
2 | 5.7 | 22.48 | 22.48 | 660.02 | 20 | 4.63 | 20.56 | 19.32 | 0 | 113.05 | 0 | -21.76 | 33.55 | 0 | 0
2 | 5.7 | 23.07 | 23.07 | 877.91 | 20 | 4.63 | 22.22 | 20.98 | 0.15 | 117.63 | 87 | 5.68 | 31.94 | 0 | 0
2 | 5.7 | 23.51 | 23.51 | 853.9 | 20 | 4.63 | 22.78 | 21.52 | 3.54 | 103.93 | 72.19 | 31.68 | 35.62 | 0 | 0
2 | 5.7 | 23.87 | 23.87 | 875.32 | 20 | 4.63 | 22.78 | 21.55 | 32.41 | 101.94 | 57.41 | 51.85 | 43.24 | 0 | 0
2 | 5.7 | 24.2 | 24.2 | 925.13 | 20 | 4.63 | 23.33 | 22.09 | 135.73 | 93.52 | 42.72 | 66.87 | 53.03 | 0 | 0
2 | 5.7 | 24.45 | 24.45 | 891.89 | 20 | 4.63 | 23.33 | 22.09 | 169.19 | 66.54 | 28.28 | 78.74 | 63.89 | 0 | 0
2 | 5.7 | 24.69 | 24.69 | 923.79 | 20 | 4.63 | 22.78 | 21.55 | 228.03 | 37.48 | 14.82 | 90 | 75.18 | 0 | 0
2 | 5.7 | 24.66 | 24.66 | 611.44 | 20 | 4.63 | 21.67 | 20.46 | 0 | 10.65 | 9.36 | 98.69 | 86.52 | 0 | 0
2 | 5.7 | 24.58 | 24.58 | 494.4 | 20 | 4.63 | 21.11 | 19.89 | 0 | 0 | 0 | 0 | 90 | 0 | 0
2 | 5.7 | 24.49 | 24.49 | 435.9 | 20 | 4.63 | 20.56 | 19.35 | 0 | 0 | 0 | 0 | 90 | 0 | 0
2 | 5.7 | 24.31 | 24.31 | 252.8 | 20 | 4.63 | 20 | 18.81 | 0 | 0 | 0 | 0 | 90 | 0 | 0
2 | 5.7 | 23.36 | 23.36 | -662.35 | 20 | 4.63 | 19.44 | 18.24 | 0 | 0 | 0 | 0 | 90 | 0 | 0
2 | 5.7 | 22.65 | 22.65 | -860.18 | 20 | 4.63 | 18.89 | 17.69 | 0 | 0 | 0 | 0 | 90 | 0 | 0
2 | 5.7 | 22.06 | 22.06 | -1052.48 | 20 | 4.63 | 18.33 | 17.12 | 0 | 0 | 0 | 0 | 90 | 0 | 0
2 | 5.7 | 21.56 | 21.56 | -1241.65 | 20 | 4.63 | 17.78 | 16.58 | 0 | 0 | 0 | 0 | 90 | 0 | 0
2 | 5.7 | 21.11 | 21.11 | -1429.65 | 20 | 4.63 | 17.22 | 16.01 | 0 | 0 | 0 | 0 | 90 | 0 | 0
2 | 5.7 | 20.68 | 20.68 | -1616.34 | 20 | 4.63 | 16.67 | 15.47 | 0 | 0 | 0 | 0 | 90 | 0 | 0
2 | 5.7 | 20.26 | 20.26 | -1802.45 | 20 | 4.63 | 16.11 | 14.93 | 0 | 0 | 0 | 0 | 90 | 0 | 0
2 | 5.7 | 19.97 | 19.97 | -1811.78 | 20 | 4.63 | 16.11 | 14.93 | 0 | 0 | 0 | 0 | 90 | 0 | 0
2 | 5.7 | 20.69 | 20.69 | 98.77 | 20 | 4.63 | 17.22 | 16.04 | 0 | 16.67 | 0 | -94.45 | 82.13 | 0 | 0
2 | 5.7 | 21.16 | 21.16 | 61.55 | 20 | 4.63 | 18.33 | 17.15 | 0 | 29.8 | 0 | -84.62 | 70.77 | 0 | 0
2 | 5.7 | 21.49 | 21.49 | 48.87 | 20 | 4.63 | 18.33 | 17.17 | 0 | 33.74 | 0 | -73.82 | 59.61 | 0 | 0
2 | 5.7 | 22.05 | 22.05 | 492.58 | 20 | 4.63 | 20 | 18.81 | 0 | 82.92 | 0 | -60.86 | 49.11 | 0 | 0
2 | 5.7 | 22.84 | 22.84 | 984.76 | 20 | 4.63 | 22.22 | 21.03 | 0 | 134.1 | 0 | -44 | 40.08 | 0 | 0
2 | 5.7 | 23.53 | 23.53 | 1128.11 | 20 | 4.63 | 23.89 | 22.69 | 0 | 145.92 | 0 | -21.43 | 33.89 | 0 | 0
2 | 5.7 | 24.26 | 24.26 | 1388.15 | 20 | 4.63 | 25 | 23.78 | 0.41 | 148.13 | 86.92 | 5.77 | 32.32 | 0 | 0
2 | 5.7 | 24.6 | 24.6 | 1077.96 | 20 | 4.63 | 25.56 | 24.32 | 5.74 | 94.48 | 72.09 | 31.55 | 36 | 0 | 0
2 | 5.7 | 24.84 | 24.84 | 1014.82 | 20 | 4.63 | 25.56 | 24.32 | 16.94 | 83.62 | 57.29 | 51.61 | 43.58 | 0 | 0
2 | 5.7 | 24.81 | 24.81 | 687.71 | 20 | 4.63 | 24.44 | 23.24 | 15.72 | 33.4 | 42.58 | 66.6 | 53.35 | 0 | 0
2 | 5.7 | 24.76 | 24.76 | 619.81 | 20 | 4.63 | 23.89 | 22.67 | 0 | 20.42 | 28.1 | 78.49 | 64.19 | 0 | 0
2 | 5.7 | 24.78 | 24.78 | 661.48 | 20 | 4.63 | 22.78 | 21.58 | 0 | 12.43 | 14.52 | 90 | 75.48 | 0 | 0
2 | 5.7 | 24.75 | 24.75 | 562.84 | 20 | 4.63 | 22.22 | 21.01 | 0 | 1.78 | 9.03 | 98.46 | 86.82 | 0 | 0
2 | 5.7 | 24.67 | 24.67 | 467.32 | 20 | 4.63 | 21.11 | 19.92 | 0 | 0 | 0 | 0 | 90 | 0 | 0
2 | 5.7 | 24.58 | 24.58 | 415.88 | 20 | 4.63 | 20.56 | 19.38 | 0 | 0 | 0 | 0 | 90 | 0 | 0
2 | 5.7 | 24.4 | 24.4 | 236.24 | 20 | 4.63 | 20 | 18.81 | 0 | 0 | 0 | 0 | 90 | 0 | 0
2 | 5.7 | 23.43 | 23.43 | -676.41 | 20 | 4.63 | 19.44 | 18.24 | 0 | 0 | 0 | 0 | 90 | 0 | 0
2 | 5.7 | 22.7 | 22.7 | -872.45 | 20 | 4.63 | 18.89 | 17.69 | 0 | 0 | 0 | 0 | 90 | 0 | 0
2 | 5.7 | 22.11 | 22.11 | -1063.4 | 20 | 4.63 | 18.33 | 17.12 | 0 | 0 | 0 | 0 | 90 | 0 | 0
2 | 5.7 | 21.6 | 21.6 | -1251.94 | 20 | 4.63 | 17.78 | 16.55 | 0 | 0 | 0 | 0 | 90 | 0 | 0
2 | 5.7 | 21.03 | 21.03 | -1608.41 | 20 | 4.63 | 16.67 | 15.47 | 0 | 0 | 0 | 0 | 90 | 0 | 0
2 | 5.7 | 20.53 | 20.53 | -1797.49 | 20 | 4.63 | 16.11 | 14.9 | 0 | 0 | 0 | 0 | 90 | 0 | 0
2 | 5.7 | 19.95 | 19.95 | -2156.43 | 20 | 4.63 | 15 | 13.81 | 0 | 0 | 0 | 0 | 90 | 0 | 0
2 | 5.7 | 19.56 | 19.56 | -2168.43 | 20 | 4.63 | 15 | 13.81 | 0 | 0 | 0 | 0 | 90 | 0 | 0
2 | 5.7 | 20.66 | 20.66 | 468.33 | 20 | 4.63 | 16.11 | 14.93 | 0 | 21.61 | 0 | -94.11 | 82.32 | 0 | 0
2 | 5.7 | 21.69 | 21.69 | 813.99 | 20 | 4.63 | 18.33 | 17.15 | 0 | 55.45 | 0 | -84.26 | 70.96 | 0 | 0
2 | 5.7 | 22.72 | 22.72 | 1194.7 | 20 | 4.63 | 20.56 | 19.35 | 0 | 92.15 | 0 | -73.44 | 59.81 | 0 | 0
2 | 5.7 | 23.68 | 23.68 | 1453.94 | 20 | 4.63 | 23.33 | 22.12 | 0 | 125.99 | 0 | -60.45 | 49.34 | 0 | 0
2 | 5.7 | 24.47 | 24.47 | 1533.34 | 20 | 4.63 | 25 | 23.78 | 0 | 151.17 | 0 | -43.59 | 40.36 | 0 | 0
2 | 5.7 | 25.13 | 25.13 | 1588.3 | 20 | 4.63 | 26.67 | 25.44 | 0 | 164.07 | 0 | -21.11 | 34.23 | 0 | 0
2 | 5.7 | 26.02 | 26.02 | 2073.4 | 20 | 4.63 | 28.33 | 27.07 | 0.97 | 171.69 | 86.84 | 5.86 | 32.7 | 0 | 0
2 | 5.7 | 25 | 25 | 1947.82 | 20 | 4.63 | 29.44 | 28.18 | 37.75 | 165.17 | 71.99 | 31.41 | 36.38 | 0 | 0
2 | 5.7 | 25 | 25 | 1866.45 | 20 | 4.63 | 30 | 28.73 | 151.98 | 142.55 | 57.18 | 51.37 | 43.93 | 0 | 0
2 | 5.7 | 25 | 25 | 1642.25 | 20 | 4.63 | 29.44 | 28.18 | 211.46 | 104.13 | 42.44 | 66.34 | 53.67 | 0 | 0
2 | 5.7 | 25 | 25 | 1536.41 | 20 | 4.63 | 28.89 | 27.64 | 284.55 | 71.62 | 27.92 | 78.23 | 64.5 | 0 | 0
2 | 5.7 | 25 | 25 | 1349.36 | 20 | 4.63 | 27.22 | 25.98 | 185.8 | 31.22 | 14.21 | 90 | 75.79 | 0 | 0
2 | 5.7 | 25 | 25 | 1001.23 | 20 | 4.63 | 25.56 | 24.32 | 0 | 6.21 | 8.71 | 98.22 | 87.13 | 0 | 0
2 | 5.7 | 25 | 25 | 855.71 | 20 | 4.63 | 24.44 | 23.21 | 0 | 0 | 0 | 0 | 90 | 0 | 0
2 | 5.7 | 25 | 25 | 748.23 | 20 | 4.63 | 23.33 | 22.12 | 0 | 0 | 0 | 0 | 90 | 0 | 0
2 | 5.7 | 24.99 | 24.99 | 551.61 | 20 | 4.63 | 22.78 | 21.55 | 0 | 0 | 0 | 0 | 90 | 0 | 0
2 | 5.7 | 24.35 | 24.35 | 113.64 | 20 | 4.63 | 21.67 | 20.44 | 0 | 0 | 0 | 0 | 90 | 0 | 0
2 | 5.7 | 23.71 | 23.71 | -258.29 | 20 | 4.63 | 20.56 | 19.32 | 0 | 0 | 0 | 0 | 90 | 0 | 0
2 | 5.7 | 23.18 | 23.18 | -458.52 | 20 | 4.63 | 20 | 18.78 | 0 | 0 | 0 | 0 | 90 | 0 | 0
2 | 5.7 | 22.71 | 22.71 | -654.08 | 20 | 4.63 | 19.44 | 18.21 | 0 | 0 | 0 | 0 | 90 | 0 | 0
2 | 5.7 | 22.17 | 22.17 | -1014.06 | 20 | 4.63 | 18.33 | 17.12 | 0 | 0 | 0 | 0 | 90 | 0 | 0
2 | 5.7 | 21.69 | 21.69 | -1207.1 | 20 | 4.63 | 17.78 | 16.55 | 0 | 0 | 0 | 0 | 90 | 0 | 0
2 | 5.7 | 21.24 | 21.24 | -1397.55 | 20 | 4.63 | 17.22 | 16.01 | 0 | 0 | 0 | 0 | 90 | 0 | 0
2 | 5.7 | 20.75 | 20.75 | -1688.35 | 20 | 4.63 | 16.11 | 14.9 | 0 | 0 | 0 | 0 | 90 | 0 | 0
2 | 5.7 | 21.36 | 21.36 | 83.45 | 20 | 4.63 | 17.78 | 16.58 | 0 | 14.13 | 0 | -93.76 | 82.5 | 0 | 0
2 | 5.7 | 22.19 | 22.19 | 639.25 | 20 | 4.63 | 20.56 | 19.35 | 0 | 47.89 | 0 | -83.9 | 71.14 | 0 | 0
2 | 5.7 | 22.74 | 22.74 | 575.27 | 20 | 4.63 | 21.67 | 20.46 | 0 | 53.85 | 0 | -73.05 | 60.01 | 0 | 0
2 | 5.7 | 23.18 | 23.18 | 624.53 | 20 | 4.63 | 22.22 | 21.03 | 0 | 63.56 | 0 | -60.04 | 49.57 | 0 | 0
2 | 5.7 | 23.55 | 23.55 | 674.58 | 20 | 4.63 | 22.78 | 21.58 | 0 | 64.72 | 0 | -43.17 | 40.64 | 0 | 0
2 | 5.7 | 23.91 | 23.91 | 769.84 | 20 | 4.63 | 23.33 | 22.12 | 0 | 74.14 | 0 | -20.79 | 34.57 | 0 | 0
2 | 5.7 | 24.2 | 24.2 | 780.85 | 20 | 4.63 | 23.33 | 22.12 | 0.02 | 71.72 | 86.76 | 5.95 | 33.08 | 0 | 0
2 | 5.7 | 24.58 | 24.58 | 983.11 | 20 | 4.63 | 23.89 | 22.69 | 5.11 | 99.68 | 71.9 | 31.28 | 36.76 | 0 | 0
2 | 5.7 | 25 | 25 | 1218.64 | 20 | 4.63 | 25 | 23.78 | 73.11 | 120.08 | 57.07 | 51.14 | 44.28 | 0 | 0
2 | 5.7 | 25 | 25 | 1196.8 | 20 | 4.63 | 25.56 | 24.35 | 145.74 | 97.94 | 42.31 | 66.08 | 54 | 0 | 0
2 | 5.7 | 25 | 25 | 1260.31 | 20 | 4.63 | 25.56 | 24.35 | 337.58 | 75.52 | 27.74 | 77.97 | 64.81 | 0 | 0
2 | 5.7 | 25 | 25 | 1305.81 | 20 | 4.63 | 25 | 23.81 | 442.73 | 40.92 | 13.91 | 90 | 76.09 | 0 | 0
2 | 5.7 | 25 | 25 | 878.27 | 20 | 4.63 | 23.89 | 22.72 | 0 | 10.65 | 8.39 | 97.99 | 87.44 | 0 | 0
2 | 5.7 | 25 | 25 | 756.72 | 20 | 4.63 | 23.33 | 22.15 | 0 | 0 | 0 | 0 | 90 | 0 | 0
2 | 5.7 | 25 | 25 | 660.13 | 20 | 4.63 | 22.22 | 21.03 | 0 | 0 | 0 | 0 | 90 | 0 | 0
2 | 5.7 | 24.89 | 24.89 | 396.09 | 20 | 4.63 | 21.11 | 19.95 | 0 | 0 | 0 | 0 | 90 | 0 | 0
2 | 5.7 | 24.05 | 24.05 | -264.38 | 20 | 4.63 | 20.56 | 19.38 | 0 | 0 | 0 | 0 | 90 | 0 | 0
2 | 5.7 | 23.3 | 23.3 | -633.29 | 20 | 4.63 | 19.44 | 18.26 | 0 | 0 | 0 | 0 | 90 | 0 | 0
2 | 5.7 | 22.69 | 22.69 | -830.89 | 20 | 4.63 | 18.89 | 17.69 | 0 | 0 | 0 | 0 | 90 | 0 | 0
2 | 5.7 | 22.17 | 22.17 | -1023.8 | 20 | 4.63 | 18.33 | 17.15 | 0 | 0 | 0 | 0 | 90 | 0 | 0
2 | 5.7 | 21.7 | 21.7 | -1214.58 | 20 | 4.63 | 17.78 | 16.58 | 0 | 0 | 0 | 0 | 90 | 0 | 0
2 | 5.7 | 21.26 | 21.26 | -1403.41 | 20 | 4.63 | 17.22 | 16.04 | 0 | 0 | 0 | 0 | 90 | 0 | 0
2 | 5.7 | 20.84 | 20.84 | -1591.18 | 20 | 4.63 | 16.67 | 15.49 | 0 | 0 | 0 | 0 | 90 | 0 | 0
2 | 5.7 | 20.36 | 20.36 | -1880.2 | 20 | 4.63 | 15.56 | 14.41 | 0 | 0 | 0 | 0 | 90 | 0 | 0
2 | 5.7 | 21.2 | 21.2 | 274.25 | 20 | 4.63 | 17.78 | 16.63 | 0 | 17.39 | 0 | -93.41 | 82.68 | 0 | 0
2 | 5.7 | 22.36 | 22.36 | 1051.31 | 20 | 4.63 | 21.11 | 19.97 | 0 | 58.63 | 0 | -83.53 | 71.33 | 0 | 0
2 | 5.7 | 23.15 | 23.15 | 982.68 | 20 | 4.63 | 22.78 | 21.63 | 0 | 77.08 | 0 | -72.67 | 60.21 | 0 | 0
2 | 5.7 | 24.07 | 24.07 | 1426.53 | 20 | 4.63 | 25 | 23.86 | 0 | 120.02 | 0 | -59.63 | 49.81 | 0 | 0
2 | 5.7 | 24.81 | 24.81 | 1473.3 | 20 | 4.63 | 26.67 | 25.5 | 0 | 130.29 | 0 | -42.76 | 40.92 | 0 | 0
2 | 5.7 | 25.28 | 25.28 | 1339.17 | 20 | 4.63 | 26.67 | 25.52 | 0 | 114.58 | 0 | -20.47 | 34.92 | 0 | 0
2 | 5.7 | 25.62 | 25.62 | 1274.39 | 20 | 4.63 | 26.67 | 25.5 | 0.07 | 97.81 | 86.67 | 6.05 | 33.47 | 0 | 0
2 | 5.7 | 25 | 25 | 1201.84 | 20 | 4.63 | 26.67 | 25.5 | 1.41 | 86.22 | 71.8 | 31.16 | 37.14 | 0 | 0
2 | 5.7 | 25 | 25 | 1106.59 | 20 | 4.63 | 26.11 | 24.95 | 5.3 | 74.52 | 56.95 | 50.91 | 44.64 | 0 | 0
2 | 5.7 | 25 | 25 | 1055.85 | 20 | 4.63 | 25.56 | 24.38 | 32.86 | 70.27 | 42.17 | 65.83 | 54.33 | 0 | 0
2 | 5.7 | 25 | 25 | 1126.02 | 20 | 4.63 | 25 | 23.84 | 186.07 | 64.33 | 27.56 | 77.72 | 65.13 | 0 | 0
2 | 5.7 | 25 | 25 | 1078.31 | 20 | 4.63 | 23.89 | 22.75 | 184.35 | 32.44 | 13.6 | 90 | 76.4 | 0 | 0
2 | 5.7 | 25 | 25 | 814.24 | 20 | 4.63 | 23.33 | 22.2 | 0 | 6.21 | 8.07 | 97.75 | 87.75 | 0 | 0
2 | 5.7 | 25 | 25 | 683.45 | 20 | 4.63 | 22.22 | 21.09 | 0 | 0 | 0 | 0 | 90 | 0 | 0
2 | 5.7 | 25 | 25 | 622.51 | 20 | 4.63 | 21.67 | 20.54 | 0 | 0 | 0 | 0 | 90 | 0 | 0
2 | 5.7 | 24.91 | 24.91 | 394.56 | 20 | 4.63 | 21.11 | 19.97 | 0 | 0 | 0 | 0 | 90 | 0 | 0
2 | 5.7 | 24.1 | 24.1 | -263.22 | 20 | 4.63 | 20.56 | 19.43 | 0 | 0 | 0 | 0 | 90 | 0 | 0
2 | 5.7 | 23.35 | 23.35 | -630.91 | 20 | 4.63 | 19.44 | 18.31 | 0 | 0 | 0 | 0 | 90 | 0 | 0
2 | 5.7 | 22.85 | 22.85 | -660.02 | 20 | 4.63 | 19.44 | 18.31 | 0 | 0 | 0 | 0 | 90 | 0 | 0
2 | 5.7 | 22.4 | 22.4 | -850.14 | 20 | 4.63 | 18.89 | 17.74 | 0 | 0 | 0 | 0 | 90 | 0 | 0
2 | 5.7 | 22.08 | 22.08 | -870.42 | 20 | 4.63 | 18.89 | 17.74 | 0 | 0 | 0 | 0 | 90 | 0 | 0
2 | 5.7 | 21.75 | 21.75 | -1054.81 | 20 | 4.63 | 18.33 | 17.2 | 0 | 0 | 0 | 0 | 90 | 0 | 0
2 | 5.7 | 21.5 | 21.5 | -1070.66 | 20 | 4.63 | 18.33 | 17.2 | 0 | 0 | 0 | 0 | 90 | 0 | 0
2 | 5.7 | 21.21 | 21.21 | -1246.55 | 20 | 4.63 | 17.78 | 16.65 | 0 | 0 | 0 | 0 | 90 | 0 | 0
2 | 5.7 | 21.73 | 21.73 | 85.88 | 20 | 4.63 | 19.44 | 18.31 | 0 | 12.72 | 0 | -93.06 | 82.87 | 0 | 0
2 | 5.7 | 22.12 | 22.12 | 132.51 | 20 | 4.63 | 20 | 18.88 | 0 | 22.88 | 0 | -83.17 | 71.51 | 0 | 0
2 | 5.7 | 22.51 | 22.51 | 290.81 | 20 | 4.63 | 21.11 | 19.99 | 0 | 39.79 | 0 | -72.28 | 60.41 | 0 | 0
2 | 5.7 | 22.93 | 22.93 | 459.22 | 20 | 4.63 | 22.22 | 21.09 | 0 | 55.11 | 0 | -59.22 | 50.04 | 0 | 0
2 | 5.7 | 23.54 | 23.54 | 869.45 | 20 | 4.63 | 23.89 | 22.75 | 0 | 102.45 | 0 | -42.35 | 41.21 | 0 | 0
2 | 5.7 | 24.18 | 24.18 | 1118.83 | 20 | 4.63 | 25.56 | 24.41 | 0 | 125.27 | 0 | -20.15 | 35.27 | 0 | 0
2 | 5.7 | 24.65 | 24.65 | 1080.27 | 20 | 4.63 | 26.11 | 24.95 | 0.11 | 98.36 | 86.58 | 6.14 | 33.86 | 0 | 0
2 | 5.7 | 24.91 | 24.91 | 933.07 | 20 | 4.63 | 26.11 | 24.95 | 0.72 | 67.09 | 71.7 | 31.03 | 37.53 | 0 | 0
2 | 5.7 | 25 | 25 | 1073.46 | 20 | 4.63 | 26.67 | 25.5 | 21.31 | 85.06 | 56.84 | 50.68 | 45 | 0 | 0
2 | 5.7 | 25 | 25 | 1062.44 | 20 | 4.63 | 26.67 | 25.5 | 57.15 | 76.91 | 42.03 | 65.57 | 54.67 | 0 | 0
2 | 5.7 | 25 | 25 | 818.43 | 20 | 4.63 | 25.56 | 24.41 | 27.27 | 29.34 | 27.39 | 77.46 | 65.45 | 0 | 0
2 | 5.7 | 25 | 25 | 881.6 | 20 | 4.63 | 25 | 23.84 | 29.18 | 17.76 | 13.28 | 90 | 76.72 | 0 | 0
2 | 5.7 | 25 | 25 | 731.1 | 20 | 4.63 | 23.89 | 22.75 | 0 | 5.33 | 0 | 97.52 | 88.06 | 0 | 0
2 | 5.7 | 25 | 25 | 654.5 | 20 | 4.63 | 23.33 | 22.18 | 0 | 0 | 0 | 0 | 90 | 0 | 0
2 | 5.7 | 25 | 25 | 604.82 | 20 | 4.63 | 22.78 | 21.63 | 0 | 0 | 0 | 0 | 90 | 0 | 0
2 | 5.7 | 24.91 | 24.91 | 391.8 | 20 | 4.63 | 21.67 | 20.52 | 0 | 0 | 0 | 0 | 90 | 0 | 0
2 | 5.7 | 24.18 | 24.18 | -128.78 | 20 | 4.63 | 21.11 | 19.95 | 0 | 0 | 0 | 0 | 90 | 0 | 0
2 | 5.7 | 23.49 | 23.49 | -489.83 | 20 | 4.63 | 20 | 18.83 | 0 | 0 | 0 | 0 | 90 | 0 | 0
2 | 5.7 | 22.93 | 22.93 | -681.29 | 20 | 4.63 | 19.44 | 18.29 | 0 | 0 | 0 | 0 | 90 | 0 | 0
2 | 5.7 | 22.34 | 22.34 | -1037.8 | 20 | 4.63 | 18.33 | 17.17 | 0 | 0 | 0 | 0 | 90 | 0 | 0
2 | 5.7 | 21.83 | 21.83 | -1227.37 | 20 | 4.63 | 17.78 | 16.61 | 0 | 0 | 0 | 0 | 90 | 0 | 0
2 | 5.7 | 21.25 | 21.25 | -1584.86 | 20 | 4.63 | 16.67 | 15.49 | 0 | 0 | 0 | 0 | 90 | 0 | 0
2 | 5.7 | 20.75 | 20.75 | -1774.09 | 20 | 4.63 | 16.11 | 14.95 | 0 | 0 | 0 | 0 | 90 | 0 | 0
2 | 5.7 | 20.18 | 20.18 | -2128.18 | 20 | 4.63 | 15 | 13.84 | 0 | 0 | 0 | 0 | 90 | 0 | 0
2 | 5.7 | 20.72 | 20.72 | -218.77 | 20 | 4.63 | 16.11 | 14.95 | 0 | 12.43 | 0 | -92.71 | 83.05 | 0 | 0
2 | 5.7 | 21.45 | 21.45 | 281.03 | 20 | 4.63 | 18.89 | 17.72 | 0 | 41.71 | 0 | -82.8 | 71.7 | 0 | 0
2 | 5.7 | 22.33 | 22.33 | 766.06 | 20 | 4.63 | 21.67 | 20.49 | 0 | 76.57 | 0 | -71.89 | 60.61 | 0 | 0
2 | 5.7 | 23.18 | 23.18 | 1041.34 | 20 | 4.63 | 23.89 | 22.72 | 0 | 105 | 0 | -58.8 | 50.28 | 0 | 0
2 | 5.7 | 24.04 | 24.04 | 1341.02 | 20 | 4.63 | 26.11 | 24.92 | 0 | 134.22 | 0 | -41.94 | 41.5 | 0 | 0
2 | 5.7 | 24.88 | 24.88 | 1594.18 | 20 | 4.63 | 28.33 | 27.13 | 0 | 157.47 | 0 | -19.83 | 35.62 | 0 | 0
2 | 5.7 | 25.83 | 25.83 | 1993.56 | 20 | 4.63 | 30 | 28.79 | 0.94 | 159.81 | 86.5 | 6.23 | 34.25 | 0 | 0
2 | 5.7 | 25 | 25 | 1984.69 | 20 | 4.63 | 31.11 | 29.91 | 33.23 | 160.64 | 71.6 | 30.91 | 37.91 | 0 | 0
2 | 5.7 | 25 | 25 | 1874.02 | 20 | 4.63 | 31.11 | 29.91 | 137.85 | 135.3 | 56.72 | 50.46 | 45.36 | 0 | 0
2 | 5.7 | 25 | 25 | 1756.7 | 20 | 4.63 | 31.11 | 29.91 | 264.34 | 104.43 | 41.9 | 65.32 | 55 | 0 | 0
2 | 5.7 | 25 | 25 | 1578.15 | 20 | 4.63 | 30 | 28.79 | 273.56 | 68.1 | 27.22 | 77.21 | 65.77 | 0 | 0
2 | 5.7 | 25 | 25 | 1317.48 | 20 | 4.63 | 27.78 | 26.58 | 109.72 | 26.05 | 12.97 | 90 | 77.03 | 0 | 0
2 | 5.7 | 25 | 25 | 1020.32 | 20 | 4.63 | 26.11 | 24.92 | 0 | 4.44 | 0 | 97.28 | 88.38 | 0 | 0
2 | 5.7 | 25 | 25 | 889.16 | 20 | 4.63 | 25 | 23.81 | 0 | 0 | 0 | 0 | 90 | 0 | 0
2 | 5.7 | 25 | 25 | 785.51 | 20 | 4.63 | 23.89 | 22.69 | 0 | 0 | 0 | 0 | 90 | 0 | 0
2 | 5.7 | 25.01 | 25.01 | 521.86 | 20 | 4.63 | 22.22 | 21.03 | 0 | 0 | 0 | 0 | 90 | 0 | 0
2 | 5.7 | 24.3 | 24.3 | -47.87 | 20 | 4.63 | 21.11 | 19.92 | 0 | 0 | 0 | 0 | 90 | 0 | 0
2 | 5.7 | 23.62 | 23.62 | -421.63 | 20 | 4.63 | 20 | 18.81 | 0 | 0 | 0 | 0 | 90 | 0 | 0
2 | 5.7 | 22.95 | 22.95 | -790.61 | 20 | 4.63 | 18.89 | 17.69 | 0 | 0 | 0 | 0 | 90 | 0 | 0
2 | 5.7 | 22.39 | 22.39 | -989.29 | 20 | 4.63 | 18.33 | 17.15 | 0 | 0 | 0 | 0 | 90 | 0 | 0
2 | 5.7 | 21.89 | 21.89 | -1184.43 | 20 | 4.63 | 17.78 | 16.58 | 0 | 0 | 0 | 0 | 90 | 0 | 0
2 | 5.7 | 21.43 | 21.43 | -1376.75 | 20 | 4.63 | 17.22 | 16.04 | 0 | 0 | 0 | 0 | 90 | 0 | 0
2 | 5.7 | 21 | 21 | -1567.77 | 20 | 4.63 | 16.67 | 15.47 | 0 | 0 | 0 | 0 | 90 | 0 | 0
2 | 5.7 | 20.47 | 20.47 | -1922.48 | 20 | 4.63 | 15.56 | 14.38 | 0 | 0 | 0 | 0 | 90 | 0 | 0
2 | 5.7 | 20.99 | 20.99 | -164.65 | 20 | 4.63 | 16.67 | 15.49 | 0 | 9.77 | 0 | -90 | 83.24 | 0 | 0
2 | 5.7 | 21.92 | 21.92 | 621.04 | 20 | 4.63 | 19.44 | 18.26 | 0 | 48.78 | 0 | -82.43 | 71.89 | 0 | 0
2 | 5.7 | 22.89 | 22.89 | 1022.35 | 20 | 4.63 | 22.22 | 21.03 | 0 | 83.36 | 0 | -71.5 | 60.82 | 0 | 0
2 | 5.7 | 23.75 | 23.75 | 1221.91 | 20 | 4.63 | 24.44 | 23.26 | 0 | 111.14 | 0 | -58.39 | 50.51 | 0 | 0
2 | 5.7 | 24.41 | 24.41 | 1238.29 | 20 | 4.63 | 25.56 | 24.38 | 0 | 119.85 | 0 | -41.53 | 41.79 | 0 | 0
2 | 5.7 | 25.13 | 25.13 | 1511.21 | 20 | 4.63 | 27.22 | 26.04 | 0 | 150.86 | 0 | -19.52 | 35.97 | 0 | 0
2 | 5.7 | 25.7 | 25.7 | 1533.4 | 20 | 4.63 | 27.78 | 26.58 | 0.41 | 127.13 | 86.41 | 6.33 | 34.65 | 0 | 0
2 | 5.7 | 25 | 25 | 1590.27 | 20 | 4.63 | 28.33 | 27.13 | 16.46 | 133.61 | 71.5 | 30.79 | 38.31 | 0 | 0
2 | 5.7 | 25 | 25 | 1630.3 | 20 | 4.63 | 28.89 | 27.67 | 100.54 | 126.84 | 56.61 | 50.23 | 45.73 | 0 | 0
2 | 5.7 | 25 | 25 | 1434.54 | 20 | 4.63 | 28.33 | 27.13 | 140.03 | 93.08 | 41.76 | 65.07 | 55.34 | 0 | 0
2 | 5.7 | 25 | 25 | 1166.42 | 20 | 4.63 | 27.22 | 26.04 | 63.33 | 48.48 | 27.05 | 76.96 | 66.09 | 0 | 0
2 | 5.7 | 25 | 25 | 1040.11 | 20 | 4.63 | 25.56 | 24.38 | 7.33 | 20.21 | 12.94 | 87.28 | 77.35 | 0 | 0
2 | 5.7 | 25 | 25 | 891.36 | 20 | 4.63 | 25 | 23.84 | 0 | 3.55 | 0 | 97.04 | 88.7 | 0 | 0
2 | 5.7 | 25 | 25 | 776.43 | 20 | 4.63 | 23.89 | 22.72 | 0 | 0 | 0 | 0 | 90 | 0 | 0
2 | 5.7 | 25 | 25 | 715.77 | 20 | 4.63 | 23.33 | 22.18 | 0 | 0 | 0 | 0 | 90 | 0 | 0
2 | 5.7 | 25 | 25 | 494.44 | 20 | 4.63 | 22.22 | 21.06 | 0 | 0 | 0 | 0 | 90 | 0 | 0
2 | 5.7 | 24.39 | 24.39 | 97.48 | 20 | 4.63 | 21.67 | 20.52 | 0 | 0 | 0 | 0 | 90 | 0 | 0
2 | 5.7 | 23.78 | 23.78 | -267.83 | 20 | 4.63 | 20.56 | 19.4 | 0 | 0 | 0 | 0 | 90 | 0 | 0
2 | 5.7 | 23.27 | 23.27 | -463.53 | 20 | 4.63 | 20 | 18.83 | 0 | 0 | 0 | 0 | 90 | 0 | 0
2 | 5.7 | 22.81 | 22.81 | -654.84 | 20 | 4.63 | 19.44 | 18.29 | 0 | 0 | 0 | 0 | 90 | 0 | 0
2 | 5.7 | 22.38 | 22.38 | -844.2 | 20 | 4.63 | 18.89 | 17.72 | 0 | 0 | 0 | 0 | 90 | 0 | 0
2 | 5.7 | 21.98 | 21.98 | -1031.72 | 20 | 4.63 | 18.33 | 17.17 | 0 | 0 | 0 | 0 | 90 | 0 | 0
2 | 5.7 | 21.58 | 21.58 | -1218.24 | 20 | 4.63 | 17.78 | 16.63 | 0 | 0 | 0 | 0 | 90 | 0 | 0
2 | 5.7 | 21.2 | 21.2 | -1398.48 | 20 | 4.63 | 17.22 | 16.09 | 0 | 0 | 0 | 0 | 90 | 0 | 0
2 | 5.7 | 21.7 | 21.7 | 16.01 | 20 | 4.63 | 18.89 | 17.74 | 0 | 14.2 | 0 | -90 | 83.42 | 0 | 0
2 | 5.7 | 22.35 | 22.35 | 427.63 | 20 | 4.63 | 20.56 | 19.4 | 0 | 41.22 | 0 | -82.06 | 72.08 | 0 | 0
2 | 5.7 | 22.82 | 22.82 | 437 | 20 | 4.63 | 21.67 | 20.52 | 0 | 47.69 | 0 | -71.1 | 61.02 | 0 | 0
2 | 5.7 | 23.24 | 23.24 | 546.5 | 20 | 4.63 | 22.22 | 21.06 | 0 | 63.18 | 0 | -57.98 | 50.76 | 0 | 0
2 | 5.7 | 23.56 | 23.56 | 545.32 | 20 | 4.63 | 22.78 | 21.61 | 0 | 54.33 | 0 | -41.12 | 42.08 | 0 | 0
2 | 5.7 | 23.94 | 23.94 | 727.66 | 20 | 4.63 | 23.33 | 22.15 | 0 | 81.12 | 0 | -19.21 | 36.33 | 0 | 0
2 | 5.7 | 24.46 | 24.46 | 1026.81 | 20 | 4.63 | 24.44 | 23.26 | 0.2 | 110.39 | 86.32 | 6.42 | 35.04 | 0 | 0
2 | 5.7 | 24.87 | 24.87 | 1032.26 | 20 | 4.63 | 25 | 23.81 | 3.77 | 100.27 | 71.4 | 30.68 | 38.7 | 0 | 0
2 | 5.7 | 25 | 25 | 900.13 | 20 | 4.63 | 25 | 23.81 | 5.99 | 71.68 | 56.49 | 50.02 | 46.09 | 0 | 0
2 | 5.7 | 25 | 25 | 719.11 | 20 | 4.63 | 24.44 | 23.24 | 2.86 | 43.14 | 41.63 | 64.82 | 55.69 | 0 | 0
2 | 5.7 | 25 | 25 | 706.67 | 20 | 4.63 | 23.89 | 22.69 | 12.71 | 35.63 | 26.88 | 76.7 | 66.42 | 0 | 0
2 | 5.7 | 25 | 25 | 771.79 | 20 | 4.63 | 23.33 | 22.12 | 24.48 | 21.51 | 12.68 | 87.04 | 77.67 | 0 | 0
2 | 5.7 | 25 | 25 | 603.14 | 20 | 4.63 | 22.22 | 21.03 | 0 | 4.44 | 0 | 96.8 | 89.02 | 0 | 0
2 | 5.7 | 25 | 25 | 528.87 | 20 | 4.63 | 21.67 | 20.46 | 0 | 0 | 0 | 0 | 90 | 0 | 0
2 | 5.7 | 24.95 | 24.95 | 443.37 | 20 | 4.63 | 20.56 | 19.35 | 0 | 0 | 0 | 0 | 90 | 0 | 0
2 | 5.7 | 24.77 | 24.77 | 227.61 | 20 | 4.63 | 19.44 | 18.24 | 0 | 0 | 0 | 0 | 90 | 0 | 0
2 | 5.7 | 23.55 | 23.55 | -987.17 | 20 | 4.63 | 18.33 | 17.12 | 0 | 0 | 0 | 0 | 90 | 0 | 0
2 | 5.7 | 22.56 | 22.56 | -1357.82 | 20 | 4.63 | 17.22 | 15.98 | 0 | 0 | 0 | 0 | 90 | 0 | 0
2 | 5.7 | 21.69 | 21.69 | -1724.93 | 20 | 4.63 | 16.11 | 14.9 | 0 | 0 | 0 | 0 | 90 | 0 | 0
2 | 5.7 | 20.88 | 20.88 | -2092.55 | 20 | 4.63 | 15 | 13.79 | 0 | 0 | 0 | 0 | 90 | 0 | 0
2 | 5.7 | 20.11 | 20.11 | -2461.32 | 20 | 4.63 | 13.89 | 12.68 | 0 | 0 | 0 | 0 | 90 | 0 | 0
2 | 5.7 | 19.35 | 19.35 | -2832.12 | 20 | 4.63 | 12.78 | 11.54 | 0 | 0 | 0 | 0 | 90 | 0 | 0
2 | 5.7 | 18.6 | 18.6 | -3204.47 | 20 | 4.63 | 11.67 | 10.43 | 0 | 0 | 0 | 0 | 90 | 0 | 0
2 | 5.7 | 17.85 | 17.85 | -3573.25 | 20 | 4.63 | 10.56 | 9.32 | 0 | 0 | 0 | 0 | 90 | 0 | 0
2 | 5.7 | 18.69 | 18.69 | -487.96 | 20 | 4.63 | 12.22 | 10.97 | 0 | 19.53 | 0 | -90 | 83.61 | 0 | 0
2 | 5.7 | 19.89 | 19.89 | 362.27 | 20 | 4.63 | 15 | 13.76 | 0 | 49.75 | 0 | -81.69 | 72.27 | 0 | 0
2 | 5.7 | 21.04 | 21.04 | 768.8 | 20 | 4.63 | 17.22 | 15.98 | 0 | 85.74 | 0 | -70.71 | 61.23 | 0 | 0
2 | 5.7 | 22.13 | 22.13 | 1096.46 | 20 | 4.63 | 20 | 18.75 | 0 | 121.96 | 0 | -57.56 | 51 | 0 | 0
2 | 5.7 | 23.19 | 23.19 | 1435.97 | 20 | 4.63 | 22.78 | 21.52 | 0 | 158.31 | 0 | -40.72 | 42.38 | 0 | 0
2 | 5.7 | 24.12 | 24.12 | 1589.18 | 20 | 4.63 | 25 | 23.72 | 0 | 175.03 | 0 | -18.9 | 36.68 | 0 | 0
2 | 5.7 | 25.2 | 25.2 | 2068.69 | 20 | 4.63 | 26.11 | 24.83 | 1.79 | 175.22 | 86.23 | 6.52 | 35.44 | 0 | 0
2 | 5.7 | 25 | 25 | 1893 | 20 | 4.63 | 27.22 | 25.92 | 46.53 | 168.64 | 71.29 | 30.57 | 39.09 | 0 | 0
2 | 5.7 | 25 | 25 | 1732.08 | 20 | 4.63 | 27.22 | 25.95 | 172.39 | 141.58 | 56.38 | 49.8 | 46.46 | 0 | 0
2 | 5.7 | 25 | 25 | 1616.36 | 20 | 4.63 | 27.22 | 25.92 | 372.91 | 109.43 | 41.5 | 64.57 | 56.03 | 0 | 0
2 | 5.7 | 25 | 25 | 1471.8 | 20 | 4.63 | 25.56 | 24.29 | 550.24 | 73.7 | 26.72 | 76.45 | 66.75 | 0 | 0
2 | 5.7 | 25 | 25 | 1323.78 | 20 | 4.63 | 23.89 | 22.6 | 490.66 | 35.46 | 12.43 | 86.79 | 77.99 | 0 | 0
2 | 5.7 | 25 | 25 | 851.91 | 20 | 4.63 | 22.78 | 21.52 | 0 | 8.88 | 0 | 96.56 | 89.35 | 0 | 0
2 | 5.7 | 25 | 25 | 678.85 | 20 | 4.63 | 21.67 | 20.41 | 0 | 0 | 0 | 0 | 90 | 0 | 0
2 | 5.7 | 24.99 | 24.99 | 562.54 | 20 | 4.63 | 20.56 | 19.29 | 0 | 0 | 0 | 0 | 90 | 0 | 0
2 | 5.7 | 24.82 | 24.82 | 324.8 | 20 | 4.63 | 19.44 | 18.18 | 0 | 0 | 0 | 0 | 90 | 0 | 0
2 | 5.7 | 23.6 | 23.6 | -906.86 | 20 | 4.63 | 18.33 | 17.07 | 0 | 0 | 0 | 0 | 90 | 0 | 0
2 | 5.7 | 22.49 | 22.49 | -1460.04 | 20 | 4.63 | 16.67 | 15.41 | 0 | 0 | 0 | 0 | 90 | 0 | 0
2 | 5.7 | 21.65 | 21.65 | -1670.74 | 20 | 4.63 | 16.11 | 14.84 | 0 | 0 | 0 | 0 | 90 | 0 | 0
2 | 5.7 | 20.85 | 20.85 | -2046.33 | 20 | 4.63 | 15 | 13.73 | 0 | 0 | 0 | 0 | 90 | 0 | 0
2 | 5.7 | 20.19 | 20.19 | -2249.37 | 20 | 4.63 | 14.44 | 13.16 | 0 | 0 | 0 | 0 | 90 | 0 | 0
2 | 5.7 | 19.5 | 19.5 | -2622.18 | 20 | 4.63 | 13.33 | 12.05 | 0 | 0 | 0 | 0 | 90 | 0 | 0
2 | 5.7 | 18.91 | 18.91 | -2821.91 | 20 | 4.63 | 12.78 | 11.51 | 0 | 0 | 0 | 0 | 90 | 0 | 0
2 | 5.7 | 18.3 | 18.3 | -3125.84 | 20 | 4.63 | 11.67 | 10.4 | 0 | 0 | 0 | 0 | 90 | 0 | 0
2 | 5.7 | 19.21 | 19.21 | -218.66 | 20 | 4.63 | 14.44 | 13.16 | 0 | 24.86 | 0 | -90 | 83.8 | 0 | 0
2 | 5.7 | 20.65 | 20.65 | 886.91 | 20 | 4.63 | 17.22 | 15.95 | 0 | 54.19 | 0 | -81.32 | 72.46 | 0 | 0
2 | 5.7 | 21.93 | 21.93 | 1219.94 | 20 | 4.63 | 19.44 | 18.18 | 0 | 89.93 | 0 | -70.32 | 61.44 | 0 | 0
2 | 5.7 | 23.09 | 23.09 | 1496.39 | 20 | 4.63 | 22.22 | 20.95 | 0 | 126.47 | 0 | -57.15 | 51.24 | 0 | 0
2 | 5.7 | 24.01 | 24.01 | 1562.15 | 20 | 4.63 | 24.44 | 23.14 | 0 | 146.04 | 0 | -40.31 | 42.67 | 0 | 0
2 | 5.7 | 24.82 | 24.82 | 1674.1 | 20 | 4.63 | 26.11 | 24.8 | 0 | 161.6 | 0 | -18.6 | 37.04 | 0 | 0
2 | 5.7 | 25.78 | 25.78 | 2113.95 | 20 | 4.63 | 27.22 | 25.92 | 1.51 | 168.05 | 86.13 | 6.61 | 35.84 | 0 | 0
2 | 5.7 | 25 | 25 | 2027.76 | 20 | 4.63 | 28.33 | 27 | 46.4 | 165.22 | 71.19 | 30.46 | 39.49 | 0 | 0
2 | 5.7 | 25 | 25 | 1965.33 | 20 | 4.63 | 28.89 | 27.57 | 204.97 | 144.53 | 56.27 | 49.58 | 46.84 | 0 | 0
2 | 5.7 | 25 | 25 | 1792.72 | 20 | 4.63 | 28.33 | 27 | 385.74 | 110.91 | 41.37 | 64.32 | 56.38 | 0 | 0
2 | 5.7 | 25 | 25 | 1584.9 | 20 | 4.63 | 27.22 | 25.92 | 409.17 | 70.98 | 26.56 | 76.2 | 67.08 | 0 | 0
2 | 5.7 | 25 | 25 | 1292.24 | 20 | 4.63 | 25 | 23.68 | 223.76 | 26.04 | 12.18 | 86.54 | 78.31 | 0 | 0
2 | 5.7 | 25 | 25 | 957.59 | 20 | 4.63 | 23.89 | 22.57 | 0 | 3.55 | 0 | 96.32 | 89.67 | 0 | 0
2 | 5.7 | 25 | 25 | 782.93 | 20 | 4.63 | 22.22 | 20.91 | 0 | 0 | 0 | 0 | 90 | 0 | 0
2 | 5.7 | 25 | 25 | 670.02 | 20 | 4.63 | 21.11 | 19.83 | 0 | 0 | 0 | 0 | 90 | 0 | 0
2 | 5.7 | 24.87 | 24.87 | 391.22 | 20 | 4.63 | 20 | 18.69 | 0 | 0 | 0 | 0 | 90 | 0 | 0
2 | 5.7 | 23.65 | 23.65 | -878.1 | 20 | 4.63 | 18.33 | 17.04 | 0 | 0 | 0 | 0 | 90 | 0 | 0
2 | 5.7 | 22.64 | 22.64 | -1265.1 | 20 | 4.63 | 17.22 | 15.92 | 0 | 0 | 0 | 0 | 90 | 0 | 0
2 | 5.7 | 21.76 | 21.76 | -1645.65 | 20 | 4.63 | 16.11 | 14.81 | 0 | 0 | 0 | 0 | 90 | 0 | 0
2 | 5.7 | 20.93 | 20.93 | -2023.82 | 20 | 4.63 | 15 | 13.7 | 0 | 0 | 0 | 0 | 90 | 0 | 0
2 | 5.7 | 20.15 | 20.15 | -2401.24 | 20 | 4.63 | 13.89 | 12.59 | 0 | 0 | 0 | 0 | 90 | 0 | 0
2 | 5.7 | 19.38 | 19.38 | -2778.79 | 20 | 4.63 | 12.78 | 11.48 | 0 | 0 | 0 | 0 | 90 | 0 | 0
2 | 5.7 | 18.62 | 18.62 | -3157.08 | 20 | 4.63 | 11.67 | 10.37 | 0 | 0 | 0 | 0 | 90 | 0 | 0
2 | 5.7 | 17.9 | 17.9 | -3467.6 | 20 | 4.63 | 10.56 | 9.26 | 0 | 0 | 0 | 0 | 90 | 0 | 0
2 | 5.7 | 18.73 | 18.73 | -435.7 | 20 | 4.63 | 11.67 | 10.37 | 0 | 15.98 | 0 | -90 | 83.99 | 0 | 0
2 | 5.7 | 19.84 | 19.84 | 309.06 | 20 | 4.63 | 13.89 | 12.59 | 0 | 46.75 | 0 | -80.94 | 72.65 | 0 | 0
2 | 5.7 | 20.86 | 20.86 | 610.97 | 20 | 4.63 | 15.56 | 14.27 | 0 | 81.46 | 0 | -69.93 | 61.65 | 0 | 0
2 | 5.7 | 21.89 | 21.89 | 1004.96 | 20 | 4.63 | 17.78 | 16.5 | 0 | 118.5 | 0 | -56.74 | 51.49 | 0 | 0
2 | 5.7 | 22.77 | 22.77 | 1154.1 | 20 | 4.63 | 20 | 18.69 | 0 | 140.62 | 0 | -39.91 | 42.97 | 0 | 0
2 | 5.7 | 23.59 | 23.59 | 1345.97 | 20 | 4.63 | 21.67 | 20.34 | 0 | 163.39 | 0 | -18.29 | 37.41 | 0 | 0
2 | 5.7 | 24.58 | 24.58 | 1826.3 | 20 | 4.63 | 22.78 | 21.45 | 1.77 | 168.49 | 86.04 | 6.71 | 36.24 | 0 | 0
2 | 5.7 | 25 | 25 | 1721.63 | 20 | 4.63 | 23.89 | 22.57 | 47.99 | 167.97 | 71.09 | 30.35 | 39.89 | 0 | 0
2 | 5.7 | 25 | 25 | 1574.13 | 20 | 4.63 | 23.89 | 22.57 | 177.66 | 143.29 | 56.15 | 49.37 | 47.21 | 0 | 0
2 | 5.7 | 25 | 25 | 1307.33 | 20 | 4.63 | 23.33 | 22.03 | 261.42 | 100.93 | 41.24 | 64.08 | 56.73 | 0 | 0
2 | 5.7 | 25 | 25 | 1127.75 | 20 | 4.63 | 22.22 | 20.91 | 312.11 | 66.33 | 26.4 | 75.95 | 67.41 | 0 | 0
2 | 5.7 | 25 | 25 | 866.99 | 20 | 4.63 | 20.56 | 19.26 | 142.94 | 21.19 | 11.94 | 86.3 | 78.64 | 0 | 0
2 | 5.7 | 24.93 | 24.93 | 590.3 | 20 | 4.63 | 19.44 | 18.15 | 0 | 2.66 | 0 | 96.08 | 90 | 0 | 0
2 | 5.7 | 24.8 | 24.8 | 454.49 | 20 | 4.63 | 18.33 | 17.04 | 0 | 0 | 0 | 0 | 90 | 0 | 0
2 | 5.7 | 24.64 | 24.64 | 344.24 | 20 | 4.63 | 17.22 | 15.92 | 0 | 0 | 0 | 0 | 90 | 0 | 0
2 | 5.7 | 24.33 | 24.33 | 67.29 | 20 | 4.63 | 16.11 | 14.81 | 0 | 0 | 0 | 0 | 90 | 0 | 0
2 | 5.7 | 22.58 | 22.58 | -1970.83 | 20 | 4.63 | 15 | 13.7 | 0 | 0 | 0 | 0 | 90 | 0 | 0
2 | 5.7 | 21.24 | 21.24 | -2361.98 | 20 | 4.63 | 13.89 | 12.59 | 0 | 0 | 0 | 0 | 90 | 0 | 0
2 | 5.7 | 20.24 | 20.24 | -2574.08 | 20 | 4.63 | 13.33 | 12.02 | 0 | 0 | 0 | 0 | 90 | 0 | 0
2 | 5.7 | 19.44 | 19.44 | -2780.07 | 20 | 4.63 | 12.78 | 11.48 | 0 | 0 | 0 | 0 | 90 | 0 | 0
2 | 5.7 | 18.77 | 18.77 | -2983 | 20 | 4.63 | 12.22 | 10.91 | 0 | 0 | 0 | 0 | 90 | 0 | 0
2 | 5.7 | 18.17 | 18.17 | -3183.12 | 20 | 4.63 | 11.67 | 10.37 | 0 | 0 | 0 | 0 | 90 | 0 | 0
2 | 5.7 | 17.62 | 17.62 | -3382.01 | 20 | 4.63 | 11.11 | 9.8 | 0 | 0 | 0 | 0 | 90 | 0 | 0
2 | 5.7 | 17.11 | 17.11 | -3573.66 | 20 | 4.63 | 10.56 | 9.26 | 0 | 0 | 0 | 0 | 90 | 0 | 0
2 | 5.7 | 18.01 | 18.01 | -485.73 | 20 | 4.63 | 12.22 | 10.94 | 0 | 19.53 | 0 | -90 | 84.17 | 0 | 0
2 | 5.7 | 19.17 | 19.17 | 269.95 | 20 | 4.63 | 14.44 | 13.16 | 0 | 47.21 | 0 | -80.57 | 72.85 | 0 | 0
2 | 5.7 | 20.38 | 20.38 | 783.95 | 20 | 4.63 | 16.67 | 15.38 | 0 | 87.47 | 0 | -69.53 | 61.87 | 0 | 0
2 | 5.7 | 21.44 | 21.44 | 1011.11 | 20 | 4.63 | 18.89 | 17.61 | 0 | 118.54 | 0 | -56.33 | 51.74 | 0 | 0
2 | 5.7 | 22.24 | 22.24 | 1008.97 | 20 | 4.63 | 20.56 | 19.26 | 0 | 131.51 | 0 | -39.51 | 43.28 | 0 | 0
2 | 5.7 | 22.93 | 22.93 | 1112.57 | 20 | 4.63 | 21.67 | 20.34 | 0 | 145.19 | 0 | -17.99 | 37.77 | 0 | 0
2 | 5.7 | 23.73 | 23.73 | 1451.32 | 20 | 4.63 | 22.78 | 21.45 | 1.15 | 150.89 | 85.95 | 6.8 | 36.65 | 0 | 0
2 | 5.7 | 24.16 | 24.16 | 1180.85 | 20 | 4.63 | 22.78 | 21.45 | 14.71 | 126.86 | 70.99 | 30.25 | 40.29 | 0 | 0
2 | 5.7 | 24.43 | 24.43 | 1057.84 | 20 | 4.63 | 22.78 | 21.45 | 45.9 | 106.68 | 56.04 | 49.16 | 47.59 | 0 | 0
2 | 5.7 | 24.61 | 24.61 | 975.87 | 20 | 4.63 | 22.22 | 20.91 | 147.12 | 91.22 | 41.11 | 63.83 | 57.08 | 0 | 0
2 | 5.7 | 24.58 | 24.58 | 706.45 | 20 | 4.63 | 21.11 | 19.8 | 92.2 | 46.26 | 26.25 | 75.7 | 67.75 | 0 | 0
2 | 5.7 | 24.47 | 24.47 | 527.93 | 20 | 4.63 | 19.44 | 18.15 | 12.35 | 11.23 | 11.71 | 86.05 | 78.97 | 0 | 0
2 | 5.7 | 24.29 | 24.29 | 363.66 | 20 | 4.63 | 18.33 | 17.04 | 0 | 0.89 | 0 | 0 | 90 | 0 | 0
2 | 5.7 | 24.09 | 24.09 | 249.74 | 20 | 4.63 | 17.22 | 15.95 | 0 | 0 | 0 | 0 | 90 | 0 | 0
2 | 5.7 | 23.91 | 23.91 | 184.21 | 20 | 4.63 | 16.67 | 15.38 | 0 | 0 | 0 | 0 | 90 | 0 | 0
2 | 5.7 | 23.62 | 23.62 | -42.21 | 20 | 4.63 | 15.56 | 14.27 | 0 | 0 | 0 | 0 | 90 | 0 | 0
2 | 5.7 | 22.02 | 22.02 | -2034.61 | 20 | 4.63 | 15 | 13.73 | 0 | 0 | 0 | 0 | 90 | 0 | 0
2 | 5.7 | 20.77 | 20.77 | -2416.87 | 20 | 4.63 | 13.89 | 12.62 | 0 | 0 | 0 | 0 | 90 | 0 | 0
2 | 5.7 | 19.84 | 19.84 | -2622.35 | 20 | 4.63 | 13.33 | 12.05 | 0 | 0 | 0 | 0 | 90 | 0 | 0
2 | 5.7 | 19.09 | 19.09 | -2823.59 | 20 | 4.63 | 12.78 | 11.48 | 0 | 0 | 0 | 0 | 90 | 0 | 0
2 | 5.7 | 18.45 | 18.45 | -3022.35 | 20 | 4.63 | 12.22 | 10.91 | 0 | 0 | 0 | 0 | 90 | 0 | 0
2 | 5.7 | 17.77 | 17.77 | -3394.63 | 20 | 4.63 | 11.11 | 9.83 | 0 | 0 | 0 | 0 | 90 | 0 | 0
2 | 5.7 | 17.17 | 17.17 | -3593.36 | 20 | 4.63 | 10.56 | 9.26 | 0 | 0 | 0 | 0 | 90 | 0 | 0
2 | 5.7 | 16.74 | 16.74 | -3607.31 | 20 | 4.63 | 10.56 | 9.29 | 0 | 0 | 0 | 0 | 90 | 0 | 0
2 | 5.7 | 17.53 | 17.53 | -651.9 | 20 | 4.63 | 10.56 | 9.29 | 0 | 14.2 | 0 | -90 | 84.36 | 0 | 0
2 | 5.7 | 18.4 | 18.4 | -181.44 | 20 | 4.63 | 12.22 | 10.94 | 0 | 41.66 | 0 | -80.19 | 73.04 | 0 | 0
2 | 5.7 | 19.48 | 19.48 | 447.95 | 20 | 4.63 | 13.89 | 12.62 | 0 | 84.8 | 0 | -69.14 | 62.08 | 0 | 0
2 | 5.7 | 20.53 | 20.53 | 805.5 | 20 | 4.63 | 15.56 | 14.27 | 0 | 121.32 | 0 | -55.92 | 51.99 | 0 | 0
2 | 5.7 | 21.46 | 21.46 | 989.61 | 20 | 4.63 | 17.22 | 15.95 | 0 | 149.15 | 0 | -39.12 | 43.58 | 0 | 0
2 | 5.7 | 22.26 | 22.26 | 1117.1 | 20 | 4.63 | 18.89 | 17.61 | 0 | 167.74 | 0 | -17.7 | 38.13 | 0 | 0
2 | 5.7 | 23.29 | 23.29 | 1665.36 | 20 | 4.63 | 20 | 18.69 | 2.36 | 174.04 | 85.85 | 6.89 | 37.05 | 0 | 0
2 | 5.7 | 23.92 | 23.92 | 1436.36 | 20 | 4.63 | 20.56 | 19.26 | 52.76 | 165.11 | 70.89 | 30.14 | 40.7 | 0 | 0
2 | 5.7 | 24.29 | 24.29 | 1248.25 | 20 | 4.63 | 20.56 | 19.26 | 178.92 | 138.37 | 55.93 | 48.96 | 47.97 | 0 | 0
2 | 5.7 | 24.51 | 24.51 | 1105.36 | 20 | 4.63 | 20 | 18.69 | 402.73 | 108.4 | 40.99 | 63.59 | 57.43 | 0 | 0
2 | 5.7 | 24.6 | 24.6 | 934.92 | 20 | 4.63 | 18.89 | 17.61 | 483.92 | 73.35 | 26.1 | 75.45 | 68.08 | 0 | 0
2 | 5.7 | 24.47 | 24.47 | 628.05 | 20 | 4.63 | 17.22 | 15.92 | 230.19 | 26.41 | 11.49 | 85.81 | 79.29 | 0 | 0
2 | 5.7 | 24.16 | 24.16 | 281.25 | 20 | 4.63 | 16.11 | 14.84 | 0 | 3.55 | 0 | 0 | 90 | 0 | 0
2 | 5.7 | 23.84 | 23.84 | 128.71 | 20 | 4.63 | 15 | 13.73 | 0 | 0 | 0 | 0 | 90 | 0 | 0
2 | 5.7 | 23.53 | 23.53 | 11.64 | 20 | 4.63 | 13.89 | 12.62 | 0 | 0 | 0 | 0 | 90 | 0 | 0
2 | 5.7 | 23.16 | 23.16 | -192.08 | 20 | 4.63 | 13.33 | 12.05 | 0 | 0 | 0 | 0 | 90 | 0 | 0
2 | 5.7 | 21.13 | 21.13 | -2914.05 | 20 | 4.63 | 12.22 | 10.94 | 0 | 0 | 0 | 0 | 90 | 0 | 0
2 | 5.7 | 19.49 | 19.49 | -3487.45 | 20 | 4.63 | 10.56 | 9.26 | 0 | 0 | 0 | 0 | 90 | 0 | 0
2 | 5.7 | 18.4 | 18.4 | -3527.99 | 20 | 4.63 | 10.56 | 9.26 | 0 | 0 | 0 | 0 | 90 | 0 | 0
2 | 5.7 | 17.65 | 17.65 | -3559.47 | 20 | 4.63 | 10.56 | 9.26 | 0 | 0 | 0 | 0 | 90 | 0 | 0
2 | 5.7 | 17.11 | 17.11 | -3585.19 | 20 | 4.63 | 10.56 | 9.26 | 0 | 0 | 0 | 0 | 90 | 0 | 0
2 | 5.7 | 16.7 | 16.7 | -3606.74 | 20 | 4.63 | 10.56 | 9.26 | 0 | 0 | 0 | 0 | 90 | 0 | 0
2 | 5.7 | 16.38 | 16.38 | -3625.08 | 20 | 4.63 | 10.56 | 9.26 | 0 | 0 | 0 | 0 | 90 | 0 | 0
2 | 5.7 | 16.12 | 16.12 | -3635.23 | 20 | 4.63 | 10.56 | 9.26 | 0 | 0 | 0 | 0 | 90 | 0 | 0
2 | 5.7 | 17.02 | 17.02 | -568.62 | 20 | 4.63 | 12.22 | 10.94 | 0 | 14.2 | 0 | -90 | 84.55 | 0 | 0
2 | 5.7 | 17.94 | 17.94 | -148.43 | 20 | 4.63 | 13.89 | 12.62 | 0 | 39.48 | 0 | -79.82 | 73.24 | 0 | 0
2 | 5.7 | 18.61 | 18.61 | -125.95 | 20 | 4.63 | 15 | 13.73 | 0 | 49.25 | 0 | -68.74 | 62.3 | 0 | 0
2 | 5.7 | 19.23 | 19.23 | 38.28 | 20 | 4.63 | 16.11 | 14.84 | 0 | 68.17 | 0 | -55.51 | 52.24 | 0 | 0
2 | 5.7 | 19.88 | 19.88 | 294.26 | 20 | 4.63 | 17.22 | 15.95 | 0 | 96.27 | 0 | -38.73 | 43.89 | 0 | 0
2 | 5.7 | 20.46 | 20.46 | 415.72 | 20 | 4.63 | 18.33 | 17.04 | 0 | 102.53 | 0 | -17.4 | 38.5 | 0 | 0
2 | 5.7 | 21.22 | 21.22 | 837.37 | 20 | 4.63 | 19.44 | 18.15 | 0.75 | 132.79 | 85.76 | 6.99 | 37.46 | 0 | 0
2 | 5.7 | 21.88 | 21.88 | 935.92 | 20 | 4.63 | 20.56 | 19.26 | 21.39 | 135.93 | 70.79 | 30.04 | 41.1 | 0 | 0
2 | 5.7 | 22.49 | 22.49 | 1058.78 | 20 | 4.63 | 21.67 | 20.37 | 130.33 | 132.18 | 55.82 | 48.75 | 48.35 | 0 | 0
2 | 5.7 | 22.78 | 22.78 | 793.65 | 20 | 4.63 | 21.67 | 20.37 | 137.07 | 83.89 | 40.87 | 63.35 | 57.79 | 0 | 0
2 | 5.7 | 22.86 | 22.86 | 555.71 | 20 | 4.63 | 20.56 | 19.29 | 75.5 | 45.58 | 25.96 | 75.21 | 68.42 | 0 | 0
2 | 5.7 | 22.95 | 22.95 | 546.44 | 20 | 4.63 | 19.44 | 18.18 | 119.06 | 22.97 | 11.28 | 85.56 | 79.63 | 0 | 0
2 | 5.7 | 22.9 | 22.9 | 344.1 | 20 | 4.63 | 18.89 | 17.64 | 0 | 4.44 | 0 | 0 | 90 | 0 | 0
2 | 5.7 | 22.82 | 22.82 | 255.74 | 20 | 4.63 | 18.33 | 17.1 | 0 | 0 | 0 | 0 | 90 | 0 | 0
2 | 5.7 | 22.74 | 22.74 | 197.91 | 20 | 4.63 | 17.78 | 16.55 | 0 | 0 | 0 | 0 | 90 | 0 | 0
2 | 5.7 | 22.56 | 22.56 | 13.69 | 20 | 4.63 | 17.22 | 15.98 | 0 | 0 | 0 | 0 | 90 | 0 | 0
2 | 5.7 | 21.45 | 21.45 | -1566.3 | 20 | 4.63 | 16.67 | 15.44 | 0 | 0 | 0 | 0 | 90 | 0 | 0
2 | 5.7 | 20.64 | 20.64 | -1768.24 | 20 | 4.63 | 16.11 | 14.87 | 0 | 0 | 0 | 0 | 90 | 0 | 0
2 | 5.7 | 19.99 | 19.99 | -1964.27 | 20 | 4.63 | 15.56 | 14.3 | 0 | 0 | 0 | 0 | 90 | 0 | 0
2 | 5.7 | 19.44 | 19.44 | -2157.13 | 20 | 4.63 | 15 | 13.76 | 0 | 0 | 0 | 0 | 90 | 0 | 0
2 | 5.7 | 18.94 | 18.94 | -2348.79 | 20 | 4.63 | 14.44 | 13.19 | 0 | 0 | 0 | 0 | 90 | 0 | 0
2 | 5.7 | 18.49 | 18.49 | -2539.07 | 20 | 4.63 | 13.89 | 12.65 | 0 | 0 | 0 | 0 | 90 | 0 | 0
2 | 5.7 | 18.05 | 18.05 | -2728.76 | 20 | 4.63 | 13.33 | 12.11 | 0 | 0 | 0 | 0 | 90 | 0 | 0
2 | 5.7 | 17.63 | 17.63 | -2912.47 | 20 | 4.63 | 12.78 | 11.57 | 0 | 0 | 0 | 0 | 90 | 0 | 0
2 | 5.7 | 18.18 | 18.18 | -526.72 | 20 | 4.63 | 13.33 | 12.13 | 0 | 4.44 | 0 | -90 | 84.74 | 0 | 0
2 | 5.7 | 18.69 | 18.69 | -348.26 | 20 | 4.63 | 14.44 | 13.25 | 0 | 24.58 | 0 | -79.44 | 73.43 | 0 | 0
2 | 5.7 | 19.11 | 19.11 | -248.21 | 20 | 4.63 | 15.56 | 14.36 | 0 | 30.18 | 0 | -68.35 | 62.51 | 0 | 0
2 | 5.7 | 19.6 | 19.6 | -5.19 | 20 | 4.63 | 16.67 | 15.47 | 0 | 58.81 | 0 | -55.1 | 52.49 | 0 | 0
2 | 5.7 | 19.96 | 19.96 | 6.05 | 20 | 4.63 | 17.22 | 16.01 | 0 | 50.34 | 0 | -38.34 | 44.2 | 0 | 0
2 | 5.7 | 20.46 | 20.46 | 305.43 | 20 | 4.63 | 18.33 | 17.12 | 0 | 90.02 | 0 | -17.11 | 38.87 | 0 | 0
2 | 5.7 | 20.81 | 20.81 | 269.2 | 20 | 4.63 | 18.89 | 17.69 | 0.07 | 68.74 | 85.66 | 7.08 | 37.86 | 0 | 0
2 | 5.7 | 21.1 | 21.1 | 290.51 | 20 | 4.63 | 18.89 | 17.69 | 0.85 | 68.04 | 70.69 | 29.94 | 41.51 | 0 | 0
2 | 5.7 | 21.41 | 21.41 | 394.61 | 20 | 4.63 | 19.44 | 18.24 | 8.64 | 78.03 | 55.71 | 48.55 | 48.73 | 0 | 0
2 | 5.7 | 21.63 | 21.63 | 354.68 | 20 | 4.63 | 19.44 | 18.24 | 27.12 | 65.14 | 40.75 | 63.11 | 58.15 | 0 | 0
2 | 5.7 | 21.77 | 21.77 | 303.14 | 20 | 4.63 | 19.44 | 18.24 | 28.13 | 40.21 | 25.82 | 74.96 | 68.76 | 0 | 0
2 | 5.7 | 21.86 | 21.86 | 257.2 | 20 | 4.63 | 18.33 | 17.15 | 9.94 | 13.09 | 11.07 | 85.31 | 79.96 | 0 | 0
2 | 5.7 | 21.87 | 21.87 | 152.71 | 20 | 4.63 | 17.78 | 16.61 | 0 | 1.78 | 0 | 0 | 90 | 0 | 0
2 | 5.7 | 21.87 | 21.87 | 126.57 | 20 | 4.63 | 17.78 | 16.61 | 0 | 0 | 0 | 0 | 90 | 0 | 0
2 | 5.7 | 21.86 | 21.86 | 81.48 | 20 | 4.63 | 17.22 | 16.06 | 0 | 0 | 0 | 0 | 90 | 0 | 0
2 | 5.7 | 21.75 | 21.75 | -57.45 | 20 | 4.63 | 17.22 | 16.06 | 0 | 0 | 0 | 0 | 90 | 0 | 0
2 | 5.7 | 20.82 | 20.82 | -1628.57 | 20 | 4.63 | 16.67 | 15.49 | 0 | 0 | 0 | 0 | 90 | 0 | 0
2 | 5.7 | 20.11 | 20.11 | -1823.08 | 20 | 4.63 | 16.11 | 14.95 | 0 | 0 | 0 | 0 | 90 | 0 | 0
2 | 5.7 | 19.64 | 19.64 | -1842.19 | 20 | 4.63 | 16.11 | 14.95 | 0 | 0 | 0 | 0 | 90 | 0 | 0
2 | 5.7 | 19.32 | 19.32 | -1857.22 | 20 | 4.63 | 16.11 | 14.93 | 0 | 0 | 0 | 0 | 90 | 0 | 0
2 | 5.7 | 19.09 | 19.09 | -1869.15 | 20 | 4.63 | 16.11 | 14.93 | 0 | 0 | 0 | 0 | 90 | 0 | 0
2 | 5.7 | 18.81 | 18.81 | -2049.94 | 20 | 4.63 | 15.56 | 14.38 | 0 | 0 | 0 | 0 | 90 | 0 | 0
2 | 5.7 | 18.61 | 18.61 | -2060.14 | 20 | 4.63 | 15.56 | 14.41 | 0 | 0 | 0 | 0 | 90 | 0 | 0
2 | 5.7 | 18.46 | 18.46 | -2063.07 | 20 | 4.63 | 15.56 | 14.41 | 0 | 0 | 0 | 0 | 90 | 0 | 0
2 | 5.7 | 18.97 | 18.97 | -243.58 | 20 | 4.63 | 17.22 | 16.09 | 0 | 12.43 | 0 | -90 | 84.93 | 0 | 0
2 | 5.7 | 19.39 | 19.39 | -137.3 | 20 | 4.63 | 17.78 | 16.63 | 0 | 22.81 | 0 | -79.06 | 73.63 | 0 | 0
2 | 5.7 | 19.82 | 19.82 | 22.27 | 20 | 4.63 | 18.89 | 17.74 | 0 | 38.77 | 0 | -67.96 | 62.73 | 0 | 0
2 | 5.7 | 20.45 | 20.45 | 445.24 | 20 | 4.63 | 20.56 | 19.4 | 0 | 80.92 | 0 | -54.7 | 52.75 | 0 | 0
2 | 5.7 | 20.99 | 20.99 | 542.01 | 20 | 4.63 | 22.22 | 21.06 | 0 | 81.99 | 0 | -37.95 | 44.51 | 0 | 0
2 | 5.7 | 21.36 | 21.36 | 476.41 | 20 | 4.63 | 22.22 | 21.06 | 0 | 66.23 | 0 | -16.83 | 39.24 | 0 | 0
2 | 5.7 | 21.83 | 21.83 | 721 | 20 | 4.63 | 23.33 | 22.15 | 0.13 | 92.73 | 85.57 | 7.17 | 38.27 | 0 | 0
2 | 5.7 | 22.2 | 22.2 | 717.87 | 20 | 4.63 | 23.33 | 22.15 | 2.93 | 83.83 | 70.58 | 29.84 | 41.91 | 0 | 0
2 | 5.7 | 22.71 | 22.71 | 1008.62 | 20 | 4.63 | 24.44 | 23.26 | 77.76 | 109.46 | 55.6 | 48.35 | 49.11 | 0 | 0
2 | 5.7 | 23.09 | 23.09 | 964.93 | 20 | 4.63 | 25 | 23.81 | 139.85 | 86.54 | 40.63 | 62.87 | 58.51 | 0 | 0
2 | 5.7 | 23.26 | 23.26 | 781.09 | 20 | 4.63 | 24.44 | 23.26 | 93.3 | 46.57 | 25.69 | 74.71 | 69.1 | 0 | 0
2 | 5.7 | 23.37 | 23.37 | 721.55 | 20 | 4.63 | 23.33 | 22.15 | 54.79 | 19.23 | 10.88 | 85.07 | 80.29 | 0 | 0
2 | 5.7 | 23.37 | 23.37 | 570.14 | 20 | 4.63 | 22.78 | 21.58 | 0 | 3.55 | 0 | 0 | 90 | 0 | 0
2 | 5.7 | 23.32 | 23.32 | 464.09 | 20 | 4.63 | 21.67 | 20.49 | 0 | 0 | 0 | 0 | 90 | 0 | 0
2 | 5.7 | 23.24 | 23.24 | 376.37 | 20 | 4.63 | 20.56 | 19.38 | 0 | 0 | 0 | 0 | 90 | 0 | 0
2 | 5.7 | 23.06 | 23.06 | 195.01 | 20 | 4.63 | 20 | 18.81 | 0 | 0 | 0 | 0 | 90 | 0 | 0
2 | 5.7 | 22.19 | 22.19 | -885.46 | 20 | 4.63 | 18.89 | 17.69 | 0 | 0 | 0 | 0 | 90 | 0 | 0
2 | 5.7 | 21.53 | 21.53 | -1084.6 | 20 | 4.63 | 18.33 | 17.12 | 0 | 0 | 0 | 0 | 90 | 0 | 0
2 | 5.7 | 20.87 | 20.87 | -1445.95 | 20 | 4.63 | 17.22 | 16.04 | 0 | 0 | 0 | 0 | 90 | 0 | 0
2 | 5.7 | 20.22 | 20.22 | -1808.61 | 20 | 4.63 | 16.11 | 14.93 | 0 | 0 | 0 | 0 | 90 | 0 | 0
2 | 5.7 | 19.67 | 19.67 | -2001.34 | 20 | 4.63 | 15.56 | 14.36 | 0 | 0 | 0 | 0 | 90 | 0 | 0
2 | 5.7 | 19.07 | 19.07 | -2364.01 | 20 | 4.63 | 14.44 | 13.25 | 0 | 0 | 0 | 0 | 90 | 0 | 0
2 | 5.7 | 18.43 | 18.43 | -2729.47 | 20 | 4.63 | 13.33 | 12.13 | 0 | 0 | 0 | 0 | 90 | 0 | 0
2 | 5.7 | 17.92 | 17.92 | -2854.13 | 20 | 4.63 | 12.78 | 11.57 | 0 | 0 | 0 | 0 | 90 | 0 | 0
2 | 5.7 | 18.47 | 18.47 | -457.06 | 20 | 4.63 | 13.33 | 12.13 | 0 | 6.21 | 0 | -90 | 85.12 | 0 | 0
2 | 5.7 | 18.94 | 18.94 | -312.28 | 20 | 4.63 | 14.44 | 13.25 | 0 | 21.31 | 0 | -78.69 | 73.83 | 0 | 0
2 | 5.7 | 19.38 | 19.38 | -145.62 | 20 | 4.63 | 15.56 | 14.33 | 0 | 38.03 | 0 | -67.57 | 62.95 | 0 | 0
2 | 5.7 | 19.97 | 19.97 | 227.85 | 20 | 4.63 | 17.22 | 16.01 | 0 | 75.88 | 0 | -54.29 | 53.01 | 0 | 0
2 | 5.7 | 20.52 | 20.52 | 378.7 | 20 | 4.63 | 18.33 | 17.1 | 0 | 89.32 | 0 | -37.56 | 44.82 | 0 | 0
2 | 5.7 | 21.27 | 21.27 | 837.32 | 20 | 4.63 | 20.56 | 19.32 | 0 | 133.48 | 0 | -16.55 | 39.61 | 0 | 0
2 | 5.7 | 21.94 | 21.94 | 969.3 | 20 | 4.63 | 21.67 | 20.41 | 0.66 | 121.47 | 85.47 | 7.26 | 38.68 | 0 | 0
2 | 5.7 | 22.67 | 22.67 | 1252.36 | 20 | 4.63 | 23.33 | 22.06 | 31.93 | 141.45 | 70.48 | 29.75 | 42.32 | 0 | 0
2 | 5.7 | 23.22 | 23.22 | 1234.74 | 20 | 4.63 | 23.89 | 22.64 | 132.87 | 123.42 | 55.5 | 48.15 | 49.5 | 0 | 0
2 | 5.7 | 23.61 | 23.61 | 1150.01 | 20 | 4.63 | 24.44 | 23.18 | 252.51 | 94.02 | 40.52 | 62.64 | 58.87 | 0 | 0
2 | 5.7 | 23.85 | 23.85 | 1043.67 | 20 | 4.63 | 23.89 | 22.64 | 341.62 | 59.54 | 25.56 | 74.47 | 69.45 | 0 | 0
2 | 5.7 | 24.03 | 24.03 | 990.11 | 20 | 4.63 | 22.78 | 21.52 | 336.89 | 27.56 | 10.7 | 84.82 | 80.62 | 0 | 0
2 | 5.7 | 23.93 | 23.93 | 627.93 | 20 | 4.63 | 21.67 | 20.41 | 0 | 5.33 | 0 | 0 | 90 | 0 | 0
2 | 5.7 | 23.78 | 23.78 | 492.63 | 20 | 4.63 | 20.56 | 19.29 | 0 | 0 | 0 | 0 | 90 | 0 | 0
2 | 5.7 | 23.63 | 23.63 | 393.11 | 20 | 4.63 | 19.44 | 18.21 | 0 | 0 | 0 | 0 | 90 | 0 | 0
2 | 5.7 | 23.33 | 23.33 | 125.54 | 20 | 4.63 | 18.33 | 17.1 | 0 | 0 | 0 | 0 | 90 | 0 | 0
2 | 5.7 | 22.1 | 22.1 | -1365.57 | 20 | 4.63 | 17.22 | 15.98 | 0 | 0 | 0 | 0 | 90 | 0 | 0
2 | 5.7 | 21.19 | 21.19 | -1574.9 | 20 | 4.63 | 16.67 | 15.41 | 0 | 0 | 0 | 0 | 90 | 0 | 0
2 | 5.7 | 20.37 | 20.37 | -1946.71 | 20 | 4.63 | 15.56 | 14.3 | 0 | 0 | 0 | 0 | 90 | 0 | 0
2 | 5.7 | 19.6 | 19.6 | -2318.24 | 20 | 4.63 | 14.44 | 13.19 | 0 | 0 | 0 | 0 | 90 | 0 | 0
2 | 5.7 | 18.86 | 18.86 | -2690.35 | 20 | 4.63 | 13.33 | 12.08 | 0 | 0 | 0 | 0 | 90 | 0 | 0
2 | 5.7 | 18.12 | 18.12 | -3063.59 | 20 | 4.63 | 12.22 | 10.97 | 0 | 0 | 0 | 0 | 90 | 0 | 0
2 | 5.7 | 17.49 | 17.49 | -3262.73 | 20 | 4.63 | 11.67 | 10.4 | 0 | 0 | 0 | 0 | 90 | 0 | 0
2 | 5.7 | 16.87 | 16.87 | -3567 | 20 | 4.63 | 10.56 | 9.29 | 0 | 0 | 0 | 0 | 90 | 0 | 0
2 | 5.7 | 17.59 | 17.59 | -543.81 | 20 | 4.63 | 11.67 | 10.4 | 0 | 13.32 | 0 | -90 | 85.31 | 0 | 0
2 | 5.7 | 18.5 | 18.5 | 38.31 | 20 | 4.63 | 13.33 | 12.08 | 0 | 40.08 | 0 | -78.31 | 74.03 | 0 | 0
2 | 5.7 | 19.46 | 19.46 | 465.91 | 20 | 4.63 | 15.56 | 14.27 | 0 | 77.8 | 0 | -67.17 | 63.17 | 0 | 0
2 | 5.7 | 20.52 | 20.52 | 946.34 | 20 | 4.63 | 17.78 | 16.5 | 0 | 118.83 | 0 | -53.89 | 53.27 | 0 | 0
2 | 5.7 | 21.58 | 21.58 | 1312.31 | 20 | 4.63 | 20.56 | 19.26 | 0 | 150.74 | 0 | -37.18 | 45.13 | 0 | 0
2 | 5.7 | 22.5 | 22.5 | 1471.07 | 20 | 4.63 | 22.22 | 20.91 | 0 | 168.68 | 0 | -16.27 | 39.98 | 0 | 0
2 | 5.7 | 23.64 | 23.64 | 2041.61 | 20 | 4.63 | 23.89 | 22.57 | 3.15 | 171.84 | 85.38 | 7.34 | 39.09 | 0 | 0
2 | 5.7 | 24.38 | 24.38 | 1827.64 | 20 | 4.63 | 25 | 23.68 | 60.24 | 160.87 | 70.39 | 29.65 | 42.73 | 0 | 0
2 | 5.7 | 24.86 | 24.86 | 1677.24 | 20 | 4.63 | 25 | 23.68 | 219.82 | 138.37 | 55.4 | 47.96 | 49.88 | 0 | 0
2 | 5.7 | 25 | 25 | 1519.58 | 20 | 4.63 | 25 | 23.68 | 414.97 | 106.67 | 40.41 | 62.4 | 59.23 | 0 | 0
2 | 5.7 | 25 | 25 | 1257.11 | 20 | 4.63 | 23.33 | 22.03 | 493.14 | 62.82 | 25.44 | 74.22 | 69.79 | 0 | 0
2 | 5.7 | 25 | 25 | 1084.47 | 20 | 4.63 | 21.67 | 20.37 | 407.55 | 26.4 | 10.53 | 84.58 | 80.96 | 0 | 0
2 | 5.7 | 24.76 | 24.76 | 661.7 | 20 | 4.63 | 20.56 | 19.26 | 0 | 4.44 | 0 | 0 | 90 | 0 | 0
2 | 5.7 | 24.51 | 24.51 | 508.63 | 20 | 4.63 | 19.44 | 18.15 | 0 | 0 | 0 | 0 | 90 | 0 | 0
2 | 5.7 | 24.25 | 24.25 | 393.21 | 20 | 4.63 | 18.33 | 17.04 | 0 | 0 | 0 | 0 | 90 | 0 | 0
2 | 5.7 | 23.88 | 23.88 | 113.32 | 20 | 4.63 | 17.22 | 15.92 | 0 | 0 | 0 | 0 | 90 | 0 | 0
2 | 5.7 | 22.33 | 22.33 | -1656.17 | 20 | 4.63 | 16.11 | 14.81 | 0 | 0 | 0 | 0 | 90 | 0 | 0
2 | 5.7 | 21.11 | 21.11 | -2046.17 | 20 | 4.63 | 15 | 13.7 | 0 | 0 | 0 | 0 | 90 | 0 | 0
2 | 5.7 | 20.19 | 20.19 | -2257.82 | 20 | 4.63 | 14.44 | 13.13 | 0 | 0 | 0 | 0 | 90 | 0 | 0
2 | 5.7 | 19.34 | 19.34 | -2636.59 | 20 | 4.63 | 13.33 | 12.02 | 0 | 0 | 0 | 0 | 90 | 0 | 0
2 | 5.7 | 18.53 | 18.53 | -3015.52 | 20 | 4.63 | 12.22 | 10.91 | 0 | 0 | 0 | 0 | 90 | 0 | 0
2 | 5.7 | 17.74 | 17.74 | -3395.04 | 20 | 4.63 | 11.11 | 9.8 | 0 | 0 | 0 | 0 | 90 | 0 | 0
2 | 5.7 | 16.96 | 16.96 | -3775.59 | 20 | 4.63 | 10 | 8.7 | 0 | 0 | 0 | 0 | 90 | 0 | 0
2 | 5.7 | 16.52 | 16.52 | -3619.1 | 20 | 4.63 | 10.56 | 9.23 | 0 | 0 | 0 | 0 | 90 | 0 | 0
2 | 5.7 | 17.23 | 17.23 | -688.46 | 20 | 4.63 | 10 | 8.7 | 0 | 16.87 | 0 | -90 | 85.5 | 0 | 0
2 | 5.7 | 18.35 | 18.35 | 193.31 | 20 | 4.63 | 10.56 | 9.26 | 0 | 47 | 0 | -77.93 | 74.22 | 0 | 0
2 | 5.7 | 19.32 | 19.32 | 429.17 | 20 | 4.63 | 11.67 | 10.37 | 0 | 81.54 | 0 | -66.78 | 63.39 | 0 | 0
2 | 5.7 | 20.12 | 20.12 | 540.74 | 20 | 4.63 | 12.78 | 11.48 | 0 | 111.8 | 0 | -53.49 | 53.53 | 0 | 0
2 | 5.7 | 20.85 | 20.85 | 734.89 | 20 | 4.63 | 13.89 | 12.56 | 0 | 142.57 | 0 | -36.81 | 45.45 | 0 | 0
2 | 5.7 | 21.46 | 21.46 | 799.31 | 20 | 4.63 | 14.44 | 13.13 | 0 | 159.34 | 0 | -15.99 | 40.36 | 0 | 0
2 | 5.7 | 22.12 | 22.12 | 1042.23 | 20 | 4.63 | 14.44 | 13.13 | 2.21 | 157.72 | 85.28 | 7.43 | 39.5 | 0 | 0
2 | 5.7 | 22.58 | 22.58 | 964.6 | 20 | 4.63 | 15 | 13.67 | 50.51 | 153.02 | 70.29 | 29.56 | 43.14 | 0 | 0
2 | 5.7 | 22.85 | 22.85 | 829.42 | 20 | 4.63 | 15 | 13.67 | 191.84 | 131.56 | 55.29 | 47.76 | 50.27 | 0 | 0
2 | 5.7 | 22.94 | 22.94 | 630.27 | 20 | 4.63 | 14.44 | 13.13 | 377.72 | 98.97 | 40.3 | 62.17 | 59.59 | 0 | 0
2 | 5.7 | 22.93 | 22.93 | 478.8 | 20 | 4.63 | 13.33 | 12.02 | 538.25 | 64.6 | 25.32 | 73.98 | 70.13 | 0 | 0
2 | 5.7 | 22.81 | 22.81 | 288.44 | 20 | 4.63 | 12.22 | 10.91 | 390.78 | 24.38 | 10.38 | 84.33 | 81.29 | 0 | 0
2 | 5.7 | 22.44 | 22.44 | -128.48 | 20 | 4.63 | 11.11 | 9.8 | 0 | 3.55 | 0 | 0 | 90 | 0 | 0
2 | 5.7 | 22.06 | 22.06 | -290.52 | 20 | 4.63 | 10 | 8.72 | 0 | 0 | 0 | 0 | 90 | 0 | 0
2 | 5.7 | 21.78 | 21.78 | -301.41 | 20 | 4.63 | 10.56 | 9.26 | 0 | 0 | 0 | 0 | 90 | 0 | 0
2 | 5.7 | 21.45 | 21.45 | -464.49 | 20 | 4.63 | 10.56 | 9.26 | 0 | 0 | 0 | 0 | 90 | 0 | 0
2 | 5.7 | 19.48 | 19.48 | -3526.67 | 20 | 4.63 | 10.56 | 9.26 | 0 | 0 | 0 | 0 | 90 | 0 | 0
2 | 5.7 | 18.22 | 18.22 | -3565.58 | 20 | 4.63 | 10.56 | 9.26 | 0 | 0 | 0 | 0 | 90 | 0 | 0
2 | 5.7 | 17.37 | 17.37 | -3595.17 | 20 | 4.63 | 10.56 | 9.26 | 0 | 0 | 0 | 0 | 90 | 0 | 0
2 | 5.7 | 16.78 | 16.78 | -3619.65 | 20 | 4.63 | 10.56 | 9.23 | 0 | 0 | 0 | 0 | 90 | 0 | 0
2 | 5.7 | 16.35 | 16.35 | -3639.76 | 20 | 4.63 | 10.56 | 9.23 | 0 | 0 | 0 | 0 | 90 | 0 | 0
2 | 5.7 | 16.02 | 16.02 | -3656.82 | 20 | 4.63 | 10.56 | 9.23 | 0 | 0 | 0 | 0 | 90 | 0 | 0
2 | 5.7 | 15.76 | 15.76 | -3671.49 | 20 | 4.63 | 10.56 | 9.23 | 0 | 0 | 0 | 0 | 90 | 0 | 0
2 | 5.7 | 15.55 | 15.55 | -3678.13 | 20 | 4.63 | 10.56 | 9.26 | 0 | 0 | 0 | 0 | 90 | 0 | 0
2 | 5.7 | 16.35 | 16.35 | -640.71 | 20 | 4.63 | 11.67 | 10.37 | 0 | 15.09 | 0 | -90 | 85.69 | 0 | 0
2 | 5.7 | 17.63 | 17.63 | 334.41 | 20 | 4.63 | 14.44 | 13.13 | 0 | 45.22 | 0 | -77.56 | 74.43 | 0 | 0
2 | 5.7 | 18.91 | 18.91 | 813.43 | 20 | 4.63 | 16.67 | 15.38 | 0 | 83.86 | 0 | -66.4 | 63.62 | 0 | 0
2 | 5.7 | 20.07 | 20.07 | 1101.97 | 20 | 4.63 | 18.89 | 17.58 | 0 | 118.17 | 0 | -53.09 | 53.79 | 0 | 0
2 | 5.7 | 21.14 | 21.14 | 1357.57 | 20 | 4.63 | 21.11 | 19.8 | 0 | 151.87 | 0 | -36.43 | 45.76 | 0 | 0
2 | 5.7 | 21.98 | 21.98 | 1368.41 | 20 | 4.63 | 22.78 | 21.45 | 0 | 158.86 | 0 | -15.72 | 40.73 | 0 | 0
2 | 5.7 | 22.99 | 22.99 | 1822.04 | 20 | 4.63 | 23.89 | 22.57 | 2.85 | 160.09 | 85.19 | 7.51 | 39.91 | 0 | 0
2 | 5.7 | 23.69 | 23.69 | 1694.7 | 20 | 4.63 | 25 | 23.65 | 53.87 | 151.09 | 70.19 | 29.47 | 43.54 | 0 | 0
2 | 5.7 | 24.16 | 24.16 | 1565.03 | 20 | 4.63 | 25 | 23.65 | 199.71 | 130.49 | 55.19 | 47.57 | 50.65 | 0 | 0
2 | 5.7 | 24.47 | 24.47 | 1418.08 | 20 | 4.63 | 25 | 23.65 | 371.83 | 102.74 | 40.2 | 61.94 | 59.95 | 0 | 0
2 | 5.7 | 24.47 | 24.47 | 1044.58 | 20 | 4.63 | 23.33 | 22.03 | 272.05 | 55.05 | 25.21 | 73.73 | 70.48 | 0 | 0
2 | 5.7 | 24.34 | 24.34 | 799.81 | 20 | 4.63 | 21.67 | 20.34 | 105.4 | 16.68 | 10.24 | 84.09 | 81.63 | 0 | 0
2 | 5.7 | 24.11 | 24.11 | 555.17 | 20 | 4.63 | 20.56 | 19.23 | 0 | 1.78 | 0 | 0 | 90 | 0 | 0
2 | 5.7 | 23.87 | 23.87 | 426.68 | 20 | 4.63 | 19.44 | 18.15 | 0 | 0 | 0 | 0 | 90 | 0 | 0
2 | 5.7 | 23.64 | 23.64 | 317.7 | 20 | 4.63 | 18.33 | 17.04 | 0 | 0 | 0 | 0 | 90 | 0 | 0
2 | 5.7 | 23.34 | 23.34 | 119.51 | 20 | 4.63 | 17.78 | 16.46 | 0 | 0 | 0 | 0 | 90 | 0 | 0
2 | 5.7 | 22.01 | 22.01 | -1507.44 | 20 | 4.63 | 16.67 | 15.35 | 0 | 0 | 0 | 0 | 90 | 0 | 0
2 | 5.7 | 20.93 | 20.93 | -1890.92 | 20 | 4.63 | 15.56 | 14.24 | 0 | 0 | 0 | 0 | 90 | 0 | 0
2 | 5.7 | 20.11 | 20.11 | -2098 | 20 | 4.63 | 15 | 13.67 | 0 | 0 | 0 | 0 | 90 | 0 | 0
2 | 5.7 | 19.33 | 19.33 | -2472.48 | 20 | 4.63 | 13.89 | 12.56 | 0 | 0 | 0 | 0 | 90 | 0 | 0
2 | 5.7 | 18.57 | 18.57 | -2847.72 | 20 | 4.63 | 12.78 | 11.45 | 0 | 0 | 0 | 0 | 90 | 0 | 0
2 | 5.7 | 17.82 | 17.82 | -3224 | 20 | 4.63 | 11.67 | 10.34 | 0 | 0 | 0 | 0 | 90 | 0 | 0
2 | 5.7 | 17.07 | 17.07 | -3601.21 | 20 | 4.63 | 10.56 | 9.26 | 0 | 0 | 0 | 0 | 90 | 0 | 0
2 | 5.7 | 16.43 | 16.43 | -3797.37 | 20 | 4.63 | 10 | 8.7 | 0 | 0 | 0 | 0 | 90 | 0 | 0
2 | 5.7 | 17.18 | 17.18 | -616.07 | 20 | 4.63 | 11.11 | 9.8 | 0 | 17.76 | 0 | -87.26 | 85.89 | 0 | 0
2 | 5.7 | 18.47 | 18.47 | 461.55 | 20 | 4.63 | 12.78 | 11.48 | 0 | 49.16 | 0 | -77.18 | 74.63 | 0 | 0
2 | 5.7 | 19.69 | 19.69 | 865.84 | 20 | 4.63 | 15 | 13.7 | 0 | 86.57 | 0 | -66.01 | 63.84 | 0 | 0
2 | 5.7 | 20.75 | 20.75 | 1084.9 | 20 | 4.63 | 16.67 | 15.35 | 0 | 120.13 | 0 | -52.7 | 54.06 | 0 | 0
2 | 5.7 | 21.64 | 21.64 | 1203.52 | 20 | 4.63 | 18.33 | 17 | 0 | 144.92 | 0 | -36.07 | 46.08 | 0 | 0
2 | 5.7 | 22.37 | 22.37 | 1256.11 | 20 | 4.63 | 19.44 | 18.11 | 0 | 161.88 | 0 | -15.46 | 41.11 | 0 | 0
2 | 5.7 | 23.32 | 23.32 | 1775.43 | 20 | 4.63 | 20.56 | 19.23 | 3.52 | 166.91 | 85.09 | 7.6 | 40.32 | 0 | 0
2 | 5.7 | 23.89 | 23.89 | 1530.59 | 20 | 4.63 | 20.56 | 19.23 | 62.91 | 157.37 | 70.09 | 29.38 | 43.95 | 0 | 0
2 | 5.7 | 24.26 | 24.26 | 1385.01 | 20 | 4.63 | 21.11 | 19.77 | 211.53 | 135.35 | 55.1 | 47.38 | 51.04 | 0 | 0
2 | 5.7 | 24.39 | 24.39 | 1131.02 | 20 | 4.63 | 20.56 | 19.23 | 358.5 | 100.2 | 40.1 | 61.71 | 60.31 | 0 | 0
2 | 5.7 | 24.24 | 24.24 | 741.77 | 20 | 4.63 | 18.89 | 17.58 | 257.37 | 53.36 | 25.1 | 73.49 | 70.82 | 0 | 0
2 | 5.7 | 24.05 | 24.05 | 567.95 | 20 | 4.63 | 17.22 | 15.92 | 206.15 | 19.4 | 10.11 | 83.84 | 81.96 | 0 | 0
2 | 5.7 | 23.71 | 23.71 | 260.37 | 20 | 4.63 | 16.11 | 14.81 | 0 | 2.66 | 0 | 0 | 90 | 0 | 0
2 | 5.7 | 23.37 | 23.37 | 113.86 | 20 | 4.63 | 15 | 13.7 | 0 | 0 | 0 | 0 | 90 | 0 | 0
2 | 5.7 | 23.07 | 23.07 | 33.23 | 20 | 4.63 | 14.44 | 13.13 | 0 | 0 | 0 | 0 | 90 | 0 | 0
2 | 5.7 | 22.68 | 22.68 | -204.62 | 20 | 4.63 | 13.33 | 12.02 | 0 | 0 | 0 | 0 | 90 | 0 | 0
2 | 5.7 | 20.7 | 20.7 | -2927.55 | 20 | 4.63 | 12.22 | 10.91 | 0 | 0 | 0 | 0 | 90 | 0 | 0
2 | 5.7 | 19.21 | 19.21 | -3324.86 | 20 | 4.63 | 11.11 | 9.8 | 0 | 0 | 0 | 0 | 90 | 0 | 0
2 | 5.7 | 18.21 | 18.21 | -3363.65 | 20 | 4.63 | 11.11 | 9.8 | 0 | 0 | 0 | 0 | 90 | 0 | 0
2 | 5.7 | 17.52 | 17.52 | -3394.06 | 20 | 4.63 | 11.11 | 9.8 | 0 | 0 | 0 | 0 | 90 | 0 | 0
2 | 5.7 | 16.91 | 16.91 | -3595.2 | 20 | 4.63 | 10.56 | 9.26 | 0 | 0 | 0 | 0 | 90 | 0 | 0
2 | 5.7 | 16.46 | 16.46 | -3618.67 | 20 | 4.63 | 10.56 | 9.23 | 0 | 0 | 0 | 0 | 90 | 0 | 0
2 | 5.7 | 16.12 | 16.12 | -3637.42 | 20 | 4.63 | 10.56 | 9.26 | 0 | 0 | 0 | 0 | 90 | 0 | 0
2 | 5.7 | 15.85 | 15.85 | -3648.07 | 20 | 4.63 | 10.56 | 9.26 | 0 | 0 | 0 | 0 | 90 | 0 | 0
2 | 5.7 | 16.57 | 16.57 | -735.63 | 20 | 4.63 | 10.56 | 9.26 | 0 | 5.33 | 0 | -86.89 | 86.08 | 0 | 0
2 | 5.7 | 17.28 | 17.28 | -423.26 | 20 | 4.63 | 12.22 | 10.94 | 0 | 29.86 | 0 | -76.81 | 74.83 | 0 | 0
2 | 5.7 | 17.88 | 17.88 | -293.82 | 20 | 4.63 | 12.78 | 11.51 | 0 | 53.08 | 0 | -65.62 | 64.07 | 0 | 0
2 | 5.7 | 18.54 | 18.54 | 16.13 | 20 | 4.63 | 14.44 | 13.16 | 0 | 79.32 | 0 | -52.31 | 54.32 | 0 | 0
2 | 5.7 | 19.48 | 19.48 | 639.78 | 20 | 4.63 | 16.11 | 14.81 | 0 | 133.71 | 0 | -35.7 | 46.4 | 0 | 0
2 | 5.7 | 20.34 | 20.34 | 833.67 | 20 | 4.63 | 17.78 | 16.5 | 0 | 149.5 | 0 | -15.2 | 41.48 | 0 | 0
2 | 5.7 | 21.29 | 21.29 | 1237.12 | 20 | 4.63 | 18.89 | 17.58 | 2.48 | 154.62 | 85 | 7.68 | 40.73 | 0 | 0
2 | 5.7 | 21.87 | 21.87 | 1021.41 | 20 | 4.63 | 19.44 | 18.15 | 31.07 | 138.14 | 70 | 29.29 | 44.36 | 0 | 0
2 | 5.7 | 21.99 | 21.99 | 547.99 | 20 | 4.63 | 18.89 | 17.58 | 27.83 | 75.93 | 55 | 47.19 | 51.43 | 0 | 0
2 | 5.7 | 21.98 | 21.98 | 360.61 | 20 | 4.63 | 18.33 | 17.04 | 18.46 | 56.55 | 40 | 61.48 | 60.68 | 0 | 0
2 | 5.7 | 21.9 | 21.9 | 221.61 | 20 | 4.63 | 17.22 | 15.92 | 17.64 | 35.57 | 25 | 73.25 | 71.17 | 0 | 0
2 | 5.7 | 21.84 | 21.84 | 172.78 | 20 | 4.63 | 16.11 | 14.84 | 7.55 | 12.3 | 10 | 83.6 | 82.3 | 0 | 0
2 | 5.7 | 21.73 | 21.73 | 56.48 | 20 | 4.63 | 15.56 | 14.27 | 0 | 1.78 | 0 | 0 | 90 | 0 | 0
2 | 5.7 | 21.61 | 21.61 | -20.23 | 20 | 4.63 | 15 | 13.73 | 0 | 0 | 0 | 0 | 90 | 0 | 0
2 | 5.7 | 21.49 | 21.49 | -78.18 | 20 | 4.63 | 14.44 | 13.19 | 0 | 0 | 0 | 0 | 90 | 0 | 0
2 | 5.7 | 21.27 | 21.27 | -263.51 | 20 | 4.63 | 13.89 | 12.62 | 0 | 0 | 0 | 0 | 90 | 0 | 0
2 | 5.7 | 19.82 | 19.82 | -2659.47 | 20 | 4.63 | 13.33 | 12.05 | 0 | 0 | 0 | 0 | 90 | 0 | 0
2 | 5.7 | 18.78 | 18.78 | -2865.78 | 20 | 4.63 | 12.78 | 11.51 | 0 | 0 | 0 | 0 | 90 | 0 | 0
2 | 5.7 | 18.09 | 18.09 | -2892.15 | 20 | 4.63 | 12.78 | 11.48 | 0 | 0 | 0 | 0 | 90 | 0 | 0
2 | 5.7 | 17.5 | 17.5 | -3086.95 | 20 | 4.63 | 12.22 | 10.94 | 0 | 0 | 0 | 0 | 90 | 0 | 0
2 | 5.7 | 16.98 | 16.98 | -3280.86 | 20 | 4.63 | 11.67 | 10.4 | 0 | 0 | 0 | 0 | 90 | 0 | 0
2 | 5.7 | 16.6 | 16.6 | -3298.92 | 20 | 4.63 | 11.67 | 10.37 | 0 | 0 | 0 | 0 | 90 | 0 | 0
2 | 5.7 | 16.21 | 16.21 | -3489.03 | 20 | 4.63 | 11.11 | 9.83 | 0 | 0 | 0 | 0 | 90 | 0 | 0
2 | 5.7 | 15.92 | 15.92 | -3497.4 | 20 | 4.63 | 11.11 | 9.86 | 0 | 0 | 0 | 0 | 90 | 0 | 0
2 | 5.7 | 16.63 | 16.63 | -610.22 | 20 | 4.63 | 12.22 | 10.97 | 0 | 13.32 | 0 | -86.52 | 86.27 | 0 | 0
2 | 5.7 | 17.39 | 17.39 | -241.28 | 20 | 4.63 | 13.89 | 12.62 | 0 | 33.56 | 0 | -76.43 | 75.03 | 0 | 0
2 | 5.7 | 18.08 | 18.08 | -36.96 | 20 | 4.63 | 15 | 13.76 | 0 | 60.87 | 0 | -65.24 | 64.3 | 0 | 0
2 | 5.7 | 18.91 | 18.91 | 403.76 | 20 | 4.63 | 17.22 | 15.95 | 0 | 94.7 | 0 | -51.92 | 54.59 | 0 | 0
2 | 5.7 | 19.42 | 19.42 | 250.63 | 20 | 4.63 | 17.78 | 16.53 | 0 | 79.28 | 0 | -35.34 | 46.72 | 0 | 0
2 | 5.7 | 19.87 | 19.87 | 321.26 | 20 | 4.63 | 18.33 | 17.07 | 0 | 87.21 | 0 | -14.94 | 41.86 | 0 | 0
2 | 5.7 | 20.51 | 20.51 | 711.46 | 20 | 4.63 | 19.44 | 18.15 | 0.87 | 118.58 | 84.91 | 7.76 | 41.14 | 0 | 0
2 | 5.7 | 21.21 | 21.21 | 985.8 | 20 | 4.63 | 20.56 | 19.26 | 32.11 | 136.83 | 69.91 | 29.2 | 44.77 | 0 | 0
2 | 5.7 | 21.48 | 21.48 | 606.08 | 20 | 4.63 | 20.56 | 19.26 | 34.43 | 79.34 | 54.91 | 47.01 | 51.82 | 0 | 0
2 | 5.7 | 21.5 | 21.5 | 314.55 | 20 | 4.63 | 19.44 | 18.18 | 8.51 | 45.23 | 39.91 | 61.25 | 61.04 | 0 | 0
2 | 5.7 | 21.51 | 21.51 | 257.43 | 20 | 4.63 | 18.89 | 17.61 | 13.27 | 32.24 | 24.91 | 73.01 | 71.51 | 0 | 0
2 | 5.7 | 21.52 | 21.52 | 232.97 | 20 | 4.63 | 17.78 | 16.5 | 7.57 | 11.42 | 9.91 | 83.35 | 82.64 | 0 | 0
2 | 5.7 | 21.48 | 21.48 | 130.25 | 20 | 4.63 | 17.22 | 15.95 | 0 | 1.78 | 0 | 0 | 90 | 0 | 0
2 | 5.7 | 21.41 | 21.41 | 62.17 | 20 | 4.63 | 16.67 | 15.41 | 0 | 0 | 0 | 0 | 90 | 0 | 0
2 | 5.7 | 21.34 | 21.34 | 9.55 | 20 | 4.63 | 16.11 | 14.84 | 0 | 0 | 0 | 0 | 90 | 0 | 0
2 | 5.7 | 21.16 | 21.16 | -170.67 | 20 | 4.63 | 15.56 | 14.3 | 0 | 0 | 0 | 0 | 90 | 0 | 0
2 | 5.7 | 20.01 | 20.01 | -2153.15 | 20 | 4.63 | 15 | 13.73 | 0 | 0 | 0 | 0 | 90 | 0 | 0
2 | 5.7 | 19.17 | 19.17 | -2354.78 | 20 | 4.63 | 14.44 | 13.16 | 0 | 0 | 0 | 0 | 90 | 0 | 0
2 | 5.7 | 18.5 | 18.5 | -2550.49 | 20 | 4.63 | 13.89 | 12.62 | 0 | 0 | 0 | 0 | 90 | 0 | 0
2 | 5.7 | 17.82 | 17.82 | -2917.93 | 20 | 4.63 | 12.78 | 11.51 | 0 | 0 | 0 | 0 | 90 | 0 | 0
2 | 5.7 | 17.25 | 17.25 | -3113.01 | 20 | 4.63 | 12.22 | 10.94 | 0 | 0 | 0 | 0 | 90 | 0 | 0
2 | 5.7 | 16.74 | 16.74 | -3306.14 | 20 | 4.63 | 11.67 | 10.4 | 0 | 0 | 0 | 0 | 90 | 0 | 0
2 | 5.7 | 16.15 | 16.15 | -3675.12 | 20 | 4.63 | 10.56 | 9.29 | 0 | 0 | 0 | 0 | 90 | 0 | 0
2 | 5.7 | 15.67 | 15.67 | -3801.33 | 20 | 4.63 | 10 | 8.72 | 0 | 0 | 0 | 0 | 90 | 0 | 0
2 | 5.7 | 16.39 | 16.39 | -627.54 | 20 | 4.63 | 11.11 | 9.86 | 0 | 14.2 | 0 | -86.15 | 86.46 | 0 | 0
2 | 5.7 | 17.2 | 17.2 | -204.59 | 20 | 4.63 | 12.22 | 10.97 | 0 | 36.16 | 0 | -76.06 | 75.24 | 0 | 0
2 | 5.7 | 17.89 | 17.89 | -49.48 | 20 | 4.63 | 13.33 | 12.08 | 0 | 63.37 | 0 | -64.85 | 64.53 | 0 | 0
2 | 5.7 | 18.49 | 18.49 | 80.8 | 20 | 4.63 | 14.44 | 13.19 | 0 | 79.09 | 0 | -51.53 | 54.86 | 0 | 0
2 | 5.7 | 19.03 | 19.03 | 205.91 | 20 | 4.63 | 15 | 13.73 | 0 | 96.21 | 0 | -34.98 | 47.04 | 0 | 0
2 | 5.7 | 19.53 | 19.53 | 330.89 | 20 | 4.63 | 15.56 | 14.3 | 0 | 108.92 | 0 | -14.69 | 42.24 | 0 | 0
2 | 5.7 | 20.23 | 20.23 | 742.53 | 20 | 4.63 | 16.67 | 15.41 | 1.36 | 132.89 | 84.81 | 7.83 | 41.55 | 0 | 0
2 | 5.7 | 20.85 | 20.85 | 852.39 | 20 | 4.63 | 17.22 | 15.95 | 36.7 | 137.45 | 69.81 | 29.11 | 45.18 | 0 | 0
2 | 5.7 | 21.21 | 21.21 | 684.01 | 20 | 4.63 | 17.78 | 16.5 | 86.02 | 108.47 | 54.81 | 46.82 | 52.2 | 0 | 0
2 | 5.7 | 21.27 | 21.27 | 355.79 | 20 | 4.63 | 17.22 | 15.95 | 65.12 | 63.95 | 39.82 | 61.02 | 61.4 | 0 | 0
2 | 5.7 | 21.38 | 21.38 | 396.32 | 20 | 4.63 | 16.67 | 15.41 | 270.4 | 50.84 | 24.82 | 72.77 | 71.86 | 0 | 0
2 | 5.7 | 21.38 | 21.38 | 254.99 | 20 | 4.63 | 15.56 | 14.3 | 154.12 | 15.36 | 9.83 | 83.11 | 82.97 | 0 | 0
2 | 5.7 | 21.23 | 21.23 | 12.73 | 20 | 4.63 | 14.44 | 13.22 | 0 | 1.78 | 0 | 0 | 90 | 0 | 0
2 | 5.7 | 21.07 | 21.07 | -73.58 | 20 | 4.63 | 13.89 | 12.65 | 0 | 0 | 0 | 0 | 90 | 0 | 0
2 | 5.7 | 20.93 | 20.93 | -135.5 | 20 | 4.63 | 13.33 | 12.11 | 0 | 0 | 0 | 0 | 90 | 0 | 0
2 | 5.7 | 20.66 | 20.66 | -364.93 | 20 | 4.63 | 12.78 | 11.57 | 0 | 0 | 0 | 0 | 90 | 0 | 0
2 | 5.7 | 19.09 | 19.09 | -3041.15 | 20 | 4.63 | 12.22 | 11 | 0 | 0 | 0 | 0 | 90 | 0 | 0
2 | 5.7 | 17.98 | 17.98 | -3251.62 | 20 | 4.63 | 11.67 | 10.46 | 0 | 0 | 0 | 0 | 90 | 0 | 0
2 | 5.7 | 17.34 | 17.34 | -3105.01 | 20 | 4.63 | 12.22 | 10.97 | 0 | 0 | 0 | 0 | 90 | 0 | 0
2 | 5.7 | 16.9 | 16.9 | -3124.88 | 20 | 4.63 | 12.22 | 10.97 | 0 | 0 | 0 | 0 | 90 | 0 | 0
2 | 5.7 | 16.58 | 16.58 | -3141.51 | 20 | 4.63 | 12.22 | 10.97 | 0 | 0 | 0 | 0 | 90 | 0 | 0
2 | 5.7 | 16.33 | 16.33 | -3155.15 | 20 | 4.63 | 12.22 | 11 | 0 | 0 | 0 | 0 | 90 | 0 | 0
2 | 5.7 | 16.25 | 16.25 | -2992.7 | 20 | 4.63 | 12.78 | 11.54 | 0 | 0 | 0 | 0 | 90 | 0 | 0
2 | 5.7 | 16.2 | 16.2 | -2931.58 | 20 | 4.63 | 12.78 | 11.57 | 0 | 0 | 0 | 0 | 90 | 0 | 0
2 | 5.7 | 16.84 | 16.84 | -475.69 | 20 | 4.63 | 13.89 | 12.68 | 0 | 8.88 | 0 | -85.79 | 86.66 | 0 | 0
2 | 5.7 | 17.35 | 17.35 | -380.07 | 20 | 4.63 | 14.44 | 13.25 | 0 | 18.56 | 0 | -75.69 | 75.44 | 0 | 0
2 | 5.7 | 17.88 | 17.88 | -166.58 | 20 | 4.63 | 15.56 | 14.33 | 0 | 41.79 | 0 | -64.47 | 64.76 | 0 | 0
2 | 5.7 | 18.54 | 18.54 | 207.18 | 20 | 4.63 | 17.22 | 16.01 | 0 | 76.48 | 0 | -51.15 | 55.13 | 0 | 0
2 | 5.7 | 19.38 | 19.38 | 667.79 | 20 | 4.63 | 19.44 | 18.21 | 0 | 116.73 | 0 | -34.63 | 47.37 | 0 | 0
2 | 5.7 | 20.42 | 20.42 | 1209.79 | 20 | 4.63 | 21.67 | 20.44 | 0 | 160.27 | 0 | -14.44 | 42.62 | 0 | 0
2 | 5.7 | 21.15 | 21.15 | 1126.87 | 20 | 4.63 | 22.78 | 21.52 | 1.23 | 122.44 | 84.72 | 7.91 | 41.97 | 0 | 0
2 | 5.7 | 21.24 | 21.24 | 472.41 | 20 | 4.63 | 21.67 | 20.41 | 2.14 | 36.59 | 69.72 | 29.02 | 45.59 | 0 | 0
2 | 5.7 | 21.33 | 21.33 | 440.35 | 20 | 4.63 | 21.11 | 19.86 | 2.64 | 46.27 | 54.73 | 46.64 | 52.59 | 0 | 0
2 | 5.7 | 21.45 | 21.45 | 464.66 | 20 | 4.63 | 20.56 | 19.29 | 33.91 | 56.72 | 39.73 | 60.8 | 61.77 | 0 | 0
2 | 5.7 | 21.56 | 21.56 | 457.29 | 20 | 4.63 | 20 | 18.75 | 106.64 | 42.34 | 24.74 | 72.53 | 72.21 | 0 | 0
2 | 5.7 | 21.63 | 21.63 | 403.52 | 20 | 4.63 | 19.44 | 18.21 | 0 | 15.98 | 9.77 | 82.86 | 83.31 | 0 | 0
2 | 5.7 | 21.62 | 21.62 | 285.66 | 20 | 4.63 | 18.89 | 17.67 | 0 | 1.78 | 0 | 0 | 90 | 0 | 0
2 | 5.7 | 21.59 | 21.59 | 220.57 | 20 | 4.63 | 18.33 | 17.1 | 0 | 0 | 0 | 0 | 90 | 0 | 0
2 | 5.7 | 21.57 | 21.57 | 206.31 | 20 | 4.63 | 18.33 | 17.1 | 0 | 0 | 0 | 0 | 90 | 0 | 0
2 | 5.7 | 21.41 | 21.41 | -12.18 | 20 | 4.63 | 17.78 | 16.53 | 0 | 0 | 0 | 0 | 90 | 0 | 0
2 | 5.7 | 20.57 | 20.57 | -1455.42 | 20 | 4.63 | 17.22 | 15.98 | 0 | 0 | 0 | 0 | 90 | 0 | 0
2 | 5.7 | 19.92 | 19.92 | -1653.95 | 20 | 4.63 | 16.67 | 15.41 | 0 | 0 | 0 | 0 | 90 | 0 | 0
2 | 5.7 | 19.28 | 19.28 | -2017.68 | 20 | 4.63 | 15.56 | 14.3 | 0 | 0 | 0 | 0 | 90 | 0 | 0
2 | 5.7 | 18.74 | 18.74 | -2210.42 | 20 | 4.63 | 15 | 13.76 | 0 | 0 | 0 | 0 | 90 | 0 | 0
2 | 5.7 | 18.15 | 18.15 | -2574.03 | 20 | 4.63 | 13.89 | 12.65 | 0 | 0 | 0 | 0 | 90 | 0 | 0
2 | 5.7 | 17.64 | 17.64 | -2766.66 | 20 | 4.63 | 13.33 | 12.08 | 0 | 0 | 0 | 0 | 90 | 0 | 0
2 | 5.7 | 17.06 | 17.06 | -3132.32 | 20 | 4.63 | 12.22 | 10.97 | 0 | 0 | 0 | 0 | 90 | 0 | 0
2 | 5.7 | 16.44 | 16.44 | -3495.2 | 20 | 4.63 | 11.11 | 9.89 | 0 | 0 | 0 | 0 | 90 | 0 | 0
2 | 5.7 | 16.98 | 16.98 | -627.88 | 20 | 4.63 | 12.22 | 11 | 0 | 10.65 | 0 | -85.42 | 86.85 | 0 | 0
2 | 5.7 | 18.07 | 18.07 | 355.88 | 20 | 4.63 | 15 | 13.76 | 0 | 45.97 | 0 | -75.32 | 75.65 | 0 | 0
2 | 5.7 | 19.15 | 19.15 | 755.59 | 20 | 4.63 | 17.22 | 15.98 | 0 | 78.17 | 0 | -64.1 | 64.99 | 0 | 0
2 | 5.7 | 20.14 | 20.14 | 1017.56 | 20 | 4.63 | 19.44 | 18.21 | 0 | 108.62 | 0 | -50.77 | 55.4 | 0 | 0
2 | 5.7 | 20.93 | 20.93 | 1073.25 | 20 | 4.63 | 21.11 | 19.86 | 0 | 128.02 | 0 | -34.29 | 47.69 | 0 | 0
2 | 5.7 | 21.69 | 21.69 | 1271.68 | 20 | 4.63 | 22.78 | 21.55 | 0 | 147.9 | 0 | -14.19 | 43 | 0 | 0
2 | 5.7 | 22.73 | 22.73 | 1870.76 | 20 | 4.63 | 24.44 | 23.18 | 3.82 | 160.5 | 84.63 | 7.98 | 42.38 | 0 | 0
2 | 5.7 | 23.45 | 23.45 | 1736.6 | 20 | 4.63 | 25.56 | 24.29 | 57.52 | 147.49 | 69.63 | 28.93 | 46 | 0 | 0
2 | 5.7 | 23.9 | 23.9 | 1563.22 | 20 | 4.63 | 25.56 | 24.29 | 187.55 | 123.54 | 54.64 | 46.45 | 52.98 | 0 | 0
2 | 5.7 | 24.16 | 24.16 | 1387.66 | 20 | 4.63 | 25 | 23.75 | 368.15 | 97.54 | 39.65 | 60.57 | 62.13 | 0 | 0
2 | 5.7 | 24.18 | 24.18 | 1086.42 | 20 | 4.63 | 23.89 | 22.67 | 367.44 | 51.58 | 24.67 | 72.29 | 72.55 | 0 | 0
2 | 5.7 | 24 | 24 | 770.48 | 20 | 4.63 | 22.22 | 21.01 | 0 | 19.53 | 9.73 | 82.62 | 83.64 | 0 | 0
2 | 5.7 | 23.79 | 23.79 | 597.21 | 20 | 4.63 | 21.67 | 20.44 | 0 | 1.78 | 0 | 0 | 90 | 0 | 0
2 | 5.7 | 23.56 | 23.56 | 474.27 | 20 | 4.63 | 20.56 | 19.35 | 0 | 0 | 0 | 0 | 90 | 0 | 0
2 | 5.7 | 23.37 | 23.37 | 404.26 | 20 | 4.63 | 20 | 18.81 | 0 | 0 | 0 | 0 | 90 | 0 | 0
2 | 5.7 | 23.1 | 23.1 | 210.67 | 20 | 4.63 | 19.44 | 18.24 | 0 | 0 | 0 | 0 | 90 | 0 | 0
2 | 5.7 | 22.18 | 22.18 | -844.13 | 20 | 4.63 | 18.89 | 17.69 | 0 | 0 | 0 | 0 | 90 | 0 | 0
2 | 5.7 | 21.48 | 21.48 | -1049.55 | 20 | 4.63 | 18.33 | 17.12 | 0 | 0 | 0 | 0 | 90 | 0 | 0
2 | 5.7 | 20.9 | 20.9 | -1247.83 | 20 | 4.63 | 17.78 | 16.55 | 0 | 0 | 0 | 0 | 90 | 0 | 0
2 | 5.7 | 20.51 | 20.51 | -1272.9 | 20 | 4.63 | 17.78 | 16.55 | 0 | 0 | 0 | 0 | 90 | 0 | 0
2 | 5.7 | 20.12 | 20.12 | -1461.93 | 20 | 4.63 | 17.22 | 16.01 | 0 | 0 | 0 | 0 | 90 | 0 | 0
2 | 5.7 | 19.73 | 19.73 | -1650.11 | 20 | 4.63 | 16.67 | 15.47 | 0 | 0 | 0 | 0 | 90 | 0 | 0
2 | 5.7 | 19.46 | 19.46 | -1667.29 | 20 | 4.63 | 16.67 | 15.47 | 0 | 0 | 0 | 0 | 90 | 0 | 0
2 | 5.7 | 19.15 | 19.15 | -1845.83 | 20 | 4.63 | 16.11 | 14.93 | 0 | 0 | 0 | 0 | 90 | 0 | 0
2 | 5.7 | 19.45 | 19.45 | -288.91 | 20 | 4.63 | 16.67 | 15.49 | 0 | 2.66 | 0 | -85.06 | 87.05 | 0 | 0
2 | 5.7 | 19.68 | 19.68 | -259.24 | 20 | 4.63 | 16.67 | 15.49 | 0 | 9.77 | 0 | -74.95 | 75.86 | 0 | 0
2 | 5.7 | 19.93 | 19.93 | -122.98 | 20 | 4.63 | 17.78 | 16.61 | 0 | 23.08 | 0 | -63.72 | 65.22 | 0 | 0
2 | 5.7 | 20.17 | 20.17 | -29.67 | 20 | 4.63 | 18.33 | 17.15 | 0 | 32.85 | 0 | -50.39 | 55.67 | 0 | 0
2 | 5.7 | 20.43 | 20.43 | 85.42 | 20 | 4.63 | 18.89 | 17.69 | 0 | 45.95 | 0 | -33.94 | 48.02 | 0 | 0
2 | 5.7 | 20.67 | 20.67 | 141.79 | 20 | 4.63 | 19.44 | 18.26 | 0 | 46.82 | 0 | -13.95 | 43.38 | 0 | 0
2 | 5.7 | 20.86 | 20.86 | 159.75 | 20 | 4.63 | 20 | 18.78 | 0.01 | 40.6 | 84.54 | 8.05 | 42.79 | 0 | 0
2 | 5.7 | 21 | 21 | 143.65 | 20 | 4.63 | 20 | 18.78 | 0 | 31.96 | 69.55 | 28.85 | 46.41 | 0 | 0
2 | 5.7 | 21.05 | 21.05 | 58.32 | 20 | 4.63 | 19.44 | 18.24 | 0 | 21.31 | 54.56 | 46.27 | 53.36 | 0 | 0
2 | 5.7 | 21.18 | 21.18 | 170.53 | 20 | 4.63 | 20 | 18.78 | 2.82 | 36.99 | 39.57 | 60.35 | 62.49 | 0 | 0
2 | 5.7 | 21.24 | 21.24 | 114.14 | 20 | 4.63 | 19.44 | 18.24 | 0 | 17.76 | 24.6 | 72.05 | 72.89 | 0 | 0
2 | 5.7 | 21.38 | 21.38 | 225.85 | 20 | 4.63 | 19.44 | 18.24 | 0 | 6.21 | 9.71 | 82.37 | 83.98 | 0 | 0
2 | 5.7 | 21.45 | 21.45 | 169.73 | 20 | 4.63 | 18.89 | 17.69 | 0 | 0.89 | 0 | 0 | 90 | 0 | 0
2 | 5.7 | 21.48 | 21.48 | 124.89 | 20 | 4.63 | 18.33 | 17.15 | 0 | 0 | 0 | 0 | 90 | 0 | 0
2 | 5.7 | 21.48 | 21.48 | 85.64 | 20 | 4.63 | 17.78 | 16.58 | 0 | 0 | 0 | 0 | 90 | 0 | 0
2 | 5.7 | 21.36 | 21.36 | -84.25 | 20 | 4.63 | 17.22 | 16.04 | 0 | 0 | 0 | 0 | 90 | 0 | 0
2 | 5.7 | 20.48 | 20.48 | -1653.62 | 20 | 4.63 | 16.67 | 15.47 | 0 | 0 | 0 | 0 | 90 | 0 | 0
2 | 5.7 | 19.8 | 19.8 | -1846.75 | 20 | 4.63 | 16.11 | 14.9 | 0 | 0 | 0 | 0 | 90 | 0 | 0
2 | 5.7 | 19.25 | 19.25 | -2035.19 | 20 | 4.63 | 15.56 | 14.36 | 0 | 0 | 0 | 0 | 90 | 0 | 0
2 | 5.7 | 18.66 | 18.66 | -2394.48 | 20 | 4.63 | 14.44 | 13.25 | 0 | 0 | 0 | 0 | 90 | 0 | 0
2 | 5.7 | 18.15 | 18.15 | -2583.88 | 20 | 4.63 | 13.89 | 12.68 | 0 | 0 | 0 | 0 | 90 | 0 | 0
2 | 5.7 | 17.68 | 17.68 | -2771.95 | 20 | 4.63 | 13.33 | 12.13 | 0 | 0 | 0 | 0 | 90 | 0 | 0
2 | 5.7 | 17.13 | 17.13 | -3134.48 | 20 | 4.63 | 12.22 | 11.02 | 0 | 0 | 0 | 0 | 90 | 0 | 0
2 | 5.7 | 16.64 | 16.64 | -3319.31 | 20 | 4.63 | 11.67 | 10.48 | 0 | 0 | 0 | 0 | 90 | 0 | 0
2 | 5.7 | 17.18 | 17.18 | -646.49 | 20 | 4.63 | 12.22 | 11.02 | 0 | 6.21 | 0 | -84.69 | 87.24 | 0 | 0
2 | 5.7 | 17.54 | 17.54 | -646.05 | 20 | 4.63 | 12.22 | 11.02 | 0 | 7.1 | 0 | -74.58 | 76.06 | 0 | 0
2 | 5.7 | 17.86 | 17.86 | -532.94 | 20 | 4.63 | 12.78 | 11.59 | 0 | 23.08 | 0 | -63.35 | 65.45 | 0 | 0
2 | 5.7 | 18.21 | 18.21 | -369.03 | 20 | 4.63 | 13.89 | 12.68 | 0 | 39.95 | 0 | -50.02 | 55.95 | 0 | 0
2 | 5.7 | 18.46 | 18.46 | -374.77 | 20 | 4.63 | 13.89 | 12.7 | 0 | 35.51 | 0 | -33.61 | 48.35 | 0 | 0
2 | 5.7 | 18.64 | 18.64 | -377.29 | 20 | 4.63 | 14.44 | 13.22 | 0 | 26.63 | 0 | -13.72 | 43.76 | 0 | 0
2 | 5.7 | 18.81 | 18.81 | -334.33 | 20 | 4.63 | 14.44 | 13.22 | 0 | 34.62 | 84.45 | 8.12 | 43.2 | 0 | 0
2 | 5.7 | 18.97 | 18.97 | -297.62 | 20 | 4.63 | 14.44 | 13.22 | 0 | 36.4 | 69.46 | 28.76 | 46.82 | 0 | 0
2 | 5.7 | 19.06 | 19.06 | -335.8 | 20 | 4.63 | 14.44 | 13.22 | 0 | 27.52 | 54.48 | 46.09 | 53.75 | 0 | 0
2 | 5.7 | 19.1 | 19.1 | -385.69 | 20 | 4.63 | 14.44 | 13.22 | 0 | 17.76 | 39.5 | 60.13 | 62.85 | 0 | 0
2 | 5.7 | 19.14 | 19.14 | -375.53 | 20 | 4.63 | 13.89 | 12.68 | 0 | 14.2 | 24.54 | 71.81 | 73.24 | 0 | 0
2 | 5.7 | 19.28 | 19.28 | -245.78 | 20 | 4.63 | 13.89 | 12.68 | 0 | 6.21 | 9.7 | 82.13 | 84.31 | 0 | 0
2 | 5.7 | 19.34 | 19.34 | -301.7 | 20 | 4.63 | 13.33 | 12.13 | 0 | 0.89 | 0 | 0 | 90 | 0 | 0
2 | 5.7 | 19.36 | 19.36 | -352.78 | 20 | 4.63 | 12.78 | 11.57 | 0 | 0 | 0 | 0 | 90 | 0 | 0
2 | 5.7 | 19.37 | 19.37 | -356.93 | 20 | 4.63 | 12.78 | 11.57 | 0 | 0 | 0 | 0 | 90 | 0 | 0
2 | 5.7 | 19.26 | 19.26 | -526.15 | 20 | 4.63 | 12.22 | 11.02 | 0 | 0 | 0 | 0 | 90 | 0 | 0
2 | 5.7 | 18.04 | 18.04 | -3148.92 | 20 | 4.63 | 12.22 | 11 | 0 | 0 | 0 | 0 | 90 | 0 | 0
2 | 5.7 | 17.15 | 17.15 | -3344.31 | 20 | 4.63 | 11.67 | 10.46 | 0 | 0 | 0 | 0 | 90 | 0 | 0
2 | 5.7 | 16.56 | 16.56 | -3361.04 | 20 | 4.63 | 11.67 | 10.43 | 0 | 0 | 0 | 0 | 90 | 0 | 0
2 | 5.7 | 16.05 | 16.05 | -3549.26 | 20 | 4.63 | 11.11 | 9.89 | 0 | 0 | 0 | 0 | 90 | 0 | 0
2 | 5.7 | 15.69 | 15.69 | -3561.65 | 20 | 4.63 | 11.11 | 9.89 | 0 | 0 | 0 | 0 | 90 | 0 | 0
2 | 5.7 | 15.31 | 15.31 | -3747.92 | 20 | 4.63 | 10.56 | 9.35 | 0 | 0 | 0 | 0 | 90 | 0 | 0
2 | 5.7 | 15.04 | 15.04 | -3758.49 | 20 | 4.63 | 10.56 | 9.35 | 0 | 0 | 0 | 0 | 90 | 0 | 0
2 | 5.7 | 14.84 | 14.84 | -3761.48 | 20 | 4.63 | 10.56 | 9.35 | 0 | 0 | 0 | 0 | 90 | 0 | 0
2 | 5.7 | 15.48 | 15.48 | -792.89 | 20 | 4.63 | 11.11 | 9.89 | 0 | 7.99 | 0 | -84.33 | 87.44 | 0 | 0
2 | 5.7 | 16.13 | 16.13 | -513.07 | 20 | 4.63 | 12.22 | 11 | 0 | 29.9 | 0 | -74.22 | 76.27 | 0 | 0
2 | 5.7 | 16.78 | 16.78 | -259.24 | 20 | 4.63 | 13.33 | 12.11 | 0 | 58.14 | 0 | -62.98 | 65.69 | 0 | 0
2 | 5.7 | 17.41 | 17.41 | -56.86 | 20 | 4.63 | 14.44 | 13.22 | 0 | 78.62 | 0 | -49.65 | 56.22 | 0 | 0
2 | 5.7 | 17.9 | 17.9 | -29.45 | 20 | 4.63 | 15 | 13.76 | 0 | 82.51 | 0 | -33.27 | 48.67 | 0 | 0
2 | 5.7 | 18.37 | 18.37 | 103.1 | 20 | 4.63 | 15.56 | 14.33 | 0 | 95.87 | 0 | -13.49 | 44.13 | 0 | 0
2 | 5.7 | 18.75 | 18.75 | 116.44 | 20 | 4.63 | 16.11 | 14.87 | 0.18 | 86.88 | 84.36 | 8.19 | 43.6 | 0 | 0
2 | 5.7 | 19.04 | 19.04 | 95.87 | 20 | 4.63 | 16.11 | 14.87 | 1.78 | 77.94 | 69.38 | 28.67 | 47.22 | 0 | 0
2 | 5.7 | 19.17 | 19.17 | -52.98 | 20 | 4.63 | 15.56 | 14.3 | 4.61 | 54.61 | 54.4 | 45.91 | 54.14 | 0 | 0
2 | 5.7 | 19.08 | 19.08 | -329.92 | 20 | 4.63 | 15 | 13.76 | 1.4 | 9.62 | 39.43 | 59.91 | 63.22 | 0 | 0
2 | 5.7 | 19.06 | 19.06 | -300.07 | 20 | 4.63 | 14.44 | 13.19 | 0 | 15.09 | 24.49 | 71.57 | 73.58 | 0 | 0
2 | 5.7 | 19.1 | 19.1 | -247.02 | 20 | 4.63 | 13.33 | 12.11 | 0 | 7.99 | 9.71 | 81.89 | 84.64 | 0 | 0
2 | 5.7 | 19.11 | 19.11 | -287.3 | 20 | 4.63 | 13.33 | 12.11 | 0 | 0.89 | 0 | 0 | 90 | 0 | 0
2 | 5.7 | 19.09 | 19.09 | -345.32 | 20 | 4.63 | 12.78 | 11.54 | 0 | 0 | 0 | 0 | 90 | 0 | 0
2 | 5.7 | 19.04 | 19.04 | -391.2 | 20 | 4.63 | 12.22 | 11 | 0 | 0 | 0 | 0 | 90 | 0 | 0
2 | 5.7 | 18.91 | 18.91 | -530.45 | 20 | 4.63 | 12.22 | 11 | 0 | 0 | 0 | 0 | 90 | 0 | 0
2 | 5.7 | 17.62 | 17.62 | -3330.83 | 20 | 4.63 | 11.67 | 10.43 | 0 | 0 | 0 | 0 | 90 | 0 | 0
2 | 5.7 | 16.8 | 16.8 | -3355.66 | 20 | 4.63 | 11.67 | 10.43 | 0 | 0 | 0 | 0 | 90 | 0 | 0
2 | 5.7 | 16.14 | 16.14 | -3548.8 | 20 | 4.63 | 11.11 | 9.89 | 0 | 0 | 0 | 0 | 90 | 0 | 0
2 | 5.7 | 15.69 | 15.69 | -3565.08 | 20 | 4.63 | 11.11 | 9.86 | 0 | 0 | 0 | 0 | 90 | 0 | 0
2 | 5.7 | 15.26 | 15.26 | -3754.03 | 20 | 4.63 | 10.56 | 9.32 | 0 | 0 | 0 | 0 | 90 | 0 | 0
2 | 5.7 | 14.84 | 14.84 | -3943.94 | 20 | 4.63 | 10 | 8.75 | 0 | 0 | 0 | 0 | 90 | 0 | 0
2 | 5.7 | 14.64 | 14.64 | -3779.14 | 20 | 4.63 | 10.56 | 9.32 | 0 | 0 | 0 | 0 | 90 | 0 | 0
2 | 5.7 | 14.49 | 14.49 | -3781.4 | 20 | 4.63 | 10.56 | 9.32 | 0 | 0 | 0 | 0 | 90 | 0 | 0
2 | 5.7 | 15.08 | 15.08 | -844.09 | 20 | 4.63 | 10.56 | 9.32 | 0 | 8.88 | 0 | -83.97 | 87.63 | 0 | 0
2 | 5.7 | 16.12 | 16.12 | 11.85 | 20 | 4.63 | 10.56 | 9.32 | 0 | 41.07 | 0 | -73.86 | 76.48 | 0 | 0
2 | 5.7 | 17.16 | 17.16 | 401.78 | 20 | 4.63 | 11.11 | 9.89 | 0 | 79.06 | 0 | -62.61 | 65.93 | 0 | 0
2 | 5.7 | 18.1 | 18.1 | 624.33 | 20 | 4.63 | 12.22 | 10.97 | 0 | 111.96 | 0 | -49.29 | 56.5 | 0 | 0
2 | 5.7 | 18.89 | 18.89 | 736.24 | 20 | 4.63 | 13.33 | 12.08 | 0 | 136.93 | 0 | -32.95 | 49 | 0 | 0
2 | 5.7 | 19.55 | 19.55 | 787.99 | 20 | 4.63 | 13.89 | 12.62 | 0 | 153.03 | 0 | -13.26 | 44.51 | 0 | 0
2 | 5.7 | 20.27 | 20.27 | 1046.78 | 20 | 4.63 | 13.89 | 12.62 | 4.14 | 150.06 | 84.28 | 8.25 | 44.01 | 0 | 0
2 | 5.7 | 20.69 | 20.69 | 850.43 | 20 | 4.63 | 13.89 | 12.62 | 54.54 | 140.24 | 69.3 | 28.59 | 47.63 | 0 | 0
2 | 5.7 | 20.97 | 20.97 | 741.36 | 20 | 4.63 | 13.89 | 12.62 | 202.37 | 124.59 | 54.33 | 45.74 | 54.52 | 0 | 0
2 | 5.7 | 21.05 | 21.05 | 521.43 | 20 | 4.63 | 13.33 | 12.05 | 414.25 | 91.76 | 39.37 | 59.69 | 63.58 | 0 | 0
2 | 5.7 | 20.98 | 20.98 | 290.61 | 20 | 4.63 | 12.78 | 11.51 | 497.23 | 51.1 | 24.45 | 71.34 | 73.92 | 0 | 0
2 | 5.7 | 20.67 | 20.67 | -106.83 | 20 | 4.63 | 11.11 | 9.86 | 0 | 19.53 | 9.74 | 81.64 | 84.97 | 0 | 0
2 | 5.7 | 20.33 | 20.33 | -292.9 | 20 | 4.63 | 10.56 | 9.29 | 0 | 1.78 | 0 | 0 | 90 | 0 | 0
2 | 5.7 | 19.98 | 19.98 | -437.53 | 20 | 4.63 | 9.44 | 8.18 | 0 | 0 | 0 | 0 | 90 | 0 | 0
2 | 5.7 | 19.76 | 19.76 | -406.42 | 20 | 4.63 | 10.56 | 9.29 | 0 | 0 | 0 | 0 | 90 | 0 | 0
2 | 5.7 | 19.48 | 19.48 | -564.32 | 20 | 4.63 | 10.56 | 9.29 | 0 | 0 | 0 | 0 | 90 | 0 | 0
2 | 5.7 | 17.84 | 17.84 | -3622.62 | 20 | 4.63 | 10.56 | 9.29 | 0 | 0 | 0 | 0 | 90 | 0 | 0
2 | 5.7 | 16.79 | 16.79 | -3658.85 | 20 | 4.63 | 10.56 | 9.26 | 0 | 0 | 0 | 0 | 90 | 0 | 0
2 | 5.7 | 16.08 | 16.08 | -3685.44 | 20 | 4.63 | 10.56 | 9.29 | 0 | 0 | 0 | 0 | 90 | 0 | 0
2 | 5.7 | 15.59 | 15.59 | -3707.13 | 20 | 4.63 | 10.56 | 9.29 | 0 | 0 | 0 | 0 | 90 | 0 | 0
2 | 5.7 | 15.23 | 15.23 | -3725.52 | 20 | 4.63 | 10.56 | 9.26 | 0 | 0 | 0 | 0 | 90 | 0 | 0
2 | 5.7 | 14.96 | 14.96 | -3740.7 | 20 | 4.63 | 10.56 | 9.26 | 0 | 0 | 0 | 0 | 90 | 0 | 0
2 | 5.7 | 14.74 | 14.74 | -3753.61 | 20 | 4.63 | 10.56 | 9.26 | 0 | 0 | 0 | 0 | 90 | 0 | 0
2 | 5.7 | 14.61 | 14.61 | -3695.78 | 20 | 4.63 | 10.56 | 9.26 | 0 | 0 | 0 | 0 | 90 | 0 | 0
2 | 5.7 | 15.24 | 15.24 | -751.37 | 20 | 4.63 | 11.11 | 9.83 | 0 | 2.66 | 0 | -83.61 | 87.83 | 0 | 0
2 | 5.7 | 15.68 | 15.68 | -737.64 | 20 | 4.63 | 11.11 | 9.83 | 0 | 5.33 | 0 | -73.5 | 76.69 | 0 | 0
2 | 5.7 | 16.08 | 16.08 | -628.86 | 20 | 4.63 | 11.67 | 10.4 | 0 | 19.53 | 0 | -62.24 | 66.16 | 0 | 0
2 | 5.7 | 16.36 | 16.36 | -628.58 | 20 | 4.63 | 11.67 | 10.4 | 0 | 17.76 | 0 | -48.93 | 56.78 | 0 | 0
2 | 5.7 | 16.7 | 16.7 | -448.77 | 20 | 4.63 | 12.78 | 11.48 | 0 | 38.17 | 0 | -32.62 | 49.33 | 0 | 0
2 | 5.7 | 17 | 17 | -398.05 | 20 | 4.63 | 12.78 | 11.51 | 0 | 44.16 | 0 | -13.04 | 44.89 | 0 | 0
2 | 5.7 | 17.43 | 17.43 | -113.93 | 20 | 4.63 | 13.89 | 12.59 | 0.18 | 78.27 | 84.19 | 8.31 | 44.42 | 0 | 0
2 | 5.7 | 17.76 | 17.76 | -114.33 | 20 | 4.63 | 14.44 | 13.16 | 1.19 | 67.07 | 69.22 | 28.5 | 48.03 | 0 | 0
2 | 5.7 | 18.02 | 18.02 | -119.71 | 20 | 4.63 | 15 | 13.7 | 3.28 | 55.89 | 54.26 | 45.56 | 54.9 | 0 | 0
2 | 5.7 | 18.1 | 18.1 | -294.1 | 20 | 4.63 | 14.44 | 13.16 | 1.4 | 27.38 | 39.31 | 59.47 | 63.93 | 0 | 0
2 | 5.7 | 18.21 | 18.21 | -243.64 | 20 | 4.63 | 14.44 | 13.16 | 13.29 | 24.34 | 24.41 | 71.1 | 74.26 | 0 | 0
2 | 5.7 | 18.36 | 18.36 | -178.82 | 20 | 4.63 | 13.89 | 12.62 | 0 | 11.54 | 9.79 | 81.4 | 85.3 | 0 | 0
2 | 5.7 | 18.44 | 18.44 | -229.49 | 20 | 4.63 | 13.89 | 12.62 | 0 | 0.89 | 0 | 0 | 90 | 0 | 0
2 | 5.7 | 18.48 | 18.48 | -282.02 | 20 | 4.63 | 13.33 | 12.08 | 0 | 0 | 0 | 0 | 90 | 0 | 0
2 | 5.7 | 18.52 | 18.52 | -287.35 | 20 | 4.63 | 13.33 | 12.08 | 0 | 0 | 0 | 0 | 90 | 0 | 0
2 | 5.7 | 18.4 | 18.4 | -499.73 | 20 | 4.63 | 12.78 | 11.51 | 0 | 0 | 0 | 0 | 90 | 0 | 0
2 | 5.7 | 17.39 | 17.39 | -2987.51 | 20 | 4.63 | 12.78 | 11.51 | 0 | 0 | 0 | 0 | 90 | 0 | 0
2 | 5.7 | 16.64 | 16.64 | -3184.27 | 20 | 4.63 | 12.22 | 10.97 | 0 | 0 | 0 | 0 | 90 | 0 | 0
2 | 5.7 | 16.14 | 16.14 | -3202.4 | 20 | 4.63 | 12.22 | 10.94 | 0 | 0 | 0 | 0 | 90 | 0 | 0
2 | 5.7 | 15.69 | 15.69 | -3390.93 | 20 | 4.63 | 11.67 | 10.4 | 0 | 0 | 0 | 0 | 90 | 0 | 0
2 | 5.7 | 15.27 | 15.27 | -3580.02 | 20 | 4.63 | 11.11 | 9.83 | 0 | 0 | 0 | 0 | 90 | 0 | 0
2 | 5.7 | 14.86 | 14.86 | -3768.85 | 20 | 4.63 | 10.56 | 9.29 | 0 | 0 | 0 | 0 | 90 | 0 | 0
2 | 5.7 | 14.46 | 14.46 | -3957.89 | 20 | 4.63 | 10 | 8.75 | 0 | 0 | 0 | 0 | 90 | 0 | 0
2 | 5.7 | 14.22 | 14.22 | -3900.86 | 20 | 4.63 | 10 | 8.75 | 0 | 0 | 0 | 0 | 90 | 0 | 0
2 | 5.7 | 14.79 | 14.79 | -829.46 | 20 | 4.63 | 10 | 8.75 | 0 | 7.1 | 0 | -83.25 | 88.03 | 0 | 0
2 | 5.7 | 15.82 | 15.82 | 31.68 | 20 | 4.63 | 11.11 | 9.86 | 0 | 41.42 | 0 | -73.14 | 76.9 | 0 | 0
2 | 5.7 | 16.67 | 16.67 | 167.68 | 20 | 4.63 | 12.22 | 10.97 | 0 | 71.27 | 0 | -61.88 | 66.4 | 0 | 0
2 | 5.7 | 17.34 | 17.34 | 223.61 | 20 | 4.63 | 13.33 | 12.05 | 0 | 93.18 | 0 | -48.57 | 57.05 | 0 | 0
2 | 5.7 | 18.14 | 18.14 | 616.4 | 20 | 4.63 | 14.44 | 13.16 | 0 | 129.15 | 0 | -32.31 | 49.66 | 0 | 0
2 | 5.7 | 18.91 | 18.91 | 817.79 | 20 | 4.63 | 15 | 13.7 | 0 | 149.41 | 0 | -12.83 | 45.27 | 0 | 0
2 | 5.7 | 19.92 | 19.92 | 1377.3 | 20 | 4.63 | 16.11 | 14.78 | 5.11 | 162 | 84.11 | 8.37 | 44.82 | 0 | 0
2 | 5.7 | 20.46 | 20.46 | 1045.17 | 20 | 4.63 | 16.11 | 14.78 | 54.27 | 140.92 | 69.15 | 28.41 | 48.43 | 0 | 0
2 | 5.7 | 20.81 | 20.81 | 910.73 | 20 | 4.63 | 16.67 | 15.32 | 173.56 | 121.11 | 54.19 | 45.38 | 55.28 | 0 | 0
2 | 5.7 | 20.85 | 20.85 | 550.99 | 20 | 4.63 | 16.11 | 14.74 | 231.31 | 79.86 | 39.25 | 59.25 | 64.29 | 0 | 0
2 | 5.7 | 20.73 | 20.73 | 290.14 | 20 | 4.63 | 15 | 13.67 | 262.95 | 41.35 | 24.38 | 70.86 | 74.6 | 0 | 0
2 | 5.7 | 20.52 | 20.52 | 73.3 | 20 | 4.63 | 13.89 | 12.52 | 0 | 15.09 | 9.86 | 81.15 | 85.63 | 0 | 0
2 | 5.7 | 20.25 | 20.25 | -116.15 | 20 | 4.63 | 12.78 | 11.42 | 0 | 0.89 | 0 | 0 | 90 | 0 | 0
2 | 5.7 | 19.94 | 19.94 | -281.88 | 20 | 4.63 | 11.11 | 9.77 | 0 | 0 | 0 | 0 | 90 | 0 | 0
2 | 5.7 | 19.65 | 19.65 | -393.85 | 20 | 4.63 | 10 | 8.63 | 0 | 0 | 0 | 0 | 90 | 0 | 0
2 | 5.7 | 19.32 | 19.32 | -562.09 | 20 | 4.63 | 10.56 | 9.16 | 0 | 0 | 0 | 0 | 90 | 0 | 0
2 | 5.7 | 18.92 | 18.92 | -760.92 | 20 | 4.63 | 10 | 8.59 | 0 | 0 | 0 | 0 | 90 | 0 | 0
2 | 5.7 | 18.55 | 18.55 | -871.66 | 20 | 4.63 | 8.89 | 7.49 | 0 | 0 | 0 | 0 | 90 | 0 | 0
2 | 5.7 | 18.21 | 18.21 | -939.96 | 20 | 4.63 | 8.33 | 6.99 | 0 | 0 | 0 | 0 | 90 | 0 | 0
2 | 5.7 | 17.87 | 17.87 | -1040.53 | 20 | 4.63 | 7.22 | 5.88 | 0 | 0 | 0 | 0 | 90 | 0 | 0
2 | 5.7 | 17.56 | 17.56 | -1104.04 | 20 | 4.63 | 6.67 | 5.28 | 0 | 0 | 0 | 0 | 90 | 0 | 0
2 | 5.7 | 17.21 | 17.21 | -1237.34 | 20 | 4.63 | 5 | 3.64 | 0 | 0 | 0 | 0 | 90 | 0 | 0
2 | 5.7 | 17 | 17 | -1336.53 | 20 | 4.63 | 3.89 | 2.51 | 0 | 0 | 0 | 0 | 90 | 0 | 0
2 | 5.7 | 20 | 20 | -1464.6 | 20 | 4.63 | 2.22 | 0.8 | 0 | 0 | 0 | 0 | 90 | 0 | 0
2 | 5.7 | 20 | 20 | -1430.05 | 20 | 4.63 | 2.78 | 1.37 | 0 | 6.21 | 0 | -82.9 | 88.22 | 0 | 0
2 | 5.7 | 20 | 20 | -507.53 | 20 | 4.63 | 5 | 3.61 | 0 | 34.87 | 0 | -72.78 | 77.12 | 0 | 0
2 | 5.7 | 20 | 20 | -54.4 | 20 | 4.63 | 7.22 | 5.81 | 0 | 66.88 | 0 | -61.52 | 66.64 | 0 | 0
2 | 5.7 | 20 | 20 | 37.97 | 20 | 4.63 | 8.89 | 7.49 | 0 | 88.6 | 0 | -48.22 | 57.33 | 0 | 0
2 | 5.7 | 20.21 | 20.21 | 331.4 | 20 | 4.63 | 10.56 | 9.16 | 0 | 113.6 | 0 | -32 | 49.99 | 0 | 0
2 | 5.7 | 20.54 | 20.54 | 538.66 | 20 | 4.63 | 12.22 | 10.81 | 0 | 129.2 | 0 | -12.62 | 45.65 | 0 | 0
2 | 5.7 | 20.84 | 20.84 | 607.77 | 20 | 4.63 | 13.33 | 11.91 | 1.73 | 116.32 | 84.03 | 8.43 | 45.23 | 0 | 0
2 | 5.7 | 20.91 | 20.91 | 369.56 | 20 | 4.63 | 13.33 | 11.91 | 14.01 | 97.07 | 69.07 | 28.32 | 48.84 | 0 | 0
2 | 5.7 | 20.87 | 20.87 | 211.7 | 20 | 4.63 | 13.33 | 11.91 | 34.65 | 80.96 | 54.13 | 45.21 | 55.66 | 0 | 0
2 | 5.7 | 20.72 | 20.72 | 31.05 | 20 | 4.63 | 12.78 | 11.38 | 76.47 | 60.8 | 39.2 | 59.04 | 64.65 | 0 | 0
2 | 5.7 | 20.51 | 20.51 | -128.72 | 20 | 4.63 | 11.67 | 10.27 | 147.69 | 36.14 | 24.36 | 70.63 | 74.94 | 0 | 0
2 | 5.7 | 20.18 | 20.18 | -368.46 | 20 | 4.63 | 10 | 8.63 | 0 | 7.99 | 9.94 | 80.91 | 85.95 | 0 | 0
2 | 5.7 | 20 | 20 | -528.86 | 20 | 4.63 | 8.89 | 7.52 | 0 | 0.89 | 0 | 0 | 90 | 0 | 0
2 | 5.7 | 20 | 20 | -595.31 | 20 | 4.63 | 8.33 | 6.95 | 0 | 0 | 0 | 0 | 90 | 0 | 0
2 | 5.7 | 20 | 20 | -696.47 | 20 | 4.63 | 7.22 | 5.85 | 0 | 0 | 0 | 0 | 90 | 0 | 0
2 | 5.7 | 19.43 | 19.43 | -889.61 | 20 | 4.63 | 6.67 | 5.28 | 0 | 0 | 0 | 0 | 90 | 0 | 0
2 | 5.7 | 18.82 | 18.82 | -1133.3 | 20 | 4.63 | 5.56 | 4.18 | 0 | 0 | 0 | 0 | 90 | 0 | 0
2 | 5.7 | 18.31 | 18.31 | -1208.96 | 20 | 4.63 | 5 | 3.61 | 0 | 0 | 0 | 0 | 90 | 0 | 0
2 | 5.7 | 17.86 | 17.86 | -1276.24 | 20 | 4.63 | 4.44 | 3.07 | 0 | 0 | 0 | 0 | 90 | 0 | 0
2 | 5.7 | 17.46 | 17.46 | -1339.67 | 20 | 4.63 | 3.89 | 2.51 | 0 | 0 | 0 | 0 | 90 | 0 | 0
2 | 5.7 | 17.1 | 17.1 | -1400.3 | 20 | 4.63 | 3.33 | 1.94 | 0 | 0 | 0 | 0 | 90 | 0 | 0
2 | 5.7 | 17 | 17 | -1458.28 | 20 | 4.63 | 2.78 | 1.4 | 0 | 0 | 0 | 0 | 90 | 0 | 0
2 | 5.7 | 17 | 17 | -1514.6 | 20 | 4.63 | 2.22 | 0.87 | 0 | 0 | 0 | 0 | 90 | 0 | 0
2 | 5.7 | 20 | 20 | -1525.27 | 20 | 4.63 | 2.22 | 0.84 | 0 | 0 | 0 | 0 | 90 | 0 | 0
2 | 5.7 | 20 | 20 | -1469.36 | 20 | 4.63 | 2.78 | 1.4 | 0 | 7.99 | 0 | -82.55 | 88.42 | 0 | 0
2 | 5.7 | 20 | 20 | -838.79 | 20 | 4.63 | 3.89 | 2.54 | 0 | 31.84 | 0 | -72.43 | 77.33 | 0 | 0
2 | 5.7 | 20.22 | 20.22 | 329.8 | 20 | 4.63 | 6.67 | 5.31 | 0 | 83.78 | 0 | -61.17 | 66.88 | 0 | 0
2 | 5.7 | 20.85 | 20.85 | 939.24 | 20 | 4.63 | 9.44 | 8.09 | 0 | 121.55 | 0 | -47.88 | 57.61 | 0 | 0
2 | 5.7 | 21.36 | 21.36 | 977.02 | 20 | 4.63 | 11.11 | 9.74 | 0 | 140.36 | 0 | -31.69 | 50.32 | 0 | 0
2 | 5.7 | 21.88 | 21.88 | 1114.63 | 20 | 4.63 | 12.78 | 11.42 | 0 | 154.17 | 0 | -12.42 | 46.03 | 0 | 0
2 | 5.7 | 22.48 | 22.48 | 1381.3 | 20 | 4.63 | 13.33 | 11.95 | 4.33 | 147.17 | 83.95 | 8.48 | 45.63 | 0 | 0
2 | 5.7 | 22.86 | 22.86 | 1235.19 | 20 | 4.63 | 13.89 | 12.52 | 55.17 | 140.32 | 69 | 28.24 | 49.24 | 0 | 0
2 | 5.7 | 22.93 | 22.93 | 901.02 | 20 | 4.63 | 13.89 | 12.52 | 155.94 | 110.72 | 54.06 | 45.04 | 56.04 | 0 | 0
2 | 5.7 | 22.73 | 22.73 | 513.05 | 20 | 4.63 | 13.33 | 11.99 | 242.73 | 75.69 | 39.16 | 58.82 | 65 | 0 | 0
2 | 5.7 | 22.21 | 22.21 | -47.76 | 20 | 4.63 | 11.67 | 10.31 | 92.33 | 27.64 | 24.34 | 70.39 | 75.27 | 0 | 0
2 | 5.7 | 21.68 | 21.68 | -271.76 | 20 | 4.63 | 10 | 8.66 | 0 | 4.44 | 10.04 | 80.67 | 86.28 | 0 | 0
2 | 5.7 | 21.21 | 21.21 | -391.31 | 20 | 4.63 | 9.44 | 8.09 | 0 | 0 | 0 | 0 | 90 | 0 | 0
2 | 5.7 | 20.77 | 20.77 | -515.24 | 20 | 4.63 | 8.33 | 6.99 | 0 | 0 | 0 | 0 | 90 | 0 | 0
2 | 5.7 | 20.38 | 20.38 | -594.3 | 20 | 4.63 | 7.78 | 6.45 | 0 | 0 | 0 | 0 | 90 | 0 | 0
2 | 5.7 | 19.91 | 19.91 | -832.97 | 20 | 4.63 | 6.67 | 5.34 | 0 | 0 | 0 | 0 | 90 | 0 | 0
2 | 5.7 | 19.39 | 19.39 | -1049.73 | 20 | 4.63 | 6.11 | 4.78 | 0 | 0 | 0 | 0 | 90 | 0 | 0
2 | 5.7 | 18.92 | 18.92 | -1130.9 | 20 | 4.63 | 5.56 | 4.21 | 0 | 0 | 0 | 0 | 90 | 0 | 0
2 | 5.7 | 18.5 | 18.5 | -1203.42 | 20 | 4.63 | 5 | 3.64 | 0 | 0 | 0 | 0 | 90 | 0 | 0
2 | 5.7 | 18.14 | 18.14 | -1233.71 | 20 | 4.63 | 5 | 3.64 | 0 | 0 | 0 | 0 | 90 | 0 | 0
2 | 5.7 | 17.83 | 17.83 | -1258.37 | 20 | 4.63 | 5 | 3.64 | 0 | 0 | 0 | 0 | 90 | 0 | 0
2 | 5.7 | 17.53 | 17.53 | -1315.78 | 20 | 4.63 | 4.44 | 3.1 | 0 | 0 | 0 | 0 | 90 | 0 | 0
2 | 5.7 | 17.26 | 17.26 | -1335.35 | 20 | 4.63 | 4.44 | 3.1 | 0 | 0 | 0 | 0 | 90 | 0 | 0
2 | 5.7 | 20 | 20 | -1344.05 | 20 | 4.63 | 4.44 | 3.1 | 0 | 0 | 0 | 0 | 90 | 0 | 0
2 | 5.7 | 20 | 20 | -1313.9 | 20 | 4.63 | 5 | 3.67 | 0 | 3.55 | 0 | -82.19 | 88.62 | 0 | 0
2 | 5.7 | 20 | 20 | -657.14 | 20 | 4.63 | 6.67 | 5.34 | 0 | 29.62 | 0 | -72.08 | 77.54 | 0 | 0
2 | 5.7 | 20 | 20 | -800.69 | 20 | 4.63 | 7.78 | 6.45 | 0 | 38.2 | 0 | -60.82 | 67.12 | 0 | 0
2 | 5.7 | 20 | 20 | -606.81 | 20 | 4.63 | 9.44 | 8.13 | 0 | 53.51 | 0 | -47.53 | 57.89 | 0 | 0
2 | 5.7 | 20 | 20 | -164.33 | 20 | 4.63 | 11.11 | 9.77 | 0 | 86.46 | 0 | -31.39 | 50.65 | 0 | 0
2 | 5.7 | 20.04 | 20.04 | -86.51 | 20 | 4.63 | 12.22 | 10.88 | 0 | 87.91 | 0 | -12.22 | 46.4 | 0 | 0
2 | 5.7 | 20.28 | 20.28 | 197.34 | 20 | 4.63 | 13.33 | 11.99 | 0.99 | 98.49 | 83.87 | 8.53 | 46.03 | 0 | 0
2 | 5.7 | 20.54 | 20.54 | 295.22 | 20 | 4.63 | 13.89 | 12.56 | 17.09 | 97.74 | 68.93 | 28.15 | 49.63 | 0 | 0
2 | 5.7 | 20.36 | 20.36 | -228.42 | 20 | 4.63 | 13.33 | 11.99 | 5.86 | 39.24 | 54.01 | 44.86 | 56.42 | 0 | 0
2 | 5.7 | 20.23 | 20.23 | -225.3 | 20 | 4.63 | 12.78 | 11.45 | 42.89 | 45.57 | 39.12 | 58.6 | 65.36 | 0 | 0
2 | 5.7 | 20.18 | 20.18 | -189.6 | 20 | 4.63 | 12.22 | 10.91 | 181.94 | 35.1 | 24.34 | 70.16 | 75.61 | 0 | 0
2 | 5.7 | 20.04 | 20.04 | -330.74 | 20 | 4.63 | 11.67 | 10.34 | 0 | 10.65 | 10.16 | 80.42 | 86.6 | 0 | 0
2 | 5.7 | 20 | 20 | -450.11 | 20 | 4.63 | 11.11 | 9.77 | 0 | 0.89 | 0 | 0 | 90 | 0 | 0
2 | 5.7 | 20 | 20 | -538.39 | 20 | 4.63 | 10 | 8.7 | 0 | 0 | 0 | 0 | 90 | 0 | 0
2 | 5.7 | 20 | 20 | -593.08 | 20 | 4.63 | 9.44 | 8.13 | 0 | 0 | 0 | 0 | 90 | 0 | 0
2 | 5.7 | 19.58 | 19.58 | -775.08 | 20 | 4.63 | 8.89 | 7.59 | 0 | 0 | 0 | 0 | 90 | 0 | 0
2 | 5.7 | 19.13 | 19.13 | -973.57 | 20 | 4.63 | 8.33 | 7.02 | 0 | 0 | 0 | 0 | 90 | 0 | 0
2 | 5.7 | 18.73 | 18.73 | -1040.05 | 20 | 4.63 | 7.78 | 6.45 | 0 | 0 | 0 | 0 | 90 | 0 | 0
2 | 5.7 | 18.39 | 18.39 | -1100.46 | 20 | 4.63 | 7.22 | 5.88 | 0 | 0 | 0 | 0 | 90 | 0 | 0
2 | 5.7 | 18.04 | 18.04 | -1194.4 | 20 | 4.63 | 6.11 | 4.78 | 0 | 0 | 0 | 0 | 90 | 0 | 0
2 | 5.7 | 17.73 | 17.73 | -1251.96 | 20 | 4.63 | 5.56 | 4.21 | 0 | 0 | 0 | 0 | 90 | 0 | 0
2 | 5.7 | 17.43 | 17.43 | -1306.98 | 20 | 4.63 | 5 | 3.67 | 0 | 0 | 0 | 0 | 90 | 0 | 0
2 | 5.7 | 17.15 | 17.15 | -1361.06 | 20 | 4.63 | 4.44 | 3.1 | 0 | 0 | 0 | 0 | 90 | 0 | 0
2 | 5.7 | 20 | 20 | -1443.34 | 20 | 4.63 | 3.33 | 2 | 0 | 0 | 0 | 0 | 90 | 0 | 0
2 | 5.7 | 20 | 20 | -1422.77 | 20 | 4.63 | 3.89 | 2.57 | 0 | 2.66 | 0 | -81.85 | 88.82 | 0 | 0
2 | 5.7 | 20 | 20 | -385.55 | 20 | 4.63 | 6.11 | 4.81 | 0 | 34.93 | 0 | -71.73 | 77.76 | 0 | 0
2 | 5.7 | 20.5 | 20.5 | 592.71 | 20 | 4.63 | 9.44 | 8.13 | 0 | 83.45 | 0 | -60.47 | 67.36 | 0 | 0
2 | 5.7 | 20.82 | 20.82 | 501.97 | 20 | 4.63 | 11.67 | 10.37 | 0 | 98.93 | 0 | -47.2 | 58.18 | 0 | 0
2 | 5.7 | 21.11 | 21.11 | 549.39 | 20 | 4.63 | 13.33 | 12.02 | 0 | 111.24 | 0 | -31.1 | 50.98 | 0 | 0
2 | 5.7 | 21.27 | 21.27 | 443.5 | 20 | 4.63 | 14.44 | 13.13 | 0 | 105.6 | 0 | -12.02 | 46.78 | 0 | 0
2 | 5.7 | 21.77 | 21.77 | 916.78 | 20 | 4.63 | 15.56 | 14.24 | 2.51 | 122.83 | 83.8 | 8.58 | 46.43 | 0 | 0
2 | 5.7 | 22.28 | 22.28 | 1091.85 | 20 | 4.63 | 16.11 | 14.78 | 45.75 | 128.07 | 68.87 | 28.06 | 50.03 | 0 | 0
2 | 5.7 | 22.59 | 22.59 | 955.5 | 20 | 4.63 | 16.67 | 15.35 | 150.06 | 107.64 | 53.95 | 44.69 | 56.79 | 0 | 0
2 | 5.7 | 22.54 | 22.54 | 532.01 | 20 | 4.63 | 16.11 | 14.78 | 189.08 | 69.79 | 39.08 | 58.39 | 65.71 | 0 | 0
2 | 5.7 | 22.14 | 22.14 | 10.48 | 20 | 4.63 | 14.44 | 13.13 | 48.08 | 23.14 | 24.34 | 69.93 | 75.94 | 0 | 0
2 | 5.7 | 21.76 | 21.76 | -153.73 | 20 | 4.63 | 12.78 | 11.48 | 0 | 2.66 | 10.29 | 80.18 | 86.92 | 0 | 0
2 | 5.7 | 21.41 | 21.41 | -249.05 | 20 | 4.63 | 12.22 | 10.91 | 0 | 0 | 0 | 0 | 90 | 0 | 0
2 | 5.7 | 21.11 | 21.11 | -323.79 | 20 | 4.63 | 11.67 | 10.37 | 0 | 0 | 0 | 0 | 90 | 0 | 0
2 | 5.7 | 20.83 | 20.83 | -391.35 | 20 | 4.63 | 11.11 | 9.8 | 0 | 0 | 0 | 0 | 90 | 0 | 0
2 | 5.7 | 20.45 | 20.45 | -619.8 | 20 | 4.63 | 10 | 8.72 | 0 | 0 | 0 | 0 | 90 | 0 | 0
2 | 5.7 | 20.01 | 20.01 | -828.76 | 20 | 4.63 | 9.44 | 8.16 | 0 | 0 | 0 | 0 | 90 | 0 | 0
2 | 5.7 | 19.62 | 19.62 | -903.36 | 20 | 4.63 | 8.89 | 7.59 | 0 | 0 | 0 | 0 | 90 | 0 | 0
2 | 5.7 | 19.26 | 19.26 | -970.26 | 20 | 4.63 | 8.33 | 7.02 | 0 | 0 | 0 | 0 | 90 | 0 | 0
2 | 5.7 | 18.93 | 18.93 | -1032.46 | 20 | 4.63 | 7.78 | 6.48 | 0 | 0 | 0 | 0 | 90 | 0 | 0
2 | 5.7 | 18.62 | 18.62 | -1092.14 | 20 | 4.63 | 7.22 | 5.91 | 0 | 0 | 0 | 0 | 90 | 0 | 0
2 | 5.7 | 18.33 | 18.33 | -1149.28 | 20 | 4.63 | 6.67 | 5.37 | 0 | 0 | 0 | 0 | 90 | 0 | 0
2 | 5.7 | 18.05 | 18.05 | -1205.17 | 20 | 4.63 | 6.11 | 4.81 | 0 | 0 | 0 | 0 | 90 | 0 | 0
2 | 5.7 | 20 | 20 | -1215.6 | 20 | 4.63 | 6.11 | 4.81 | 0 | 0 | 0 | 0 | 90 | 0 | 0
2 | 5.7 | 20 | 20 | -1178.86 | 20 | 4.63 | 6.67 | 5.37 | 0 | 4.44 | 0 | -81.5 | 89.02 | 0 | 0
2 | 5.7 | 20 | 20 | -776.33 | 20 | 4.63 | 8.33 | 7.05 | 0 | 24.09 | 0 | -71.38 | 77.97 | 0 | 0
2 | 5.7 | 20.09 | 20.09 | -79.69 | 20 | 4.63 | 10.56 | 9.26 | 0 | 60.9 | 0 | -60.12 | 67.61 | 0 | 0
2 | 5.7 | 20.31 | 20.31 | 125.38 | 20 | 4.63 | 12.78 | 11.48 | 0 | 82.2 | 0 | -46.86 | 58.46 | 0 | 0
2 | 5.7 | 20.31 | 20.31 | -119.51 | 20 | 4.63 | 13.33 | 12.05 | 0 | 67.21 | 0 | -30.81 | 51.31 | 0 | 0
2 | 5.7 | 20.48 | 20.48 | 113.56 | 20 | 4.63 | 14.44 | 13.16 | 0 | 86.48 | 0 | -11.83 | 47.15 | 0 | 0
2 | 5.7 | 21.07 | 21.07 | 711.78 | 20 | 4.63 | 15.56 | 14.27 | 2.19 | 116.79 | 83.72 | 8.62 | 46.83 | 0 | 0
2 | 5.7 | 21.51 | 21.51 | 716.3 | 20 | 4.63 | 16.67 | 15.38 | 25.45 | 108.28 | 68.8 | 27.97 | 50.42 | 0 | 0
2 | 5.7 | 21.92 | 21.92 | 801.59 | 20 | 4.63 | 17.22 | 15.92 | 122.48 | 102.93 | 53.91 | 44.52 | 57.17 | 0 | 0
2 | 5.7 | 21.95 | 21.95 | 403.21 | 20 | 4.63 | 16.67 | 15.38 | 143.16 | 63.68 | 39.05 | 58.18 | 66.06 | 0 | 0
2 | 5.7 | 21.77 | 21.77 | 103.63 | 20 | 4.63 | 15.56 | 14.3 | 111.13 | 30.74 | 24.35 | 69.69 | 76.27 | 0 | 0
2 | 5.7 | 21.53 | 21.53 | -74.01 | 20 | 4.63 | 14.44 | 13.19 | 0 | 4.44 | 10.43 | 79.94 | 87.24 | 0 | 0
2 | 5.7 | 21.3 | 21.3 | -168.78 | 20 | 4.63 | 13.89 | 12.62 | 0 | 0 | 0 | 0 | 90 | 0 | 0
2 | 5.7 | 21.09 | 21.09 | -233.91 | 20 | 4.63 | 13.33 | 12.08 | 0 | 0 | 0 | 0 | 90 | 0 | 0
2 | 5.7 | 20.89 | 20.89 | -293.36 | 20 | 4.63 | 12.78 | 11.51 | 0 | 0 | 0 | 0 | 90 | 0 | 0
2 | 5.7 | 20.6 | 20.6 | -479.05 | 20 | 4.63 | 12.22 | 10.97 | 0 | 0 | 0 | 0 | 90 | 0 | 0
2 | 5.7 | 20.24 | 20.24 | -680.35 | 20 | 4.63 | 11.67 | 10.4 | 0 | 0 | 0 | 0 | 90 | 0 | 0
2 | 5.7 | 19.92 | 19.92 | -748.5 | 20 | 4.63 | 11.11 | 9.86 | 0 | 0 | 0 | 0 | 90 | 0 | 0
2 | 5.7 | 19.62 | 19.62 | -810.35 | 20 | 4.63 | 10.56 | 9.29 | 0 | 0 | 0 | 0 | 90 | 0 | 0
2 | 5.7 | 19.34 | 19.34 | -868.75 | 20 | 4.63 | 10 | 8.72 | 0 | 0 | 0 | 0 | 90 | 0 | 0
2 | 5.7 | 19.08 | 19.08 | -924.45 | 20 | 4.63 | 9.44 | 8.18 | 0 | 0 | 0 | 0 | 90 | 0 | 0
2 | 5.7 | 18.83 | 18.83 | -978.86 | 20 | 4.63 | 8.89 | 7.62 | 0 | 0 | 0 | 0 | 90 | 0 | 0
2 | 5.7 | 18.58 | 18.58 | -1031.66 | 20 | 4.63 | 8.33 | 7.08 | 0 | 0 | 0 | 0 | 90 | 0 | 0
2 | 5.7 | 20 | 20 | -977.12 | 20 | 4.63 | 8.33 | 7.08 | 0 | 0 | 0 | 0 | 90 | 0 | 0
2 | 5.7 | 20 | 20 | -937.76 | 20 | 4.63 | 8.89 | 7.64 | 0 | 3.55 | 0 | -81.15 | 89.22 | 0 | 0
2 | 5.7 | 20 | 20 | -836.26 | 20 | 4.63 | 9.44 | 8.21 | 0 | 14.2 | 0 | -71.04 | 78.19 | 0 | 0
2 | 5.7 | 20.06 | 20.06 | -176.69 | 20 | 4.63 | 11.67 | 10.43 | 0 | 50.89 | 0 | -59.78 | 67.85 | 0 | 0
2 | 5.7 | 20 | 20 | -645.58 | 20 | 4.63 | 11.11 | 9.86 | 0 | 13.54 | 0 | -46.54 | 58.74 | 0 | 0
2 | 5.7 | 20.12 | 20.12 | -104.7 | 20 | 4.63 | 12.78 | 11.54 | 0 | 72.04 | 0 | -30.52 | 51.64 | 0 | 0
2 | 5.7 | 20.19 | 20.19 | -130.47 | 20 | 4.63 | 13.89 | 12.62 | 0 | 59.31 | 0 | -11.65 | 47.53 | 0 | 0
2 | 5.7 | 20.46 | 20.46 | 157.6 | 20 | 4.63 | 14.44 | 13.19 | 0.64 | 81.36 | 83.65 | 8.66 | 47.23 | 0 | 0
2 | 5.7 | 21.39 | 21.39 | 1138.99 | 20 | 4.63 | 16.67 | 15.38 | 52.81 | 137.92 | 68.75 | 27.89 | 50.81 | 0 | 0
2 | 5.7 | 21.77 | 21.77 | 705.17 | 20 | 4.63 | 17.22 | 15.95 | 88.56 | 94.46 | 53.86 | 44.35 | 57.54 | 0 | 0
2 | 5.7 | 21.61 | 21.61 | 90.33 | 20 | 4.63 | 16.67 | 15.38 | 16.47 | 32.19 | 39.03 | 57.96 | 66.4 | 0 | 0
2 | 5.7 | 21.35 | 21.35 | -146.29 | 20 | 4.63 | 15.56 | 14.3 | 0 | 5.33 | 24.37 | 69.46 | 76.6 | 0 | 0
2 | 5.7 | 21.2 | 21.2 | -99.61 | 20 | 4.63 | 14.44 | 13.19 | 0 | 3.55 | 10.59 | 79.69 | 87.55 | 0 | 0
2 | 5.7 | 21.05 | 21.05 | -169.39 | 20 | 4.63 | 13.89 | 12.62 | 0 | 0 | 0 | 0 | 90 | 0 | 0
2 | 5.7 | 20.91 | 20.91 | -222.98 | 20 | 4.63 | 13.33 | 12.08 | 0 | 0 | 0 | 0 | 90 | 0 | 0
2 | 5.7 | 20.77 | 20.77 | -274.44 | 20 | 4.63 | 12.78 | 11.51 | 0 | 0 | 0 | 0 | 90 | 0 | 0
2 | 5.7 | 20.5 | 20.5 | -496.66 | 20 | 4.63 | 12.22 | 10.94 | 0 | 0 | 0 | 0 | 90 | 0 | 0
2 | 5.7 | 20.13 | 20.13 | -732.3 | 20 | 4.63 | 11.11 | 9.83 | 0 | 0 | 0 | 0 | 90 | 0 | 0
2 | 5.7 | 19.79 | 19.79 | -800.69 | 20 | 4.63 | 10.56 | 9.29 | 0 | 0 | 0 | 0 | 90 | 0 | 0
2 | 5.7 | 19.49 | 19.49 | -862.23 | 20 | 4.63 | 10 | 8.72 | 0 | 0 | 0 | 0 | 90 | 0 | 0
2 | 5.7 | 19.18 | 19.18 | -956.42 | 20 | 4.63 | 8.89 | 7.62 | 0 | 0 | 0 | 0 | 90 | 0 | 0
2 | 5.7 | 18.87 | 18.87 | -1050.99 | 20 | 4.63 | 7.78 | 6.48 | 0 | 0 | 0 | 0 | 90 | 0 | 0
2 | 5.7 | 18.57 | 18.57 | -1108.2 | 20 | 4.63 | 7.22 | 5.94 | 0 | 0 | 0 | 0 | 90 | 0 | 0
2 | 5.7 | 18.27 | 18.27 | -1200.08 | 20 | 4.63 | 6.11 | 4.84 | 0 | 0 | 0 | 0 | 90 | 0 | 0
2 | 5.7 | 20 | 20 | -1222.89 | 20 | 4.63 | 5 | 3.7 | 0 | 0 | 0 | 0 | 90 | 0 | 0
2 | 5.7 | 20 | 20 | -1186.94 | 20 | 4.63 | 5.56 | 4.27 | 0 | 4.44 | 0 | -80.81 | 89.42 | 0 | 0
2 | 5.7 | 20.19 | 20.19 | 9.48 | 20 | 4.63 | 8.33 | 7.05 | 0 | 37.4 | 0 | -70.7 | 78.4 | 0 | 0
2 | 5.7 | 20.48 | 20.48 | 207.65 | 20 | 4.63 | 10.56 | 9.26 | 0 | 63.95 | 0 | -59.45 | 68.09 | 0 | 0
2 | 5.7 | 21.21 | 21.21 | 893.65 | 20 | 4.63 | 13.33 | 12.05 | 0 | 104.2 | 0 | -46.21 | 59.02 | 0 | 0
2 | 5.7 | 21.74 | 21.74 | 860.85 | 20 | 4.63 | 15 | 13.73 | 0 | 115.32 | 0 | -30.25 | 51.97 | 0 | 0
2 | 5.7 | 22.51 | 22.51 | 1336.06 | 20 | 4.63 | 17.22 | 15.92 | 0 | 142.68 | 0 | -11.47 | 47.9 | 0 | 0
2 | 5.7 | 23.71 | 23.71 | 2152.58 | 20 | 4.63 | 18.89 | 17.61 | 6.34 | 154.54 | 83.58 | 8.7 | 47.62 | 0 | 0
2 | 5.7 | 24.47 | 24.47 | 1944.43 | 20 | 4.63 | 20 | 18.69 | 69.32 | 142.49 | 68.69 | 27.8 | 51.2 | 0 | 0
2 | 5.7 | 24.91 | 24.91 | 1705.49 | 20 | 4.63 | 20.56 | 19.26 | 215.31 | 117.91 | 53.82 | 44.18 | 57.9 | 0 | 0
2 | 5.7 | 25.04 | 25.04 | 1363.5 | 20 | 4.63 | 20 | 18.69 | 420.31 | 83.6 | 39.01 | 57.75 | 66.75 | 0 | 0
2 | 5.7 | 24.9 | 24.9 | 977.8 | 20 | 4.63 | 18.33 | 17.04 | 526.13 | 44.49 | 24.39 | 69.23 | 76.92 | 0 | 0
2 | 5.7 | 24.42 | 24.42 | 417.86 | 20 | 4.63 | 16.67 | 15.38 | 0 | 9.77 | 10.76 | 79.45 | 87.86 | 0 | 0
2 | 5.7 | 23.95 | 23.95 | 206.77 | 20 | 4.63 | 15.56 | 14.3 | 0 | 0.89 | 0 | 0 | 90 | 0 | 0
2 | 5.7 | 23.55 | 23.55 | 108.04 | 20 | 4.63 | 15 | 13.73 | 0 | 0 | 0 | 0 | 90 | 0 | 0
2 | 5.7 | 23.17 | 23.17 | -11.19 | 20 | 4.63 | 13.89 | 12.62 | 0 | 0 | 0 | 0 | 90 | 0 | 0
2 | 5.7 | 22.71 | 22.71 | -260.04 | 20 | 4.63 | 13.33 | 12.05 | 0 | 0 | 0 | 0 | 90 | 0 | 0
2 | 5.7 | 22.17 | 22.17 | -516.23 | 20 | 4.63 | 12.22 | 10.94 | 0 | 0 | 0 | 0 | 90 | 0 | 0
2 | 5.7 | 21.71 | 21.71 | -601.54 | 20 | 4.63 | 11.67 | 10.37 | 0 | 0 | 0 | 0 | 90 | 0 | 0
2 | 5.7 | 21.29 | 21.29 | -676.05 | 20 | 4.63 | 11.11 | 9.83 | 0 | 0 | 0 | 0 | 90 | 0 | 0
2 | 5.7 | 20.89 | 20.89 | -780.99 | 20 | 4.63 | 10 | 8.72 | 0 | 0 | 0 | 0 | 90 | 0 | 0
2 | 5.7 | 20.52 | 20.52 | -847.77 | 20 | 4.63 | 9.44 | 8.16 | 0 | 0 | 0 | 0 | 90 | 0 | 0
2 | 5.7 | 20.18 | 20.18 | -910.27 | 20 | 4.63 | 8.89 | 7.62 | 0 | 0 | 0 | 0 | 90 | 0 | 0
2 | 5.7 | 19.85 | 19.85 | -970.39 | 20 | 4.63 | 8.33 | 7.05 | 0 | 0 | 0 | 0 | 90 | 0 | 0
2 | 5.7 | 20 | 20 | -1022.46 | 20 | 4.63 | 7.78 | 6.48 | 0 | 0 | 0 | 0 | 90 | 0 | 0
2 | 5.7 | 20 | 20 | -1037.8 | 20 | 4.63 | 7.78 | 6.51 | 0 | 2.66 | 0 | -80.48 | 89.62 | 0 | 0
2 | 5.7 | 20 | 20 | -975.71 | 20 | 4.63 | 8.33 | 7.08 | 0 | 8.88 | 0 | -70.37 | 78.62 | 0 | 0
2 | 5.7 | 20 | 20 | -770.66 | 20 | 4.63 | 9.44 | 8.18 | 0 | 29.06 | 0 | -59.12 | 68.34 | 0 | 0
2 | 5.7 | 20 | 20 | -473.23 | 20 | 4.63 | 11.11 | 9.86 | 0 | 51.3 | 0 | -45.9 | 59.31 | 0 | 0
2 | 5.7 | 20.27 | 20.27 | -82.56 | 20 | 4.63 | 12.78 | 11.51 | 0 | 79.05 | 0 | -29.98 | 52.3 | 0 | 0
2 | 5.7 | 20.98 | 20.98 | 616.69 | 20 | 4.63 | 15 | 13.73 | 0 | 123.19 | 0 | -11.3 | 48.27 | 0 | 0
2 | 5.7 | 21.65 | 21.65 | 821.62 | 20 | 4.63 | 16.11 | 14.84 | 2.45 | 115.87 | 83.52 | 8.74 | 48.02 | 0 | 0
2 | 5.7 | 21.87 | 21.87 | 433.91 | 20 | 4.63 | 16.67 | 15.38 | 9.95 | 81.67 | 68.63 | 27.71 | 51.59 | 0 | 0
2 | 5.7 | 21.8 | 21.8 | 96.52 | 20 | 4.63 | 16.11 | 14.84 | 5.79 | 48.2 | 53.78 | 44 | 58.27 | 0 | 0
2 | 5.7 | 21.64 | 21.64 | -82.84 | 20 | 4.63 | 15.56 | 14.27 | 2.73 | 31.71 | 39 | 57.54 | 67.09 | 0 | 0
2 | 5.7 | 21.4 | 21.4 | -256.47 | 20 | 4.63 | 14.44 | 13.19 | 0 | 9.77 | 24.42 | 69 | 77.24 | 0 | 0
2 | 5.7 | 21.25 | 21.25 | -239.38 | 20 | 4.63 | 13.33 | 12.08 | 0 | 1.78 | 0 | 79.21 | 88.17 | 0 | 0
2 | 5.7 | 21.12 | 21.12 | -259.84 | 20 | 4.63 | 13.33 | 12.08 | 0 | 0 | 0 | 0 | 90 | 0 | 0
2 | 5.7 | 20.99 | 20.99 | -309.61 | 20 | 4.63 | 12.78 | 11.54 | 0 | 0 | 0 | 0 | 90 | 0 | 0
2 | 5.7 | 20.86 | 20.86 | -358.87 | 20 | 4.63 | 12.22 | 10.97 | 0 | 0 | 0 | 0 | 90 | 0 | 0
2 | 5.7 | 20.62 | 20.62 | -537.14 | 20 | 4.63 | 11.67 | 10.43 | 0 | 0 | 0 | 0 | 90 | 0 | 0
2 | 5.7 | 20.33 | 20.33 | -696.85 | 20 | 4.63 | 11.67 | 10.4 | 0 | 0 | 0 | 0 | 90 | 0 | 0
2 | 5.7 | 20.06 | 20.06 | -758.55 | 20 | 4.63 | 11.11 | 9.86 | 0 | 0 | 0 | 0 | 90 | 0 | 0
2 | 5.7 | 19.8 | 19.8 | -815.64 | 20 | 4.63 | 10.56 | 9.29 | 0 | 0 | 0 | 0 | 90 | 0 | 0
2 | 5.7 | 19.56 | 19.56 | -869.93 | 20 | 4.63 | 10 | 8.75 | 0 | 0 | 0 | 0 | 90 | 0 | 0
2 | 5.7 | 19.33 | 19.33 | -923.07 | 20 | 4.63 | 9.44 | 8.18 | 0 | 0 | 0 | 0 | 90 | 0 | 0
2 | 5.7 | 19.1 | 19.1 | -974.77 | 20 | 4.63 | 8.89 | 7.64 | 0 | 0 | 0 | 0 | 90 | 0 | 0
2 | 5.7 | 18.88 | 18.88 | -1026.05 | 20 | 4.63 | 8.33 | 7.08 | 0 | 0 | 0 | 0 | 90 | 0 | 0
2 | 5.7 | 20 | 20 | -1069.82 | 20 | 4.63 | 7.78 | 6.54 | 0 | 0 | 0 | 0 | 90 | 0 | 0
2 | 5.7 | 20 | 20 | -1030.79 | 20 | 4.63 | 8.33 | 7.1 | 0 | 4.44 | 0 | -80.14 | 89.82 | 0 | 0
2 | 5.7 | 20 | 20 | -582.51 | 20 | 4.63 | 10 | 8.78 | 0 | 24.6 | 0 | -70.04 | 78.84 | 0 | 0
2 | 5.7 | 20.04 | 20.04 | -316.68 | 20 | 4.63 | 11.67 | 10.46 | 0 | 46.63 | 0 | -58.79 | 68.58 | 0 | 0
2 | 5.7 | 20.59 | 20.59 | 389.87 | 20 | 4.63 | 13.89 | 12.68 | 0 | 87.09 | 0 | -45.59 | 59.59 | 0 | 0
2 | 5.7 | 21.16 | 21.16 | 614.91 | 20 | 4.63 | 16.11 | 14.9 | 0 | 104.09 | 0 | -29.71 | 52.63 | 0 | 0
2 | 5.7 | 21.56 | 21.56 | 561.07 | 20 | 4.63 | 17.22 | 16.01 | 0 | 100.39 | 0 | -11.13 | 48.64 | 0 | 0
2 | 5.7 | 22.13 | 22.13 | 911.2 | 20 | 4.63 | 18.33 | 17.12 | 2.07 | 109.01 | 83.45 | 8.77 | 48.41 | 0 | 0
2 | 5.7 | 22.19 | 22.19 | 397.04 | 20 | 4.63 | 17.78 | 16.58 | 5.49 | 65.68 | 68.58 | 27.61 | 51.97 | 0 | 0
2 | 5.7 | 22.26 | 22.26 | 385.53 | 20 | 4.63 | 17.78 | 16.58 | 25.63 | 65.23 | 53.75 | 43.83 | 58.63 | 0 | 0
2 | 5.7 | 22.39 | 22.39 | 469.23 | 20 | 4.63 | 17.78 | 16.58 | 164.7 | 61.44 | 38.99 | 57.33 | 67.43 | 0 | 0
2 | 5.7 | 22.44 | 22.44 | 385.12 | 20 | 4.63 | 16.67 | 15.49 | 341.95 | 37.83 | 24.46 | 68.77 | 77.56 | 0 | 0
2 | 5.7 | 22.25 | 22.25 | 47.89 | 20 | 4.63 | 15.56 | 14.38 | 0 | 7.1 | 0 | 78.97 | 88.48 | 0 | 0
2 | 5.7 | 22.04 | 22.04 | -65.35 | 20 | 4.63 | 15 | 13.84 | 0 | 0 | 0 | 0 | 90 | 0 | 0
2 | 5.7 | 21.87 | 21.87 | -95.53 | 20 | 4.63 | 15 | 13.84 | 0 | 0 | 0 | 0 | 90 | 0 | 0
2 | 5.7 | 21.74 | 21.74 | -116.62 | 20 | 4.63 | 15 | 13.84 | 0 | 0 | 0 | 0 | 90 | 0 | 0
2 | 5.7 | 21.51 | 21.51 | -298.37 | 20 | 4.63 | 14.44 | 13.29 | 0 | 0 | 0 | 0 | 90 | 0 | 0
2 | 5.7 | 21.22 | 21.22 | -460.79 | 20 | 4.63 | 14.44 | 13.29 | 0 | 0 | 0 | 0 | 90 | 0 | 0
2 | 5.7 | 20.97 | 20.97 | -488.92 | 20 | 4.63 | 14.44 | 13.29 | 0 | 0 | 0 | 0 | 90 | 0 | 0
2 | 5.7 | 20.77 | 20.77 | -509.74 | 20 | 4.63 | 14.44 | 13.27 | 0 | 0 | 0 | 0 | 90 | 0 | 0
2 | 5.7 | 20.6 | 20.6 | -525.65 | 20 | 4.63 | 14.44 | 13.29 | 0 | 0 | 0 | 0 | 90 | 0 | 0
2 | 5.7 | 20.48 | 20.48 | -503.38 | 20 | 4.63 | 15 | 13.84 | 0 | 0 | 0 | 0 | 90 | 0 | 0
2 | 5.7 | 20.37 | 20.37 | -512.44 | 20 | 4.63 | 15 | 13.84 | 0 | 0 | 0 | 0 | 90 | 0 | 0
2 | 5.7 | 20.3 | 20.3 | -484.7 | 20 | 4.63 | 15.56 | 14.41 | 0 | 0 | 0 | 0 | 90 | 0 | 0
2 | 5.7 | 20.24 | 20.24 | -483.68 | 20 | 4.63 | 15.56 | 14.43 | 0 | 0 | 0 | 0 | 90 | 0 | 0
2 | 5.7 | 20.18 | 20.18 | -488.68 | 20 | 4.63 | 15.56 | 14.45 | 0 | 0.89 | 0 | 0 | 90 | 0 | 0
2 | 5.7 | 20.13 | 20.13 | -481.38 | 20 | 4.63 | 15.56 | 14.45 | 0 | 2.66 | 0 | -69.71 | 79.05 | 0 | 0
2 | 5.7 | 20.14 | 20.14 | -401.88 | 20 | 4.63 | 16.11 | 15.02 | 0 | 9.77 | 0 | -58.47 | 68.83 | 0 | 0
2 | 5.7 | 20.2 | 20.2 | -332.66 | 20 | 4.63 | 16.67 | 15.56 | 0 | 14.2 | 0 | -45.28 | 59.88 | 0 | 0
2 | 5.7 | 20.28 | 20.28 | -266.37 | 20 | 4.63 | 17.22 | 16.11 | 0 | 17.76 | 0 | -29.45 | 52.96 | 0 | 0
2 | 5.7 | 20.31 | 20.31 | -296.8 | 20 | 4.63 | 17.22 | 16.11 | 0 | 11.54 | 0 | -10.96 | 49.01 | 0 | 0
2 | 5.7 | 20.32 | 20.32 | -311.85 | 20 | 4.63 | 17.22 | 16.11 | 0 | 8.88 | 83.39 | 8.8 | 48.79 | 0 | 0
2 | 5.7 | 20.37 | 20.37 | -256.72 | 20 | 4.63 | 17.22 | 16.09 | 0 | 14.2 | 68.54 | 27.52 | 52.36 | 0 | 0
2 | 5.7 | 20.42 | 20.42 | -233.66 | 20 | 4.63 | 17.22 | 16.09 | 0 | 16.87 | 53.72 | 43.66 | 58.99 | 0 | 0
2 | 5.7 | 20.46 | 20.46 | -233.12 | 20 | 4.63 | 17.22 | 16.11 | 0 | 15.98 | 38.98 | 57.12 | 67.76 | 0 | 0
2 | 5.7 | 20.54 | 20.54 | -158.99 | 20 | 4.63 | 17.78 | 16.65 | 0 | 10.65 | 24.51 | 68.54 | 77.88 | 0 | 0
2 | 5.7 | 20.66 | 20.66 | -78.67 | 20 | 4.63 | 17.22 | 16.11 | 0 | 0.89 | 0 | 78.72 | 88.78 | 0 | 0
2 | 5.7 | 20.76 | 20.76 | -70.72 | 20 | 4.63 | 17.22 | 16.11 | 0 | 0 | 0 | 0 | 90 | 0 | 0
2 | 5.7 | 20.81 | 20.81 | -100.08 | 20 | 4.63 | 16.67 | 15.56 | 0 | 0 | 0 | 0 | 90 | 0 | 0
2 | 5.7 | 20.86 | 20.86 | -97.81 | 20 | 4.63 | 16.67 | 15.54 | 0 | 0 | 0 | 0 | 90 | 0 | 0
2 | 5.7 | 20.78 | 20.78 | -260.89 | 20 | 4.63 | 16.11 | 15 | 0 | 0 | 0 | 0 | 90 | 0 | 0
2 | 5.7 | 20.61 | 20.61 | -408.53 | 20 | 4.63 | 16.11 | 15 | 0 | 0 | 0 | 0 | 90 | 0 | 0
2 | 5.7 | 20.48 | 20.48 | -425.01 | 20 | 4.63 | 16.11 | 14.97 | 0 | 0 | 0 | 0 | 90 | 0 | 0
2 | 5.7 | 20.32 | 20.32 | -506.93 | 20 | 4.63 | 15 | 13.86 | 0 | 0 | 0 | 0 | 90 | 0 | 0
2 | 5.7 | 20.16 | 20.16 | -554.65 | 20 | 4.63 | 14.44 | 13.32 | 0 | 0 | 0 | 0 | 90 | 0 | 0
2 | 5.7 | 20 | 20 | -601.72 | 20 | 4.63 | 13.89 | 12.75 | 0 | 0 | 0 | 0 | 90 | 0 | 0
2 | 5.7 | 19.85 | 19.85 | -648.38 | 20 | 4.63 | 13.33 | 12.18 | 0 | 0 | 0 | 0 | 90 | 0 | 0
2 | 5.7 | 19.69 | 19.69 | -694.51 | 20 | 4.63 | 12.78 | 11.64 | 0 | 0 | 0 | 0 | 90 | 0 | 0
2 | 5.7 | 20 | 20 | -734.53 | 20 | 4.63 | 12.22 | 11.09 | 0 | 0 | 0 | 0 | 90 | 0 | 0
2 | 5.7 | 20 | 20 | -700.36 | 20 | 4.63 | 12.78 | 11.64 | 0 | 2.66 | 0 | 0 | 90 | 0 | 0
2 | 5.7 | 20 | 20 | -470.97 | 20 | 4.63 | 13.89 | 12.75 | 0 | 17.81 | 0 | -69.39 | 79.27 | 0 | 0
2 | 5.7 | 20 | 20 | -546.25 | 20 | 4.63 | 13.89 | 12.75 | 0 | 13.32 | 0 | -58.15 | 69.07 | 0 | 0
2 | 5.7 | 20.24 | 20.24 | -58.13 | 20 | 4.63 | 16.11 | 14.97 | 0 | 53.71 | 0 | -44.98 | 60.16 | 0 | 0
2 | 5.7 | 21.04 | 21.04 | 779.07 | 20 | 4.63 | 18.89 | 17.74 | 0 | 106.29 | 0 | -29.2 | 53.28 | 0 | 0
2 | 5.7 | 21.46 | 21.46 | 539.51 | 20 | 4.63 | 20 | 18.86 | 0 | 82.45 | 0 | -10.81 | 49.38 | 0 | 0
2 | 5.7 | 22.62 | 22.62 | 1675.48 | 20 | 4.63 | 22.22 | 21.06 | 4.53 | 131.64 | 83.33 | 8.83 | 49.18 | 0 | 0
2 | 5.7 | 23.42 | 23.42 | 1566.98 | 20 | 4.63 | 23.33 | 22.18 | 43.58 | 118.2 | 68.49 | 27.43 | 52.73 | 0 | 0
2 | 5.7 | 23.81 | 23.81 | 1251.54 | 20 | 4.63 | 23.89 | 22.72 | 90.4 | 89.51 | 53.69 | 43.5 | 59.35 | 0 | 0
2 | 5.7 | 23.83 | 23.83 | 829.86 | 20 | 4.63 | 23.33 | 22.15 | 83.87 | 52.05 | 38.98 | 56.91 | 68.1 | 0 | 0
2 | 5.7 | 23.71 | 23.71 | 591.08 | 20 | 4.63 | 22.22 | 21.06 | 85.42 | 24.89 | 24.56 | 68.31 | 78.19 | 0 | 0
2 | 5.7 | 23.53 | 23.53 | 424.29 | 20 | 4.63 | 20.56 | 19.4 | 0 | 3.55 | 0 | 78.48 | 89.08 | 0 | 0
2 | 5.7 | 23.36 | 23.36 | 331.94 | 20 | 4.63 | 20 | 18.83 | 0 | 0 | 0 | 0 | 90 | 0 | 0
2 | 5.7 | 23.17 | 23.17 | 233.03 | 20 | 4.63 | 18.89 | 17.72 | 0 | 0 | 0 | 0 | 90 | 0 | 0
2 | 5.7 | 22.98 | 22.98 | 137.87 | 20 | 4.63 | 17.78 | 16.61 | 0 | 0 | 0 | 0 | 90 | 0 | 0
2 | 5.7 | 22.7 | 22.7 | -50.11 | 20 | 4.63 | 17.22 | 16.04 | 0 | 0 | 0 | 0 | 90 | 0 | 0
2 | 5.7 | 22.32 | 22.32 | -287.52 | 20 | 4.63 | 16.11 | 14.93 | 0 | 0 | 0 | 0 | 90 | 0 | 0
2 | 5.7 | 21.99 | 21.99 | -358.37 | 20 | 4.63 | 15.56 | 14.36 | 0 | 0 | 0 | 0 | 90 | 0 | 0
2 | 5.7 | 21.67 | 21.67 | -456.61 | 20 | 4.63 | 14.44 | 13.27 | 0 | 0 | 0 | 0 | 90 | 0 | 0
2 | 5.7 | 21.35 | 21.35 | -553.69 | 20 | 4.63 | 13.33 | 12.13 | 0 | 0 | 0 | 0 | 90 | 0 | 0
2 | 5.7 | 21.05 | 21.05 | -613.09 | 20 | 4.63 | 12.78 | 11.59 | 0 | 0 | 0 | 0 | 90 | 0 | 0
2 | 5.7 | 20.75 | 20.75 | -705.69 | 20 | 4.63 | 11.67 | 10.48 | 0 | 0 | 0 | 0 | 90 | 0 | 0
2 | 5.7 | 20.47 | 20.47 | -762.52 | 20 | 4.63 | 11.11 | 9.91 | 0 | 0 | 0 | 0 | 90 | 0 | 0
2 | 5.7 | 20.18 | 20.18 | -847.63 | 20 | 4.63 | 10 | 8.8 | 0 | 0 | 0 | 0 | 90 | 0 | 0
2 | 5.7 | 20 | 20 | -824.1 | 20 | 4.63 | 10.56 | 9.35 | 0 | 2.66 | 0 | 0 | 90 | 0 | 0
2 | 5.7 | 20.19 | 20.19 | -310.47 | 20 | 4.63 | 11.67 | 10.48 | 0 | 24.43 | 0 | -69.07 | 79.49 | 0 | 0
2 | 5.7 | 20.87 | 20.87 | 449.11 | 20 | 4.63 | 14.44 | 13.25 | 0 | 60.55 | 0 | -57.84 | 69.32 | 0 | 0
2 | 5.7 | 21.27 | 21.27 | 321.25 | 20 | 4.63 | 15.56 | 14.36 | 0 | 71 | 0 | -44.68 | 60.44 | 0 | 0
2 | 5.7 | 22.17 | 22.17 | 1141.83 | 20 | 4.63 | 17.78 | 16.58 | 0 | 118.53 | 0 | -28.95 | 53.61 | 0 | 0
2 | 5.7 | 22.8 | 22.8 | 1088.18 | 20 | 4.63 | 19.44 | 18.24 | 0 | 117.34 | 0 | -10.66 | 49.74 | 0 | 0
2 | 5.7 | 23.32 | 23.32 | 1120.52 | 20 | 4.63 | 20 | 18.78 | 2.12 | 105.5 | 83.28 | 8.85 | 49.56 | 0 | 0
2 | 5.7 | 23.5 | 23.5 | 814.39 | 20 | 4.63 | 20.56 | 19.32 | 9.98 | 79.33 | 68.45 | 27.34 | 53.11 | 0 | 0
2 | 5.7 | 23.48 | 23.48 | 565.27 | 20 | 4.63 | 20 | 18.78 | 14.59 | 58.42 | 53.67 | 43.33 | 59.7 | 0 | 0
2 | 5.7 | 23.29 | 23.29 | 290.25 | 20 | 4.63 | 18.89 | 17.67 | 14.83 | 34.21 | 38.99 | 56.7 | 68.42 | 0 | 0
2 | 5.7 | 22.99 | 22.99 | 44 | 20 | 4.63 | 17.78 | 16.55 | 2.13 | 4.37 | 24.62 | 68.08 | 78.5 | 0 | 0
2 | 5.7 | 22.81 | 22.81 | 81.26 | 20 | 4.63 | 16.67 | 15.44 | 0 | 1.78 | 0 | 78.24 | 89.38 | 0 | 0
2 | 5.7 | 22.64 | 22.64 | 16.66 | 20 | 4.63 | 16.11 | 14.9 | 0 | 0 | 0 | 0 | 90 | 0 | 0
2 | 5.7 | 22.47 | 22.47 | -39.93 | 20 | 4.63 | 15.56 | 14.36 | 0 | 0 | 0 | 0 | 90 | 0 | 0
2 | 5.7 | 22.31 | 22.31 | -94.18 | 20 | 4.63 | 15 | 13.79 | 0 | 0 | 0 | 0 | 90 | 0 | 0
2 | 5.7 | 22.03 | 22.03 | -312.23 | 20 | 4.63 | 13.89 | 12.68 | 0 | 0 | 0 | 0 | 90 | 0 | 0
2 | 5.7 | 21.7 | 21.7 | -476.88 | 20 | 4.63 | 13.89 | 12.68 | 0 | 0 | 0 | 0 | 90 | 0 | 0
2 | 5.7 | 21.37 | 21.37 | -578.3 | 20 | 4.63 | 12.78 | 11.57 | 0 | 0 | 0 | 0 | 90 | 0 | 0
2 | 5.7 | 21.07 | 21.07 | -640.26 | 20 | 4.63 | 12.22 | 11 | 0 | 0 | 0 | 0 | 90 | 0 | 0
2 | 5.7 | 20.79 | 20.79 | -698.07 | 20 | 4.63 | 11.67 | 10.46 | 0 | 0 | 0 | 0 | 90 | 0 | 0
2 | 5.7 | 20.53 | 20.53 | -753.9 | 20 | 4.63 | 11.11 | 9.89 | 0 | 0 | 0 | 0 | 90 | 0 | 0
2 | 5.7 | 20.28 | 20.28 | -807.73 | 20 | 4.63 | 10.56 | 9.35 | 0 | 0 | 0 | 0 | 90 | 0 | 0
2 | 5.7 | 20.03 | 20.03 | -860.69 | 20 | 4.63 | 10 | 8.78 | 0 | 0 | 0 | 0 | 90 | 0 | 0
2 | 5.7 | 20 | 20 | -843.71 | 20 | 4.63 | 9.44 | 8.21 | 0 | 0 | 0 | 0 | 90 | 0 | 0
2 | 5.7 | 20 | 20 | -853.73 | 20 | 4.63 | 9.44 | 8.24 | 0 | 1.78 | 0 | 0 | 90 | 0 | 0
2 | 5.7 | 20 | 20 | -714.66 | 20 | 4.63 | 10.56 | 9.35 | 0 | 13.32 | 0 | -68.75 | 79.71 | 0 | 0
2 | 5.7 | 20.32 | 20.32 | -99.18 | 20 | 4.63 | 12.78 | 11.57 | 0 | 47.2 | 0 | -57.53 | 69.57 | 0 | 0
2 | 5.7 | 20.69 | 20.69 | 94.07 | 20 | 4.63 | 14.44 | 13.25 | 0 | 66.05 | 0 | -44.39 | 60.73 | 0 | 0
2 | 5.7 | 21.26 | 21.26 | 497.66 | 20 | 4.63 | 16.67 | 15.44 | 0 | 89.83 | 0 | -28.71 | 53.94 | 0 | 0
2 | 5.7 | 21.71 | 21.71 | 538.42 | 20 | 4.63 | 17.78 | 16.55 | 0 | 88.1 | 0 | -10.51 | 50.1 | 0 | 0
2 | 5.7 | 22.37 | 22.37 | 968.51 | 20 | 4.63 | 18.89 | 17.67 | 2.1 | 103.42 | 83.22 | 8.87 | 49.94 | 0 | 0
2 | 5.7 | 23.05 | 23.05 | 1197.11 | 20 | 4.63 | 20 | 18.78 | 34.04 | 109.25 | 68.41 | 27.24 | 53.48 | 0 | 0
2 | 5.7 | 23.4 | 23.4 | 953.85 | 20 | 4.63 | 20 | 18.78 | 81.53 | 84.97 | 53.65 | 43.16 | 60.05 | 0 | 0
2 | 5.7 | 23.68 | 23.68 | 948.04 | 20 | 4.63 | 20 | 18.78 | 275.49 | 68.47 | 39 | 56.49 | 68.75 | 0 | 0
2 | 5.7 | 23.61 | 23.61 | 527.33 | 20 | 4.63 | 18.89 | 17.67 | 205.61 | 27.69 | 24.69 | 67.85 | 78.81 | 0 | 0
2 | 5.7 | 23.41 | 23.41 | 290.82 | 20 | 4.63 | 17.78 | 16.55 | 0 | 3.55 | 0 | 78 | 89.67 | 0 | 0
2 | 5.7 | 23.22 | 23.22 | 195.38 | 20 | 4.63 | 17.22 | 16.01 | 0 | 0 | 0 | 0 | 90 | 0 | 0
2 | 5.7 | 23.01 | 23.01 | 93.44 | 20 | 4.63 | 16.11 | 14.9 | 0 | 0 | 0 | 0 | 90 | 0 | 0
2 | 5.7 | 22.83 | 22.83 | 31.88 | 20 | 4.63 | 15.56 | 14.36 | 0 | 0 | 0 | 0 | 90 | 0 | 0
2 | 5.7 | 22.53 | 22.53 | -197.77 | 20 | 4.63 | 15 | 13.79 | 0 | 0 | 0 | 0 | 90 | 0 | 0
2 | 5.7 | 22.15 | 22.15 | -403.14 | 20 | 4.63 | 14.44 | 13.22 | 0 | 0 | 0 | 0 | 90 | 0 | 0
2 | 5.7 | 21.82 | 21.82 | -473.86 | 20 | 4.63 | 13.89 | 12.68 | 0 | 0 | 0 | 0 | 90 | 0 | 0
2 | 5.7 | 21.49 | 21.49 | -573.24 | 20 | 4.63 | 12.78 | 11.57 | 0 | 0 | 0 | 0 | 90 | 0 | 0
2 | 5.7 | 21.19 | 21.19 | -635.04 | 20 | 4.63 | 12.22 | 11 | 0 | 0 | 0 | 0 | 90 | 0 | 0
2 | 5.7 | 20.92 | 20.92 | -693.47 | 20 | 4.63 | 11.67 | 10.43 | 0 | 0 | 0 | 0 | 90 | 0 | 0
2 | 5.7 | 20.65 | 20.65 | -749.28 | 20 | 4.63 | 11.11 | 9.89 | 0 | 0 | 0 | 0 | 90 | 0 | 0
2 | 5.7 | 20.4 | 20.4 | -803.8 | 20 | 4.63 | 10.56 | 9.32 | 0 | 0 | 0 | 0 | 90 | 0 | 0
2 | 5.7 | 20.18 | 20.18 | -823.95 | 20 | 4.63 | 9.44 | 8.24 | 0 | 0 | 0 | 0 | 90 | 0 | 0
2 | 5.7 | 20 | 20 | -836.51 | 20 | 4.63 | 9.44 | 8.24 | 0 | 0 | 0 | 0 | 90 | 0 | 0
2 | 5.7 | 20 | 20 | -711.91 | 20 | 4.63 | 10.56 | 9.35 | 0 | 11.54 | 0 | -68.44 | 79.93 | 0 | 0
2 | 5.7 | 20 | 20 | -633.74 | 20 | 4.63 | 11.11 | 9.89 | 0 | 17.76 | 0 | -57.22 | 69.81 | 0 | 0
2 | 5.7 | 20.4 | 20.4 | -24.35 | 20 | 4.63 | 13.33 | 12.11 | 0 | 62.51 | 0 | -44.11 | 61.01 | 0 | 0
2 | 5.7 | 21.08 | 21.08 | 514.95 | 20 | 4.63 | 15.56 | 14.33 | 0 | 96.05 | 0 | -28.47 | 54.26 | 0 | 0
2 | 5.7 | 21.85 | 21.85 | 885.84 | 20 | 4.63 | 17.22 | 16.01 | 0 | 115.83 | 0 | -10.37 | 50.46 | 0 | 0
2 | 5.7 | 22.38 | 22.38 | 814.06 | 20 | 4.63 | 18.33 | 17.12 | 1.54 | 94.23 | 83.17 | 8.89 | 50.32 | 0 | 0
2 | 5.7 | 23.07 | 23.07 | 1189.83 | 20 | 4.63 | 19.44 | 18.21 | 35.48 | 109.98 | 68.38 | 27.15 | 53.85 | 0 | 0
2 | 5.7 | 23.31 | 23.31 | 795.36 | 20 | 4.63 | 19.44 | 18.24 | 55.43 | 76.6 | 53.64 | 42.99 | 60.4 | 0 | 0
2 | 5.7 | 23.2 | 23.2 | 360.82 | 20 | 4.63 | 18.89 | 17.67 | 21.43 | 36.34 | 39.02 | 56.28 | 69.07 | 0 | 0
2 | 5.7 | 23 | 23 | 173.47 | 20 | 4.63 | 17.78 | 16.58 | 8.45 | 16.63 | 24.77 | 67.62 | 79.11 | 0 | 0
2 | 5.7 | 22.85 | 22.85 | 130.34 | 20 | 4.63 | 16.67 | 15.47 | 0 | 0.89 | 0 | 77.75 | 89.96 | 0 | 0
2 | 5.7 | 22.7 | 22.7 | 67.96 | 20 | 4.63 | 16.11 | 14.9 | 0 | 0 | 0 | 0 | 90 | 0 | 0
2 | 5.7 | 22.56 | 22.56 | 11.35 | 20 | 4.63 | 15.56 | 14.36 | 0 | 0 | 0 | 0 | 90 | 0 | 0
2 | 5.7 | 22.42 | 22.42 | -42.06 | 20 | 4.63 | 15 | 13.81 | 0 | 0 | 0 | 0 | 90 | 0 | 0
2 | 5.7 | 22.16 | 22.16 | -266.06 | 20 | 4.63 | 14.44 | 13.25 | 0 | 0 | 0 | 0 | 90 | 0 | 0
2 | 5.7 | 21.84 | 21.84 | -431.25 | 20 | 4.63 | 14.44 | 13.25 | 0 | 0 | 0 | 0 | 90 | 0 | 0
2 | 5.7 | 21.55 | 21.55 | -496.98 | 20 | 4.63 | 13.89 | 12.68 | 0 | 0 | 0 | 0 | 90 | 0 | 0
2 | 5.7 | 21.29 | 21.29 | -556.37 | 20 | 4.63 | 13.33 | 12.13 | 0 | 0 | 0 | 0 | 90 | 0 | 0
2 | 5.7 | 21.04 | 21.04 | -613.01 | 20 | 4.63 | 12.78 | 11.57 | 0 | 0 | 0 | 0 | 90 | 0 | 0
2 | 5.7 | 20.8 | 20.8 | -667.63 | 20 | 4.63 | 12.22 | 11 | 0 | 0 | 0 | 0 | 90 | 0 | 0
2 | 5.7 | 20.57 | 20.57 | -720.43 | 20 | 4.63 | 11.67 | 10.46 | 0 | 0 | 0 | 0 | 90 | 0 | 0
2 | 5.7 | 20.35 | 20.35 | -772.1 | 20 | 4.63 | 11.11 | 9.91 | 0 | 0 | 0 | 0 | 90 | 0 | 0
2 | 5.7 | 20.13 | 20.13 | -817.63 | 20 | 4.63 | 10.56 | 9.35 | 0 | 0 | 0 | 0 | 90 | 0 | 0
2 | 5.7 | 20 | 20 | -831.3 | 20 | 4.63 | 10.56 | 9.35 | 0 | 0 | 0 | 0 | 90 | 0 | 0
2 | 5.7 | 20.65 | 20.65 | 283.16 | 20 | 4.63 | 12.78 | 11.59 | 0 | 34.33 | 0 | -68.13 | 80.15 | 0 | 0
2 | 5.7 | 21.11 | 21.11 | 269.7 | 20 | 4.63 | 14.44 | 13.25 | 0 | 52.42 | 0 | -56.93 | 70.06 | 0 | 0
2 | 5.7 | 21.89 | 21.89 | 868.41 | 20 | 4.63 | 16.67 | 15.47 | 0 | 89.5 | 0 | -43.83 | 61.29 | 0 | 0
2 | 5.7 | 22.21 | 22.21 | 523.96 | 20 | 4.63 | 17.78 | 16.58 | 0 | 77.99 | 0 | -28.24 | 54.59 | 0 | 0
2 | 5.7 | 22.13 | 22.13 | 60.36 | 20 | 4.63 | 17.22 | 16.01 | 0 | 33.33 | 0 | -10.23 | 50.82 | 0 | 0
2 | 5.7 | 22 | 22 | -53.3 | 20 | 4.63 | 16.67 | 15.47 | 0 | 27.52 | 83.13 | 8.9 | 50.69 | 0 | 0
2 | 5.7 | 21.83 | 21.83 | -169.29 | 20 | 4.63 | 15.56 | 14.36 | 0 | 21.31 | 68.35 | 27.05 | 54.22 | 0 | 0
2 | 5.7 | 22.03 | 22.03 | 261.95 | 20 | 4.63 | 16.11 | 14.9 | 41.43 | 66.88 | 53.63 | 42.82 | 60.75 | 0 | 0
2 | 5.7 | 22.09 | 22.09 | 131.27 | 20 | 4.63 | 16.67 | 15.44 | 54.72 | 45.08 | 39.04 | 56.08 | 69.39 | 0 | 0
2 | 5.7 | 22.06 | 22.06 | 28.64 | 20 | 4.63 | 16.11 | 14.9 | 98.85 | 22.97 | 24.85 | 67.39 | 79.41 | 0 | 0
2 | 5.7 | 21.96 | 21.96 | -97.93 | 20 | 4.63 | 15 | 13.79 | 0 | 0.89 | 0 | 0 | 90 | 0 | 0
2 | 5.7 | 21.84 | 21.84 | -153.53 | 20 | 4.63 | 14.44 | 13.25 | 0 | 0 | 0 | 0 | 90 | 0 | 0
2 | 5.7 | 21.72 | 21.72 | -205.17 | 20 | 4.63 | 13.89 | 12.7 | 0 | 0 | 0 | 0 | 90 | 0 | 0
2 | 5.7 | 21.62 | 21.62 | -219.33 | 20 | 4.63 | 13.89 | 12.68 | 0 | 0 | 0 | 0 | 90 | 0 | 0
2 | 5.7 | 21.42 | 21.42 | -395.72 | 20 | 4.63 | 13.33 | 12.13 | 0 | 0 | 0 | 0 | 90 | 0 | 0
2 | 5.7 | 21.12 | 21.12 | -590.05 | 20 | 4.63 | 12.78 | 11.57 | 0 | 0 | 0 | 0 | 90 | 0 | 0
2 | 5.7 | 20.84 | 20.84 | -653.18 | 20 | 4.63 | 12.22 | 11 | 0 | 0 | 0 | 0 | 90 | 0 | 0
2 | 5.7 | 20.59 | 20.59 | -710.37 | 20 | 4.63 | 11.67 | 10.46 | 0 | 0 | 0 | 0 | 90 | 0 | 0
2 | 5.7 | 20.35 | 20.35 | -765.26 | 20 | 4.63 | 11.11 | 9.89 | 0 | 0 | 0 | 0 | 90 | 0 | 0
2 | 5.7 | 20.12 | 20.12 | -818.15 | 20 | 4.63 | 10.56 | 9.35 | 0 | 0 | 0 | 0 | 90 | 0 | 0
2 | 5.7 | 19.89 | 19.89 | -870.23 | 20 | 4.63 | 10 | 8.78 | 0 | 0 | 0 | 0 | 90 | 0 | 0
2 | 5.7 | 19.67 | 19.67 | -921.13 | 20 | 4.63 | 9.44 | 8.24 | 0 | 0 | 0 | 0 | 90 | 0 | 0
2 | 5.7 | 20 | 20 | -965.72 | 20 | 4.63 | 8.89 | 7.67 | 0 | 0 | 0 | 0 | 90 | 0 | 0
2 | 5.7 | 20 | 20 | -978.65 | 20 | 4.63 | 8.89 | 7.67 | 0 | 0 | 0 | 0 | 90 | 0 | 0
2 | 5.7 | 20 | 20 | -853.72 | 20 | 4.63 | 10 | 8.8 | 0 | 11.54 | 0 | -67.83 | 80.37 | 0 | 0
2 | 5.7 | 20 | 20 | -692.53 | 20 | 4.63 | 11.11 | 9.91 | 0 | 24.86 | 0 | -56.63 | 70.31 | 0 | 0
2 | 5.7 | 20 | 20 | -608.81 | 20 | 4.63 | 11.67 | 10.46 | 0 | 30.18 | 0 | -43.56 | 61.58 | 0 | 0
2 | 5.7 | 20.09 | 20.09 | -376.57 | 20 | 4.63 | 12.78 | 11.57 | 0 | 50.38 | 0 | -28.02 | 54.91 | 0 | 0
2 | 5.7 | 20.05 | 20.05 | -499.66 | 20 | 4.63 | 12.78 | 11.57 | 0 | 29.3 | 0 | -10.1 | 51.18 | 0 | 0
2 | 5.7 | 20.17 | 20.17 | -310.14 | 20 | 4.63 | 13.33 | 12.11 | 0.09 | 50.68 | 83.08 | 8.91 | 51.06 | 0 | 0
2 | 5.7 | 20.32 | 20.32 | -209.09 | 20 | 4.63 | 13.33 | 12.11 | 2.45 | 57.25 | 68.32 | 26.95 | 54.58 | 0 | 0
2 | 5.7 | 20.33 | 20.33 | -348.53 | 20 | 4.63 | 13.33 | 12.11 | 0.63 | 36.24 | 53.62 | 42.65 | 61.09 | 0 | 0
2 | 5.7 | 20.31 | 20.31 | -380.66 | 20 | 4.63 | 13.33 | 12.11 | 6.65 | 30.52 | 39.07 | 55.87 | 69.71 | 0 | 0
2 | 5.7 | 20.21 | 20.21 | -502.9 | 20 | 4.63 | 12.78 | 11.57 | 0 | 7.99 | 24.93 | 67.17 | 79.7 | 0 | 0
2 | 5.7 | 20.19 | 20.19 | -423.02 | 20 | 4.63 | 12.22 | 11 | 0 | 0 | 0 | 0 | 90 | 0 | 0
2 | 5.7 | 20.15 | 20.15 | -461.29 | 20 | 4.63 | 11.67 | 10.46 | 0 | 0 | 0 | 0 | 90 | 0 | 0
2 | 5.7 | 20.12 | 20.12 | -465.72 | 20 | 4.63 | 11.67 | 10.46 | 0 | 0 | 0 | 0 | 90 | 0 | 0
2 | 5.7 | 20.06 | 20.06 | -505.04 | 20 | 4.63 | 11.11 | 9.91 | 0 | 0 | 0 | 0 | 90 | 0 | 0
2 | 5.7 | 19.88 | 19.88 | -676.36 | 20 | 4.63 | 10.56 | 9.35 | 0 | 0 | 0 | 0 | 90 | 0 | 0
2 | 5.7 | 19.64 | 19.64 | -830.14 | 20 | 4.63 | 10.56 | 9.32 | 0 | 0 | 0 | 0 | 90 | 0 | 0
2 | 5.7 | 19.4 | 19.4 | -887.22 | 20 | 4.63 | 10 | 8.78 | 0 | 0 | 0 | 0 | 90 | 0 | 0
2 | 5.7 | 19.19 | 19.19 | -940.17 | 20 | 4.63 | 9.44 | 8.24 | 0 | 0 | 0 | 0 | 90 | 0 | 0
2 | 5.7 | 19 | 19 | -955.48 | 20 | 4.63 | 9.44 | 8.21 | 0 | 0 | 0 | 0 | 90 | 0 | 0
2 | 5.7 | 18.84 | 18.84 | -967.4 | 20 | 4.63 | 9.44 | 8.21 | 0 | 0 | 0 | 0 | 90 | 0 | 0
2 | 5.7 | 18.67 | 18.67 | -1013.53 | 20 | 4.63 | 8.89 | 7.67 | 0 | 0 | 0 | 0 | 90 | 0 | 0
2 | 5.7 | 18.53 | 18.53 | -1023.98 | 20 | 4.63 | 8.89 | 7.67 | 0 | 0 | 0 | 0 | 90 | 0 | 0
2 | 5.7 | 20 | 20 | -1062.46 | 20 | 4.63 | 8.33 | 7.1 | 0 | 0 | 0 | 0 | 90 | 0 | 0
2 | 5.7 | 20 | 20 | -1071.29 | 20 | 4.63 | 8.33 | 7.1 | 0 | 0 | 0 | 0 | 90 | 0 | 0
2 | 5.7 | 20 | 20 | -895.52 | 20 | 4.63 | 10 | 8.78 | 0 | 13.32 | 0 | -67.53 | 80.59 | 0 | 0
2 | 5.7 | 20 | 20 | -495.89 | 20 | 4.63 | 11.67 | 10.46 | 0 | 37.52 | 0 | -56.34 | 70.56 | 0 | 0
2 | 5.7 | 20.29 | 20.29 | 35.03 | 20 | 4.63 | 13.89 | 12.68 | 0 | 68.39 | 0 | -43.29 | 61.86 | 0 | 0
2 | 5.7 | 20.28 | 20.28 | -269.67 | 20 | 4.63 | 13.89 | 12.68 | 0 | 48.07 | 0 | -27.81 | 55.23 | 0 | 0
2 | 5.7 | 20.49 | 20.49 | 14.95 | 20 | 4.63 | 15 | 13.79 | 0 | 73.22 | 0 | -9.97 | 51.53 | 0 | 0
2 | 5.7 | 21.1 | 21.1 | 612.34 | 20 | 4.63 | 16.11 | 14.87 | 2.34 | 100.89 | 83.04 | 8.92 | 51.43 | 0 | 0
2 | 5.7 | 21.88 | 21.88 | 1057.97 | 20 | 4.63 | 17.22 | 15.98 | 43.6 | 118.55 | 68.3 | 26.85 | 54.94 | 0 | 0
2 | 5.7 | 22.05 | 22.05 | 476.23 | 20 | 4.63 | 17.22 | 15.98 | 49.23 | 72.21 | 53.62 | 42.48 | 61.42 | 0 | 0
2 | 5.7 | 21.98 | 21.98 | 175.46 | 20 | 4.63 | 16.67 | 15.44 | 58.29 | 44.89 | 39.1 | 55.66 | 70.02 | 0 | 0
2 | 5.7 | 21.79 | 21.79 | -42.45 | 20 | 4.63 | 15.56 | 14.33 | 60.5 | 19.69 | 25.03 | 66.94 | 80 | 0 | 0
2 | 5.7 | 21.62 | 21.62 | -105.38 | 20 | 4.63 | 15 | 13.79 | 0 | 0.89 | 0 | 0 | 90 | 0 | 0
2 | 5.7 | 21.47 | 21.47 | -167.41 | 20 | 4.63 | 14.44 | 13.22 | 0 | 0 | 0 | 0 | 90 | 0 | 0
2 | 5.7 | 21.31 | 21.31 | -223.97 | 20 | 4.63 | 13.89 | 12.68 | 0 | 0 | 0 | 0 | 90 | 0 | 0
2 | 5.7 | 21.16 | 21.16 | -277.54 | 20 | 4.63 | 13.33 | 12.11 | 0 | 0 | 0 | 0 | 90 | 0 | 0
2 | 5.7 | 20.92 | 20.92 | -458.78 | 20 | 4.63 | 12.78 | 11.57 | 0 | 0 | 0 | 0 | 90 | 0 | 0
2 | 5.7 | 20.59 | 20.59 | -656.5 | 20 | 4.63 | 12.22 | 11 | 0 | 0 | 0 | 0 | 90 | 0 | 0
2 | 5.7 | 20.29 | 20.29 | -722.15 | 20 | 4.63 | 11.67 | 10.43 | 0 | 0 | 0 | 0 | 90 | 0 | 0
2 | 5.7 | 20.02 | 20.02 | -781.25 | 20 | 4.63 | 11.11 | 9.89 | 0 | 0 | 0 | 0 | 90 | 0 | 0
2 | 5.7 | 19.76 | 19.76 | -837.59 | 20 | 4.63 | 10.56 | 9.32 | 0 | 0 | 0 | 0 | 90 | 0 | 0
2 | 5.7 | 19.52 | 19.52 | -891.96 | 20 | 4.63 | 10 | 8.75 | 0 | 0 | 0 | 0 | 90 | 0 | 0
2 | 5.7 | 19.28 | 19.28 | -944.54 | 20 | 4.63 | 9.44 | 8.21 | 0 | 0 | 0 | 0 | 90 | 0 | 0
2 | 5.7 | 19.05 | 19.05 | -996.41 | 20 | 4.63 | 8.89 | 7.64 | 0 | 0 | 0 | 0 | 90 | 0 | 0
2 | 5.7 | 20 | 20 | -1040.67 | 20 | 4.63 | 8.33 | 7.1 | 0 | 0 | 0 | 0 | 90 | 0 | 0
2 | 5.7 | 20 | 20 | -1090.52 | 20 | 4.63 | 7.78 | 6.54 | 0 | 0 | 0 | 0 | 90 | 0 | 0
2 | 5.7 | 20 | 20 | -783.57 | 20 | 4.63 | 10 | 8.75 | 0 | 15.94 | 0 | -67.24 | 80.81 | 0 | 0
2 | 5.7 | 20.64 | 20.64 | 484.02 | 20 | 4.63 | 13.33 | 12.11 | 0 | 66.63 | 0 | -56.06 | 70.8 | 0 | 0
2 | 5.7 | 20.76 | 20.76 | 3.99 | 20 | 4.63 | 13.89 | 12.65 | 0 | 60.12 | 0 | -43.03 | 62.14 | 0 | 0
2 | 5.7 | 20.94 | 20.94 | 113.07 | 20 | 4.63 | 15 | 13.76 | 0 | 73.7 | 0 | -27.6 | 55.55 | 0 | 0
2 | 5.7 | 21.15 | 21.15 | 213.7 | 20 | 4.63 | 15.56 | 14.3 | 0 | 81.74 | 0 | -9.85 | 51.88 | 0 | 0
2 | 5.7 | 21.44 | 21.44 | 369.75 | 20 | 4.63 | 16.11 | 14.84 | 1.12 | 83.09 | 83 | 8.92 | 51.79 | 0 | 0
2 | 5.7 | 22.07 | 22.07 | 921.68 | 20 | 4.63 | 16.67 | 15.41 | 37.66 | 110 | 68.28 | 26.76 | 55.29 | 0 | 0
2 | 5.7 | 21.96 | 21.96 | 130.09 | 20 | 4.63 | 16.11 | 14.84 | 11.79 | 46.83 | 53.63 | 42.32 | 61.75 | 0 | 0
2 | 5.7 | 21.8 | 21.8 | -14.69 | 20 | 4.63 | 15.56 | 14.3 | 31.67 | 35.58 | 39.14 | 55.46 | 70.33 | 0 | 0
2 | 5.7 | 21.74 | 21.74 | 38.73 | 20 | 4.63 | 14.44 | 13.19 | 216.05 | 28.99 | 25.13 | 66.71 | 80.28 | 0 | 0
2 | 5.7 | 21.54 | 21.54 | -178.22 | 20 | 4.63 | 13.89 | 12.65 | 0 | 0.89 | 0 | 0 | 90 | 0 | 0
2 | 5.7 | 21.36 | 21.36 | -244.13 | 20 | 4.63 | 13.33 | 12.08 | 0 | 0 | 0 | 0 | 90 | 0 | 0
2 | 5.7 | 21.18 | 21.18 | -302.78 | 20 | 4.63 | 12.78 | 11.54 | 0 | 0 | 0 | 0 | 90 | 0 | 0
2 | 5.7 | 21.01 | 21.01 | -357.77 | 20 | 4.63 | 12.22 | 10.97 | 0 | 0 | 0 | 0 | 90 | 0 | 0
2 | 5.7 | 20.74 | 20.74 | -540.17 | 20 | 4.63 | 11.67 | 10.43 | 0 | 0 | 0 | 0 | 90 | 0 | 0
2 | 5.7 | 20.39 | 20.39 | -738.92 | 20 | 4.63 | 11.11 | 9.86 | 0 | 0 | 0 | 0 | 90 | 0 | 0
2 | 5.7 | 20.08 | 20.08 | -805.49 | 20 | 4.63 | 10.56 | 9.29 | 0 | 0 | 0 | 0 | 90 | 0 | 0
2 | 5.7 | 19.79 | 19.79 | -865.83 | 20 | 4.63 | 10 | 8.72 | 0 | 0 | 0 | 0 | 90 | 0 | 0
2 | 5.7 | 19.52 | 19.52 | -922.6 | 20 | 4.63 | 9.44 | 8.18 | 0 | 0 | 0 | 0 | 90 | 0 | 0
2 | 5.7 | 19.26 | 19.26 | -977.68 | 20 | 4.63 | 8.89 | 7.62 | 0 | 0 | 0 | 0 | 90 | 0 | 0
2 | 5.7 | 18.98 | 18.98 | -1067.67 | 20 | 4.63 | 7.78 | 6.51 | 0 | 0 | 0 | 0 | 90 | 0 | 0
2 | 5.7 | 18.72 | 18.72 | -1121.93 | 20 | 4.63 | 7.22 | 5.97 | 0 | 0 | 0 | 0 | 90 | 0 | 0
2 | 5.7 | 20 | 20 | -1168.27 | 20 | 4.63 | 6.67 | 5.4 | 0 | 0 | 0 | 0 | 90 | 0 | 0
2 | 5.7 | 20 | 20 | -1219.36 | 20 | 4.63 | 6.11 | 4.86 | 0 | 0 | 0 | 0 | 90 | 0 | 0
2 | 5.7 | 20 | 20 | -923.87 | 20 | 4.63 | 8.33 | 7.08 | 0 | 15.13 | 0 | -66.95 | 81.03 | 0 | 0
2 | 5.7 | 20.06 | 20.06 | -280.19 | 20 | 4.63 | 10.56 | 9.29 | 0 | 47.95 | 0 | -55.78 | 71.05 | 0 | 0
2 | 5.7 | 20.07 | 20.07 | -320.88 | 20 | 4.63 | 11.67 | 10.4 | 0 | 55.61 | 0 | -42.78 | 62.42 | 0 | 0
2 | 5.7 | 20.53 | 20.53 | 279.08 | 20 | 4.63 | 13.33 | 12.08 | 0 | 94.51 | 0 | -27.39 | 55.87 | 0 | 0
2 | 5.7 | 20.71 | 20.71 | 69.18 | 20 | 4.63 | 13.89 | 12.62 | 0 | 78.55 | 0 | -9.74 | 52.23 | 0 | 0
2 | 5.7 | 20.78 | 20.78 | -32.2 | 20 | 4.63 | 13.89 | 12.65 | 0.31 | 68.26 | 82.97 | 8.92 | 52.15 | 0 | 0
2 | 5.7 | 20.85 | 20.85 | -25.03 | 20 | 4.63 | 13.89 | 12.65 | 4.27 | 64.55 | 68.26 | 26.65 | 55.64 | 0 | 0
2 | 5.7 | 21.13 | 21.13 | 272.71 | 20 | 4.63 | 14.44 | 13.19 | 68.62 | 77.42 | 53.63 | 42.15 | 62.08 | 0 | 0
2 | 5.7 | 21.08 | 21.08 | -87.95 | 20 | 4.63 | 13.89 | 12.62 | 67.04 | 42.51 | 39.18 | 55.25 | 70.63 | 0 | 0
2 | 5.7 | 20.87 | 20.87 | -328.26 | 20 | 4.63 | 12.78 | 11.54 | 41.37 | 16.7 | 25.24 | 66.49 | 80.57 | 0 | 0
2 | 5.7 | 20.71 | 20.71 | -352.19 | 20 | 4.63 | 12.22 | 11 | 0 | 0 | 0 | 0 | 90 | 0 | 0
2 | 5.7 | 20.55 | 20.55 | -410.33 | 20 | 4.63 | 11.67 | 10.43 | 0 | 0 | 0 | 0 | 90 | 0 | 0
2 | 5.7 | 20.42 | 20.42 | -427.83 | 20 | 4.63 | 11.67 | 10.43 | 0 | 0 | 0 | 0 | 90 | 0 | 0
2 | 5.7 | 20.29 | 20.29 | -476.85 | 20 | 4.63 | 11.11 | 9.89 | 0 | 0 | 0 | 0 | 90 | 0 | 0
2 | 5.7 | 20.05 | 20.05 | -655.69 | 20 | 4.63 | 10.56 | 9.32 | 0 | 0 | 0 | 0 | 90 | 0 | 0
2 | 5.7 | 19.75 | 19.75 | -815.05 | 20 | 4.63 | 10.56 | 9.32 | 0 | 0 | 0 | 0 | 90 | 0 | 0
2 | 5.7 | 19.48 | 19.48 | -877.22 | 20 | 4.63 | 10 | 8.75 | 0 | 0 | 0 | 0 | 90 | 0 | 0
2 | 5.7 | 19.22 | 19.22 | -934 | 20 | 4.63 | 9.44 | 8.21 | 0 | 0 | 0 | 0 | 90 | 0 | 0
2 | 5.7 | 19 | 19 | -952.07 | 20 | 4.63 | 9.44 | 8.21 | 0 | 0 | 0 | 0 | 90 | 0 | 0
2 | 5.7 | 18.81 | 18.81 | -966.85 | 20 | 4.63 | 9.44 | 8.18 | 0 | 0 | 0 | 0 | 90 | 0 | 0
2 | 5.7 | 18.65 | 18.65 | -978.84 | 20 | 4.63 | 9.44 | 8.18 | 0 | 0 | 0 | 0 | 90 | 0 | 0
2 | 5.7 | 18.47 | 18.47 | -1025.19 | 20 | 4.63 | 8.89 | 7.64 | 0 | 0 | 0 | 0 | 90 | 0 | 0
2 | 5.7 | 20 | 20 | -965.5 | 20 | 4.63 | 8.89 | 7.67 | 0 | 0 | 0 | 0 | 90 | 0 | 0
2 | 5.7 | 20 | 20 | -968.95 | 20 | 4.63 | 8.89 | 7.67 | 0 | 0 | 0 | 0 | 90 | 0 | 0
2 | 5.7 | 20 | 20 | -516.82 | 20 | 4.63 | 11.11 | 9.89 | 0 | 18.27 | 0 | -66.67 | 81.25 | 0 | 0
2 | 5.7 | 20 | 20 | -380.44 | 20 | 4.63 | 12.22 | 11.02 | 0 | 35.19 | 0 | -55.51 | 71.3 | 0 | 0
2 | 5.7 | 20.72 | 20.72 | 670.47 | 20 | 4.63 | 15 | 13.79 | 0 | 86.68 | 0 | -42.53 | 62.7 | 0 | 0
2 | 5.7 | 21.14 | 21.14 | 505.78 | 20 | 4.63 | 16.11 | 14.9 | 0 | 90.82 | 0 | -27.19 | 56.19 | 0 | 0
2 | 5.7 | 21.57 | 21.57 | 647.92 | 20 | 4.63 | 17.22 | 16.01 | 0 | 95.69 | 0 | -9.63 | 52.58 | 0 | 0
2 | 5.7 | 22.59 | 22.59 | 1576.23 | 20 | 4.63 | 18.89 | 17.67 | 4.99 | 125.6 | 82.93 | 8.92 | 52.51 | 0 | 0
2 | 5.7 | 22.89 | 22.89 | 920.59 | 20 | 4.63 | 18.89 | 17.67 | 19.3 | 91.25 | 68.25 | 26.55 | 55.99 | 0 | 0
2 | 5.7 | 22.86 | 22.86 | 533.36 | 20 | 4.63 | 18.33 | 17.12 | 25.86 | 61.23 | 53.64 | 41.98 | 62.41 | 0 | 0
2 | 5.7 | 22.72 | 22.72 | 329.38 | 20 | 4.63 | 17.78 | 16.55 | 53.68 | 41.86 | 39.23 | 55.05 | 70.93 | 0 | 0
2 | 5.7 | 22.46 | 22.46 | 76.21 | 20 | 4.63 | 16.67 | 15.44 | 26.77 | 15.32 | 25.35 | 66.26 | 80.85 | 0 | 0
2 | 5.7 | 22.27 | 22.27 | 58.21 | 20 | 4.63 | 16.11 | 14.9 | 0 | 0 | 0 | 0 | 90 | 0 | 0
2 | 5.7 | 22.09 | 22.09 | -5.78 | 20 | 4.63 | 15.56 | 14.36 | 0 | 0 | 0 | 0 | 90 | 0 | 0
2 | 5.7 | 21.93 | 21.93 | -64.1 | 20 | 4.63 | 15 | 13.81 | 0 | 0 | 0 | 0 | 90 | 0 | 0
2 | 5.7 | 21.8 | 21.8 | -83.75 | 20 | 4.63 | 15 | 13.79 | 0 | 0 | 0 | 0 | 90 | 0 | 0
2 | 5.7 | 21.53 | 21.53 | -306.42 | 20 | 4.63 | 14.44 | 13.25 | 0 | 0 | 0 | 0 | 90 | 0 | 0
2 | 5.7 | 21.19 | 21.19 | -506.67 | 20 | 4.63 | 13.89 | 12.7 | 0 | 0 | 0 | 0 | 90 | 0 | 0
2 | 5.7 | 20.88 | 20.88 | -574.07 | 20 | 4.63 | 13.33 | 12.13 | 0 | 0 | 0 | 0 | 90 | 0 | 0
2 | 5.7 | 20.63 | 20.63 | -599.09 | 20 | 4.63 | 13.33 | 12.11 | 0 | 0 | 0 | 0 | 90 | 0 | 0
2 | 5.7 | 20.39 | 20.39 | -653.94 | 20 | 4.63 | 12.78 | 11.57 | 0 | 0 | 0 | 0 | 90 | 0 | 0
2 | 5.7 | 20.15 | 20.15 | -707.63 | 20 | 4.63 | 12.22 | 11 | 0 | 0 | 0 | 0 | 90 | 0 | 0
2 | 5.7 | 19.93 | 19.93 | -759.67 | 20 | 4.63 | 11.67 | 10.46 | 0 | 0 | 0 | 0 | 90 | 0 | 0
2 | 5.7 | 19.71 | 19.71 | -810.66 | 20 | 4.63 | 11.11 | 9.91 | 0 | 0 | 0 | 0 | 90 | 0 | 0
2 | 5.7 | 20 | 20 | -791.62 | 20 | 4.63 | 10.56 | 9.37 | 0 | 0 | 0 | 0 | 90 | 0 | 0
2 | 5.7 | 20 | 20 | -800.12 | 20 | 4.63 | 10.56 | 9.35 | 0 | 0 | 0 | 0 | 90 | 0 | 0
2 | 5.7 | 20.36 | 20.36 | 62.73 | 20 | 4.63 | 13.89 | 12.68 | 0 | 24.11 | 0 | -66.39 | 81.47 | 0 | 0
2 | 5.7 | 20.69 | 20.69 | 148.75 | 20 | 4.63 | 15 | 13.81 | 0 | 43.77 | 0 | -55.24 | 71.54 | 0 | 0
2 | 5.7 | 20.61 | 20.61 | -281.05 | 20 | 4.63 | 14.44 | 13.25 | 0 | 23.82 | 0 | -42.29 | 62.98 | 0 | 0
2 | 5.7 | 20.51 | 20.51 | -341.62 | 20 | 4.63 | 14.44 | 13.22 | 0 | 17.76 | 0 | -27 | 56.5 | 0 | 0
2 | 5.7 | 20.53 | 20.53 | -227.59 | 20 | 4.63 | 14.44 | 13.22 | 0 | 37.29 | 0 | -9.53 | 52.92 | 0 | 0
2 | 5.7 | 20.53 | 20.53 | -242.66 | 20 | 4.63 | 14.44 | 13.22 | 0 | 33.74 | 82.9 | 8.91 | 52.86 | 0 | 0
2 | 5.7 | 20.81 | 20.81 | 136.63 | 20 | 4.63 | 15.56 | 14.33 | 6.49 | 67.99 | 68.24 | 26.45 | 56.33 | 0 | 0
2 | 5.7 | 20.92 | 20.92 | 11.28 | 20 | 4.63 | 15.56 | 14.33 | 10.42 | 49.88 | 53.66 | 41.81 | 62.73 | 0 | 0
2 | 5.7 | 21.08 | 21.08 | 106.27 | 20 | 4.63 | 15.56 | 14.33 | 106.91 | 46.57 | 39.28 | 54.84 | 71.23 | 0 | 0
2 | 5.7 | 21.2 | 21.2 | 95.18 | 20 | 4.63 | 15.56 | 14.33 | 243.99 | 23.4 | 25.46 | 66.04 | 81.12 | 0 | 0
2 | 5.7 | 21.12 | 21.12 | -136.74 | 20 | 4.63 | 14.44 | 13.22 | 0 | 0.89 | 0 | 0 | 90 | 0 | 0
2 | 5.7 | 21.03 | 21.03 | -192.58 | 20 | 4.63 | 13.89 | 12.65 | 0 | 0 | 0 | 0 | 90 | 0 | 0
2 | 5.7 | 20.93 | 20.93 | -242.49 | 20 | 4.63 | 13.33 | 12.11 | 0 | 0 | 0 | 0 | 90 | 0 | 0
2 | 5.7 | 20.8 | 20.8 | -326.13 | 20 | 4.63 | 12.22 | 11 | 0 | 0 | 0 | 0 | 90 | 0 | 0
2 | 5.7 | 20.54 | 20.54 | -547.33 | 20 | 4.63 | 11.67 | 10.43 | 0 | 0 | 0 | 0 | 90 | 0 | 0
2 | 5.7 | 20.2 | 20.2 | -745.86 | 20 | 4.63 | 11.11 | 9.86 | 0 | 0 | 0 | 0 | 90 | 0 | 0
2 | 5.7 | 19.86 | 19.86 | -847.58 | 20 | 4.63 | 10 | 8.75 | 0 | 0 | 0 | 0 | 90 | 0 | 0
2 | 5.7 | 19.56 | 19.56 | -909.01 | 20 | 4.63 | 9.44 | 8.18 | 0 | 0 | 0 | 0 | 90 | 0 | 0
2 | 5.7 | 19.28 | 19.28 | -966.62 | 20 | 4.63 | 8.89 | 7.62 | 0 | 0 | 0 | 0 | 90 | 0 | 0
2 | 5.7 | 18.99 | 18.99 | -1057.94 | 20 | 4.63 | 7.78 | 6.54 | 0 | 0 | 0 | 0 | 90 | 0 | 0
2 | 5.7 | 18.72 | 18.72 | -1113.78 | 20 | 4.63 | 7.22 | 5.97 | 0 | 0 | 0 | 0 | 90 | 0 | 0
2 | 5.7 | 18.46 | 18.46 | -1167.77 | 20 | 4.63 | 6.67 | 5.4 | 0 | 0 | 0 | 0 | 90 | 0 | 0
2 | 5.7 | 20 | 20 | -1213.72 | 20 | 4.63 | 6.11 | 4.84 | 0 | 0 | 0 | 0 | 90 | 0 | 0
2 | 5.7 | 20 | 20 | -1265.08 | 20 | 4.63 | 5.56 | 4.27 | 0 | 0 | 0 | 0 | 90 | 0 | 0
2 | 5.7 | 20 | 20 | -814.42 | 20 | 4.63 | 7.78 | 6.51 | 0 | 17.35 | 0 | -66.11 | 81.69 | 0 | 0
2 | 5.7 | 20.25 | 20.25 | 10.86 | 20 | 4.63 | 10 | 8.72 | 0 | 53.11 | 0 | -54.98 | 71.79 | 0 | 0
2 | 5.7 | 20.85 | 20.85 | 569.67 | 20 | 4.63 | 12.22 | 10.94 | 0 | 84.89 | 0 | -42.05 | 63.26 | 0 | 0
2 | 5.7 | 21.75 | 21.75 | 1177.98 | 20 | 4.63 | 14.44 | 13.16 | 0 | 123.04 | 0 | -26.82 | 56.82 | 0 | 0
2 | 5.7 | 22.41 | 22.41 | 1137.57 | 20 | 4.63 | 15.56 | 14.27 | 0 | 124.43 | 0 | -9.43 | 53.26 | 0 | 0
2 | 5.7 | 22.82 | 22.82 | 1008.28 | 20 | 4.63 | 16.11 | 14.84 | 3.03 | 105.43 | 82.88 | 8.91 | 53.21 | 0 | 0
2 | 5.7 | 23.16 | 23.16 | 1002.68 | 20 | 4.63 | 16.67 | 15.38 | 32.2 | 101.56 | 68.24 | 26.35 | 56.67 | 0 | 0
2 | 5.7 | 22.99 | 22.99 | 387.14 | 20 | 4.63 | 15.56 | 14.27 | 34.78 | 60.95 | 53.68 | 41.64 | 63.04 | 0 | 0
2 | 5.7 | 22.93 | 22.93 | 430.76 | 20 | 4.63 | 15 | 13.7 | 209.03 | 54.64 | 39.33 | 54.64 | 71.52 | 0 | 0
2 | 5.7 | 22.7 | 22.7 | 149.13 | 20 | 4.63 | 13.89 | 12.59 | 269.42 | 23.84 | 25.59 | 65.81 | 81.39 | 0 | 0
2 | 5.7 | 22.35 | 22.35 | -116.24 | 20 | 4.63 | 13.33 | 12.05 | 0 | 0.89 | 0 | 0 | 90 | 0 | 0
2 | 5.7 | 22.01 | 22.01 | -238.06 | 20 | 4.63 | 12.22 | 10.94 | 0 | 0 | 0 | 0 | 90 | 0 | 0
2 | 5.7 | 21.72 | 21.72 | -313.6 | 20 | 4.63 | 11.67 | 10.4 | 0 | 0 | 0 | 0 | 90 | 0 | 0
2 | 5.7 | 21.44 | 21.44 | -381.4 | 20 | 4.63 | 11.11 | 9.83 | 0 | 0 | 0 | 0 | 90 | 0 | 0
2 | 5.7 | 21.09 | 21.09 | -574.37 | 20 | 4.63 | 10.56 | 9.26 | 0 | 0 | 0 | 0 | 90 | 0 | 0
2 | 5.7 | 20.65 | 20.65 | -817.54 | 20 | 4.63 | 9.44 | 8.16 | 0 | 0 | 0 | 0 | 90 | 0 | 0
2 | 5.7 | 20.25 | 20.25 | -893.02 | 20 | 4.63 | 8.89 | 7.59 | 0 | 0 | 0 | 0 | 90 | 0 | 0
2 | 5.7 | 19.89 | 19.89 | -959.95 | 20 | 4.63 | 8.33 | 7.05 | 0 | 0 | 0 | 0 | 90 | 0 | 0
2 | 5.7 | 19.56 | 19.56 | -1022.85 | 20 | 4.63 | 7.78 | 6.48 | 0 | 0 | 0 | 0 | 90 | 0 | 0
2 | 5.7 | 19.24 | 19.24 | -1082.82 | 20 | 4.63 | 7.22 | 5.91 | 0 | 0 | 0 | 0 | 90 | 0 | 0
2 | 5.7 | 18.94 | 18.94 | -1140.19 | 20 | 4.63 | 6.67 | 5.37 | 0 | 0 | 0 | 0 | 90 | 0 | 0
2 | 5.7 | 18.66 | 18.66 | -1196.28 | 20 | 4.63 | 6.11 | 4.81 | 0 | 0 | 0 | 0 | 90 | 0 | 0
2 | 5.7 | 20 | 20 | -1244.34 | 20 | 4.63 | 5.56 | 4.24 | 0 | 0 | 0 | 0 | 90 | 0 | 0
2 | 5.7 | 20 | 20 | -1334.28 | 20 | 4.63 | 4.44 | 3.13 | 0 | 0 | 0 | 0 | 90 | 0 | 0
2 | 5.7 | 20 | 20 | -1199.04 | 20 | 4.63 | 6.11 | 4.81 | 0 | 8.88 | 0 | -65.84 | 81.91 | 0 | 0
2 | 5.7 | 20 | 20 | -906.84 | 20 | 4.63 | 7.22 | 5.94 | 0 | 32.05 | 0 | -54.73 | 72.03 | 0 | 0
2 | 5.7 | 20 | 20 | -763.67 | 20 | 4.63 | 8.33 | 7.05 | 0 | 42.53 | 0 | -41.82 | 63.54 | 0 | 0
2 | 5.7 | 20.59 | 20.59 | 429.44 | 20 | 4.63 | 11.11 | 9.8 | 0 | 109.16 | 0 | -26.64 | 57.13 | 0 | 0
2 | 5.7 | 21.57 | 21.57 | 1156.34 | 20 | 4.63 | 13.89 | 12.56 | 0 | 145.64 | 0 | -9.33 | 53.6 | 0 | 0
2 | 5.7 | 22.07 | 22.07 | 840.4 | 20 | 4.63 | 14.44 | 13.13 | 3.2 | 107.86 | 82.86 | 8.89 | 53.56 | 0 | 0
2 | 5.7 | 22.15 | 22.15 | 427.49 | 20 | 4.63 | 15 | 13.67 | 13.54 | 80.61 | 68.23 | 26.24 | 57 | 0 | 0
2 | 5.7 | 22.03 | 22.03 | 137.18 | 20 | 4.63 | 14.44 | 13.13 | 24.9 | 57.13 | 53.7 | 41.48 | 63.35 | 0 | 0
2 | 5.7 | 21.93 | 21.93 | 87.32 | 20 | 4.63 | 13.33 | 12.02 | 135.73 | 48.96 | 39.39 | 54.44 | 71.81 | 0 | 0
2 | 5.7 | 21.78 | 21.78 | -29.24 | 20 | 4.63 | 12.78 | 11.45 | 239.74 | 26.46 | 25.71 | 65.59 | 81.66 | 0 | 0
2 | 5.7 | 21.51 | 21.51 | -268.59 | 20 | 4.63 | 12.22 | 10.91 | 0 | 0 | 0 | 0 | 90 | 0 | 0
2 | 5.7 | 21.26 | 21.26 | -345.21 | 20 | 4.63 | 11.67 | 10.37 | 0 | 0 | 0 | 0 | 90 | 0 | 0
2 | 5.7 | 21 | 21 | -446.56 | 20 | 4.63 | 10.56 | 9.26 | 0 | 0 | 0 | 0 | 90 | 0 | 0
2 | 5.7 | 20.76 | 20.76 | -508.56 | 20 | 4.63 | 10 | 8.7 | 0 | 0 | 0 | 0 | 90 | 0 | 0
2 | 5.7 | 20.44 | 20.44 | -696.24 | 20 | 4.63 | 9.44 | 8.16 | 0 | 0 | 0 | 0 | 90 | 0 | 0
2 | 5.7 | 20.04 | 20.04 | -899.31 | 20 | 4.63 | 8.89 | 7.59 | 0 | 0 | 0 | 0 | 90 | 0 | 0
2 | 5.7 | 19.69 | 19.69 | -969.49 | 20 | 4.63 | 8.33 | 7.02 | 0 | 0 | 0 | 0 | 90 | 0 | 0
2 | 5.7 | 19.36 | 19.36 | -1032.92 | 20 | 4.63 | 7.78 | 6.45 | 0 | 0 | 0 | 0 | 90 | 0 | 0
2 | 5.7 | 19.05 | 19.05 | -1092.77 | 20 | 4.63 | 7.22 | 5.88 | 0 | 0 | 0 | 0 | 90 | 0 | 0
2 | 5.7 | 18.77 | 18.77 | -1149.81 | 20 | 4.63 | 6.67 | 5.34 | 0 | 0 | 0 | 0 | 90 | 0 | 0
2 | 5.7 | 18.46 | 18.46 | -1242.14 | 20 | 4.63 | 5.56 | 4.24 | 0 | 0 | 0 | 0 | 90 | 0 | 0
2 | 5.7 | 18.17 | 18.17 | -1298.66 | 20 | 4.63 | 5 | 3.67 | 0 | 0 | 0 | 0 | 90 | 0 | 0
2 | 5.7 | 20 | 20 | -1345.95 | 20 | 4.63 | 4.44 | 3.13 | 0 | 0 | 0 | 0 | 90 | 0 | 0
2 | 5.7 | 20 | 20 | -1398.93 | 20 | 4.63 | 3.89 | 2.57 | 0 | 0 | 0 | 0 | 90 | 0 | 0
2 | 5.7 | 20.09 | 20.09 | -189.24 | 20 | 4.63 | 7.22 | 5.91 | 0 | 24.8 | 0 | -65.58 | 82.13 | 0 | 0
2 | 5.7 | 20.78 | 20.78 | 640.9 | 20 | 4.63 | 9.44 | 8.16 | 0 | 64.27 | 0 | -54.48 | 72.28 | 0 | 0
2 | 5.7 | 21.33 | 21.33 | 688.83 | 20 | 4.63 | 11.67 | 10.34 | 0 | 85.8 | 0 | -41.59 | 63.82 | 0 | 0
2 | 5.7 | 22.23 | 22.23 | 1326.7 | 20 | 4.63 | 13.89 | 12.56 | 0 | 124.2 | 0 | -26.47 | 57.44 | 0 | 0
2 | 5.7 | 23.16 | 23.16 | 1647.96 | 20 | 4.63 | 15.56 | 14.21 | 0 | 141.53 | 0 | -9.25 | 53.93 | 0 | 0
2 | 5.7 | 24.27 | 24.27 | 2185.92 | 20 | 4.63 | 16.67 | 15.32 | 7.95 | 140.26 | 82.84 | 8.88 | 53.9 | 0 | 0
2 | 5.7 | 24.84 | 24.84 | 1775.57 | 20 | 4.63 | 17.22 | 15.85 | 62.91 | 119.05 | 68.24 | 26.13 | 57.33 | 0 | 0
2 | 5.7 | 25.05 | 25.05 | 1422.75 | 20 | 4.63 | 16.67 | 15.32 | 180.1 | 97.82 | 53.73 | 41.31 | 63.66 | 0 | 0
2 | 5.7 | 24.82 | 24.82 | 833.93 | 20 | 4.63 | 16.11 | 14.78 | 249.67 | 58.97 | 39.46 | 54.23 | 72.09 | 0 | 0
2 | 5.7 | 24.17 | 24.17 | 120.16 | 20 | 4.63 | 13.89 | 12.56 | 66.73 | 15.38 | 25.85 | 65.37 | 81.92 | 0 | 0
2 | 5.7 | 23.64 | 23.64 | 9.14 | 20 | 4.63 | 13.33 | 11.99 | 0 | 0 | 0 | 0 | 90 | 0 | 0
2 | 5.7 | 23.16 | 23.16 | -133.55 | 20 | 4.63 | 12.22 | 10.91 | 0 | 0 | 0 | 0 | 90 | 0 | 0
2 | 5.7 | 22.75 | 22.75 | -225.95 | 20 | 4.63 | 11.67 | 10.34 | 0 | 0 | 0 | 0 | 90 | 0 | 0
2 | 5.7 | 22.35 | 22.35 | -343.19 | 20 | 4.63 | 10.56 | 9.23 | 0 | 0 | 0 | 0 | 90 | 0 | 0
2 | 5.7 | 21.9 | 21.9 | -549.16 | 20 | 4.63 | 10 | 8.66 | 0 | 0 | 0 | 0 | 90 | 0 | 0
2 | 5.7 | 21.37 | 21.37 | -802.63 | 20 | 4.63 | 8.89 | 7.56 | 0 | 0 | 0 | 0 | 90 | 0 | 0
2 | 5.7 | 20.9 | 20.9 | -886.44 | 20 | 4.63 | 8.33 | 6.99 | 0 | 0 | 0 | 0 | 90 | 0 | 0
2 | 5.7 | 20.45 | 20.45 | -997.04 | 20 | 4.63 | 7.22 | 5.88 | 0 | 0 | 0 | 0 | 90 | 0 | 0
2 | 5.7 | 20.04 | 20.04 | -1067.79 | 20 | 4.63 | 6.67 | 5.31 | 0 | 0 | 0 | 0 | 90 | 0 | 0
2 | 5.7 | 19.63 | 19.63 | -1170.53 | 20 | 4.63 | 5.56 | 4.21 | 0 | 0 | 0 | 0 | 90 | 0 | 0
2 | 5.7 | 19.25 | 19.25 | -1235.51 | 20 | 4.63 | 5 | 3.64 | 0 | 0 | 0 | 0 | 90 | 0 | 0
2 | 5.7 | 18.87 | 18.87 | -1334.14 | 20 | 4.63 | 3.89 | 2.54 | 0 | 0 | 0 | 0 | 90 | 0 | 0
2 | 5.7 | 20 | 20 | -1389.09 | 20 | 4.63 | 3.33 | 1.97 | 0 | 0 | 0 | 0 | 90 | 0 | 0
2 | 5.7 | 20 | 20 | -1484.65 | 20 | 4.63 | 2.22 | 0.87 | 0 | 0 | 0 | 0 | 90 | 0 | 0
2 | 5.7 | 20 | 20 | -863.84 | 20 | 4.63 | 4.44 | 3.1 | 0 | 18.65 | 0 | -65.32 | 82.35 | 0 | 0
2 | 5.7 | 20.14 | 20.14 | -260.05 | 20 | 4.63 | 6.67 | 5.31 | 0 | 48.36 | 0 | -54.23 | 72.52 | 0 | 0
2 | 5.7 | 20.54 | 20.54 | 151.21 | 20 | 4.63 | 8.33 | 6.99 | 0 | 79.09 | 0 | -41.38 | 64.09 | 0 | 0
2 | 5.7 | 21.48 | 21.48 | 1014.51 | 20 | 4.63 | 11.11 | 9.74 | 0 | 125.46 | 0 | -26.3 | 57.74 | 0 | 0
2 | 5.7 | 22.41 | 22.41 | 1338.02 | 20 | 4.63 | 12.78 | 11.42 | 0 | 140.29 | 0 | -9.16 | 54.26 | 0 | 0
2 | 5.7 | 23.36 | 23.36 | 1653.2 | 20 | 4.63 | 13.89 | 12.52 | 6.65 | 129.49 | 82.82 | 8.86 | 54.23 | 0 | 0
2 | 5.7 | 24.08 | 24.08 | 1644.46 | 20 | 4.63 | 14.44 | 13.06 | 69.4 | 125.4 | 68.24 | 26.03 | 57.66 | 0 | 0
2 | 5.7 | 24.38 | 24.38 | 1276.89 | 20 | 4.63 | 14.44 | 13.06 | 188.21 | 100.6 | 53.76 | 41.14 | 63.96 | 0 | 0
2 | 5.7 | 24.16 | 24.16 | 610.63 | 20 | 4.63 | 13.33 | 11.95 | 266.48 | 55.23 | 39.53 | 54.03 | 72.37 | 0 | 0
2 | 5.7 | 23.66 | 23.66 | 92.25 | 20 | 4.63 | 11.67 | 10.31 | 219.37 | 20.98 | 25.98 | 65.15 | 82.17 | 0 | 0
2 | 5.7 | 23.13 | 23.13 | -159.64 | 20 | 4.63 | 11.11 | 9.74 | 0 | 0 | 0 | 0 | 90 | 0 | 0
2 | 5.7 | 22.67 | 22.67 | -270.36 | 20 | 4.63 | 10.56 | 9.2 | 0 | 0 | 0 | 0 | 90 | 0 | 0
2 | 5.7 | 22.24 | 22.24 | -397.7 | 20 | 4.63 | 9.44 | 8.09 | 0 | 0 | 0 | 0 | 90 | 0 | 0
2 | 5.7 | 21.86 | 21.86 | -480.06 | 20 | 4.63 | 8.89 | 7.52 | 0 | 0 | 0 | 0 | 90 | 0 | 0
2 | 5.7 | 21.42 | 21.42 | -684.53 | 20 | 4.63 | 8.33 | 6.95 | 0 | 0 | 0 | 0 | 90 | 0 | 0
2 | 5.7 | 20.9 | 20.9 | -937.32 | 20 | 4.63 | 7.22 | 5.85 | 0 | 0 | 0 | 0 | 90 | 0 | 0
2 | 5.7 | 20.43 | 20.43 | -1020.55 | 20 | 4.63 | 6.67 | 5.28 | 0 | 0 | 0 | 0 | 90 | 0 | 0
2 | 5.7 | 20.01 | 20.01 | -1093.99 | 20 | 4.63 | 6.11 | 4.74 | 0 | 0 | 0 | 0 | 90 | 0 | 0
2 | 5.7 | 19.63 | 19.63 | -1162.44 | 20 | 4.63 | 5.56 | 4.18 | 0 | 0 | 0 | 0 | 90 | 0 | 0
2 | 5.7 | 19.24 | 19.24 | -1263.94 | 20 | 4.63 | 4.44 | 3.07 | 0 | 0 | 0 | 0 | 90 | 0 | 0
2 | 5.7 | 18.87 | 18.87 | -1327.96 | 20 | 4.63 | 3.89 | 2.51 | 0 | 0 | 0 | 0 | 90 | 0 | 0
2 | 5.7 | 18.53 | 18.53 | -1389.09 | 20 | 4.63 | 3.33 | 1.94 | 0 | 0 | 0 | 0 | 90 | 0 | 0
2 | 5.7 | 20 | 20 | -1440.89 | 20 | 4.63 | 2.78 | 1.4 | 0 | 0 | 0 | 0 | 90 | 0 | 0
2 | 5.7 | 20 | 20 | -1534.84 | 20 | 4.63 | 1.67 | 0.3 | 0 | 0 | 0 | 0 | 90 | 0 | 0
2 | 5.7 | 20 | 20 | -666.7 | 20 | 4.63 | 4.44 | 3.07 | 0 | 22.45 | 0 | -65.07 | 82.57 | 0 | 0
2 | 5.7 | 20.24 | 20.24 | -115.51 | 20 | 4.63 | 6.11 | 4.74 | 0 | 52.6 | 0 | -53.99 | 72.77 | 0 | 0
2 | 5.7 | 20.46 | 20.46 | -61.02 | 20 | 4.63 | 7.22 | 5.85 | 0 | 73.38 | 0 | -41.17 | 64.36 | 0 | 0
2 | 5.7 | 21.31 | 21.31 | 875.47 | 20 | 4.63 | 9.44 | 8.06 | 0 | 122.14 | 0 | -26.14 | 58.05 | 0 | 0
2 | 5.7 | 22.06 | 22.06 | 1030.56 | 20 | 4.63 | 10.56 | 9.16 | 0 | 129.36 | 0 | -9.08 | 54.59 | 0 | 0
2 | 5.7 | 23.12 | 23.12 | 1683.76 | 20 | 4.63 | 11.67 | 10.27 | 7.52 | 137.95 | 82.81 | 8.84 | 54.57 | 0 | 0
2 | 5.7 | 23.51 | 23.51 | 1119.22 | 20 | 4.63 | 11.67 | 10.27 | 50.15 | 112.8 | 68.25 | 25.92 | 57.98 | 0 | 0
2 | 5.7 | 23.78 | 23.78 | 1033.91 | 20 | 4.63 | 11.67 | 10.27 | 186.04 | 98.68 | 53.8 | 40.97 | 64.26 | 0 | 0
2 | 5.7 | 23.69 | 23.69 | 595.66 | 20 | 4.63 | 11.11 | 9.74 | 351.97 | 62.34 | 39.6 | 53.83 | 72.64 | 0 | 0
2 | 5.7 | 23.22 | 23.22 | -5.56 | 20 | 4.63 | 9.44 | 8.06 | 292.42 | 22.23 | 26.12 | 64.92 | 82.43 | 0 | 0
2 | 5.7 | 22.66 | 22.66 | -324.91 | 20 | 4.63 | 8.89 | 7.52 | 0 | 0 | 0 | 0 | 90 | 0 | 0
2 | 5.7 | 22.17 | 22.17 | -441.35 | 20 | 4.63 | 8.33 | 6.95 | 0 | 0 | 0 | 0 | 90 | 0 | 0
2 | 5.7 | 21.72 | 21.72 | -571.96 | 20 | 4.63 | 7.22 | 5.85 | 0 | 0 | 0 | 0 | 90 | 0 | 0
2 | 5.7 | 21.32 | 21.32 | -656.02 | 20 | 4.63 | 6.67 | 5.31 | 0 | 0 | 0 | 0 | 90 | 0 | 0
2 | 5.7 | 20.86 | 20.86 | -862.23 | 20 | 4.63 | 6.11 | 4.74 | 0 | 0 | 0 | 0 | 90 | 0 | 0
2 | 5.7 | 20.31 | 20.31 | -1116.86 | 20 | 4.63 | 5 | 3.64 | 0 | 0 | 0 | 0 | 90 | 0 | 0
2 | 5.7 | 19.83 | 19.83 | -1201.47 | 20 | 4.63 | 4.44 | 3.07 | 0 | 0 | 0 | 0 | 90 | 0 | 0
2 | 5.7 | 19.42 | 19.42 | -1239.34 | 20 | 4.63 | 4.44 | 3.07 | 0 | 0 | 0 | 0 | 90 | 0 | 0
2 | 5.7 | 19.04 | 19.04 | -1306.87 | 20 | 4.63 | 3.89 | 2.51 | 0 | 0 | 0 | 0 | 90 | 0 | 0
2 | 5.7 | 18.68 | 18.68 | -1370.91 | 20 | 4.63 | 3.33 | 1.97 | 0 | 0 | 0 | 0 | 90 | 0 | 0
2 | 5.7 | 18.37 | 18.37 | -1395.8 | 20 | 4.63 | 3.33 | 1.94 | 0 | 0 | 0 | 0 | 90 | 0 | 0
2 | 5.7 | 18.06 | 18.06 | -1453.17 | 20 | 4.63 | 2.78 | 1.4 | 0 | 0 | 0 | 0 | 90 | 0 | 0
2 | 5.7 | 20 | 20 | -1402.15 | 20 | 4.63 | 2.78 | 1.4 | 0 | 0 | 0 | 0 | 90 | 0 | 0
2 | 5.7 | 20 | 20 | -1450.1 | 20 | 4.63 | 2.22 | 0.87 | 0 | 0 | 0 | 0 | 90 | 0 | 0
2 | 5.7 | 20 | 20 | -971.79 | 20 | 4.63 | 3.89 | 2.54 | 0 | 16.14 | 0 | -64.82 | 82.79 | 0 | 0
2 | 5.7 | 20.35 | 20.35 | 74.99 | 20 | 4.63 | 6.11 | 4.74 | 0 | 53.8 | 0 | -53.76 | 73.01 | 0 | 0
2 | 5.7 | 20.97 | 20.97 | 555.59 | 20 | 4.63 | 8.33 | 6.95 | 0 | 84.87 | 0 | -40.96 | 64.64 | 0 | 0
2 | 5.7 | 21.65 | 21.65 | 857.33 | 20 | 4.63 | 10 | 8.63 | 0 | 109.32 | 0 | -25.99 | 58.35 | 0 | 0
2 | 5.7 | 22.37 | 22.37 | 1122.27 | 20 | 4.63 | 11.11 | 9.74 | 0 | 126.85 | 0 | -9.01 | 54.92 | 0 | 0
2 | 5.7 | 23.43 | 23.43 | 1799.73 | 20 | 4.63 | 12.22 | 10.84 | 7.5 | 136.86 | 82.8 | 8.81 | 54.9 | 0 | 0
2 | 5.7 | 24.06 | 24.06 | 1553.09 | 20 | 4.63 | 12.78 | 11.38 | 67 | 120.14 | 68.26 | 25.81 | 58.29 | 0 | 0
2 | 5.7 | 24.18 | 24.18 | 1022.76 | 20 | 4.63 | 12.78 | 11.38 | 149.35 | 90.55 | 53.84 | 40.81 | 64.55 | 0 | 0
2 | 5.7 | 23.83 | 23.83 | 362.2 | 20 | 4.63 | 11.67 | 10.27 | 181.5 | 48.65 | 39.68 | 53.63 | 72.91 | 0 | 0
2 | 5.7 | 23.36 | 23.36 | 24.46 | 20 | 4.63 | 10 | 8.63 | 263.08 | 20.34 | 26.27 | 64.7 | 82.67 | 0 | 0
2 | 5.7 | 22.83 | 22.83 | -251.99 | 20 | 4.63 | 9.44 | 8.09 | 0 | 0 | 0 | 0 | 90 | 0 | 0
2 | 5.7 | 22.37 | 22.37 | -361.56 | 20 | 4.63 | 8.89 | 7.52 | 0 | 0 | 0 | 0 | 90 | 0 | 0
2 | 5.7 | 21.97 | 21.97 | -451.93 | 20 | 4.63 | 8.33 | 6.95 | 0 | 0 | 0 | 0 | 90 | 0 | 0
2 | 5.7 | 21.61 | 21.61 | -531.19 | 20 | 4.63 | 7.78 | 6.42 | 0 | 0 | 0 | 0 | 90 | 0 | 0
2 | 5.7 | 21.15 | 21.15 | -776.16 | 20 | 4.63 | 7.22 | 5.85 | 0 | 0 | 0 | 0 | 90 | 0 | 0
2 | 5.7 | 20.61 | 20.61 | -1031.13 | 20 | 4.63 | 6.11 | 4.74 | 0 | 0 | 0 | 0 | 90 | 0 | 0
2 | 5.7 | 20.13 | 20.13 | -1115.54 | 20 | 4.63 | 5.56 | 4.18 | 0 | 0 | 0 | 0 | 90 | 0 | 0
2 | 5.7 | 19.7 | 19.7 | -1189.87 | 20 | 4.63 | 5 | 3.64 | 0 | 0 | 0 | 0 | 90 | 0 | 0
2 | 5.7 | 19.3 | 19.3 | -1259.07 | 20 | 4.63 | 4.44 | 3.07 | 0 | 0 | 0 | 0 | 90 | 0 | 0
2 | 5.7 | 18.93 | 18.93 | -1324.46 | 20 | 4.63 | 3.89 | 2.51 | 0 | 0 | 0 | 0 | 90 | 0 | 0
2 | 5.7 | 18.58 | 18.58 | -1386.57 | 20 | 4.63 | 3.33 | 1.97 | 0 | 0 | 0 | 0 | 90 | 0 | 0
2 | 5.7 | 18.25 | 18.25 | -1446.84 | 20 | 4.63 | 2.78 | 1.4 | 0 | 0 | 0 | 0 | 90 | 0 | 0
2 | 5.7 | 20 | 20 | -1434.67 | 20 | 4.63 | 2.22 | 0.87 | 0 | 0 | 0 | 0 | 90 | 0 | 0
2 | 5.7 | 20 | 20 | -1486.31 | 20 | 4.63 | 1.67 | 0.3 | 0 | 0 | 0 | 0 | 90 | 0 | 0
2 | 5.7 | 20 | 20 | -1310.05 | 20 | 4.63 | 3.33 | 1.97 | 0 | 15.09 | 0 | -64.58 | 83 | 0 | 0
2 | 5.7 | 20.25 | 20.25 | -79.88 | 20 | 4.63 | 5.56 | 4.18 | 0 | 55.22 | 0 | -53.54 | 73.25 | 0 | 0
2 | 5.7 | 21.05 | 21.05 | 759.71 | 20 | 4.63 | 7.78 | 6.42 | 0 | 96.13 | 0 | -40.76 | 64.91 | 0 | 0
2 | 5.7 | 21.67 | 21.67 | 780.51 | 20 | 4.63 | 8.89 | 7.52 | 0 | 109.82 | 0 | -25.84 | 58.65 | 0 | 0
2 | 5.7 | 22.26 | 22.26 | 943.61 | 20 | 4.63 | 10 | 8.63 | 0 | 121.57 | 0 | -8.94 | 55.24 | 0 | 0
2 | 5.7 | 23.3 | 23.3 | 1726.88 | 20 | 4.63 | 11.11 | 9.74 | 7.57 | 136.8 | 82.79 | 8.79 | 55.22 | 0 | 0
2 | 5.7 | 23.94 | 23.94 | 1512.46 | 20 | 4.63 | 11.67 | 10.27 | 68.58 | 121.79 | 68.28 | 25.69 | 58.6 | 0 | 0
2 | 5.7 | 24.13 | 24.13 | 1067.68 | 20 | 4.63 | 11.11 | 9.74 | 184.62 | 93.24 | 53.88 | 40.64 | 64.84 | 0 | 0
2 | 5.7 | 23.93 | 23.93 | 553.35 | 20 | 4.63 | 10.56 | 9.16 | 300.63 | 60.44 | 39.76 | 53.43 | 73.17 | 0 | 0
2 | 5.7 | 23.27 | 23.27 | -196.67 | 20 | 4.63 | 8.89 | 7.52 | 103.12 | 14.81 | 26.42 | 64.49 | 82.91 | 0 | 0
2 | 5.7 | 22.7 | 22.7 | -333.58 | 20 | 4.63 | 8.33 | 6.99 | 0 | 0 | 0 | 0 | 90 | 0 | 0
2 | 5.7 | 22.22 | 22.22 | -443.5 | 20 | 4.63 | 7.78 | 6.42 | 0 | 0 | 0 | 0 | 90 | 0 | 0
2 | 5.7 | 21.79 | 21.79 | -535.55 | 20 | 4.63 | 7.22 | 5.85 | 0 | 0 | 0 | 0 | 90 | 0 | 0
2 | 5.7 | 21.41 | 21.41 | -616.52 | 20 | 4.63 | 6.67 | 5.31 | 0 | 0 | 0 | 0 | 90 | 0 | 0
2 | 5.7 | 20.91 | 20.91 | -899.58 | 20 | 4.63 | 5.56 | 4.21 | 0 | 0 | 0 | 0 | 90 | 0 | 0
2 | 5.7 | 20.36 | 20.36 | -1121.4 | 20 | 4.63 | 5 | 3.64 | 0 | 0 | 0 | 0 | 90 | 0 | 0
2 | 5.7 | 19.87 | 19.87 | -1205.75 | 20 | 4.63 | 4.44 | 3.1 | 0 | 0 | 0 | 0 | 90 | 0 | 0
2 | 5.7 | 19.45 | 19.45 | -1244.28 | 20 | 4.63 | 4.44 | 3.07 | 0 | 0 | 0 | 0 | 90 | 0 | 0
2 | 5.7 | 19.09 | 19.09 | -1274.81 | 20 | 4.63 | 4.44 | 3.07 | 0 | 0 | 0 | 0 | 90 | 0 | 0
2 | 5.7 | 18.75 | 18.75 | -1336.94 | 20 | 4.63 | 3.89 | 2.54 | 0 | 0 | 0 | 0 | 90 | 0 | 0
2 | 5.7 | 18.45 | 18.45 | -1360.69 | 20 | 4.63 | 3.89 | 2.51 | 0 | 0 | 0 | 0 | 90 | 0 | 0
2 | 5.7 | 18.16 | 18.16 | -1417.14 | 20 | 4.63 | 3.33 | 1.97 | 0 | 0 | 0 | 0 | 90 | 0 | 0
2 | 5.7 | 20 | 20 | -1428.32 | 20 | 4.63 | 3.33 | 2 | 0 | 0 | 0 | 0 | 90 | 0 | 0
2 | 5.7 | 20 | 20 | -1443.77 | 20 | 4.63 | 3.33 | 1.97 | 0 | 0 | 0 | 0 | 90 | 0 | 0
2 | 5.7 | 20 | 20 | -1110.33 | 20 | 4.63 | 6.11 | 4.74 | 0 | 27.52 | 0 | -64.34 | 83.22 | 0 | 0
2 | 5.7 | 20.63 | 20.63 | 453.49 | 20 | 4.63 | 8.33 | 6.99 | 0 | 58.18 | 0 | -53.31 | 73.49 | 0 | 0
2 | 5.7 | 21.62 | 21.62 | 1145.48 | 20 | 4.63 | 11.11 | 9.77 | 0 | 95.17 | 0 | -40.57 | 65.18 | 0 | 0
2 | 5.7 | 22.52 | 22.52 | 1363.54 | 20 | 4.63 | 12.78 | 11.45 | 0 | 120.19 | 0 | -25.7 | 58.95 | 0 | 0
2 | 5.7 | 23.3 | 23.3 | 1482.78 | 20 | 4.63 | 14.44 | 13.1 | 0 | 128.11 | 0 | -8.88 | 55.55 | 0 | 0
2 | 5.7 | 24.29 | 24.29 | 1999.2 | 20 | 4.63 | 15.56 | 14.17 | 7.47 | 129.14 | 82.79 | 8.76 | 55.54 | 0 | 0
2 | 5.7 | 24.68 | 24.68 | 1463.06 | 20 | 4.63 | 15.56 | 14.21 | 50.66 | 107.76 | 68.3 | 25.58 | 58.91 | 0 | 0
2 | 5.7 | 24.94 | 24.94 | 1368.26 | 20 | 4.63 | 15.56 | 14.21 | 185.93 | 93.15 | 53.92 | 40.47 | 65.12 | 0 | 0
2 | 5.7 | 24.77 | 24.77 | 807.32 | 20 | 4.63 | 14.44 | 13.1 | 296.64 | 59.18 | 39.84 | 53.23 | 73.43 | 0 | 0
2 | 5.7 | 24.08 | 24.08 | -4.18 | 20 | 4.63 | 12.78 | 11.45 | 0 | 17.76 | 26.57 | 64.27 | 83.15 | 0 | 0
2 | 5.7 | 23.55 | 23.55 | -80.5 | 20 | 4.63 | 12.22 | 10.88 | 0 | 0 | 0 | 0 | 90 | 0 | 0
2 | 5.7 | 23.1 | 23.1 | -186.29 | 20 | 4.63 | 11.67 | 10.34 | 0 | 0 | 0 | 0 | 90 | 0 | 0
2 | 5.7 | 22.7 | 22.7 | -275.63 | 20 | 4.63 | 11.11 | 9.8 | 0 | 0 | 0 | 0 | 90 | 0 | 0
2 | 5.7 | 22.34 | 22.34 | -355.27 | 20 | 4.63 | 10.56 | 9.23 | 0 | 0 | 0 | 0 | 90 | 0 | 0
2 | 5.7 | 21.92 | 21.92 | -558.04 | 20 | 4.63 | 10 | 8.66 | 0 | 0 | 0 | 0 | 90 | 0 | 0
2 | 5.7 | 21.44 | 21.44 | -773.22 | 20 | 4.63 | 9.44 | 8.09 | 0 | 0 | 0 | 0 | 90 | 0 | 0
2 | 5.7 | 21.01 | 21.01 | -852.9 | 20 | 4.63 | 8.89 | 7.56 | 0 | 0 | 0 | 0 | 90 | 0 | 0
2 | 5.7 | 20.62 | 20.62 | -924.52 | 20 | 4.63 | 8.33 | 6.99 | 0 | 0 | 0 | 0 | 90 | 0 | 0
2 | 5.7 | 20.26 | 20.26 | -991.21 | 20 | 4.63 | 7.78 | 6.42 | 0 | 0 | 0 | 0 | 90 | 0 | 0
2 | 5.7 | 19.89 | 19.89 | -1090.43 | 20 | 4.63 | 6.67 | 5.34 | 0 | 0 | 0 | 0 | 90 | 0 | 0
2 | 5.7 | 19.55 | 19.55 | -1153.05 | 20 | 4.63 | 6.11 | 4.78 | 0 | 0 | 0 | 0 | 90 | 0 | 0
2 | 5.7 | 19.22 | 19.22 | -1212.92 | 20 | 4.63 | 5.56 | 4.21 | 0 | 0 | 0 | 0 | 90 | 0 | 0
2 | 5.7 | 20 | 20 | -1264.04 | 20 | 4.63 | 5 | 3.67 | 0 | 0 | 0 | 0 | 90 | 0 | 0
2 | 5.7 | 20 | 20 | -1319.4 | 20 | 4.63 | 4.44 | 3.13 | 0 | 0 | 0 | 0 | 90 | 0 | 0
2 | 5.7 | 20 | 20 | -1012.85 | 20 | 4.63 | 7.22 | 5.91 | 0 | 23.97 | 0 | -64.11 | 83.44 | 0 | 0
2 | 5.7 | 20.29 | 20.29 | -114.31 | 20 | 4.63 | 8.89 | 7.56 | 0 | 46.44 | 0 | -53.1 | 73.73 | 0 | 0
2 | 5.7 | 21.14 | 21.14 | 752.39 | 20 | 4.63 | 11.11 | 9.8 | 0 | 87.64 | 0 | -40.38 | 65.44 | 0 | 0
2 | 5.7 | 21.73 | 21.73 | 701.55 | 20 | 4.63 | 12.78 | 11.45 | 0 | 99.14 | 0 | -25.56 | 59.24 | 0 | 0
2 | 5.7 | 22.57 | 22.57 | 1237.73 | 20 | 4.63 | 14.44 | 13.1 | 0 | 122.84 | 0 | -8.82 | 55.86 | 0 | 0
2 | 5.7 | 23.34 | 23.34 | 1403.31 | 20 | 4.63 | 15 | 13.67 | 5.26 | 112.48 | 82.79 | 8.72 | 55.85 | 0 | 0
2 | 5.7 | 23.52 | 23.52 | 837.74 | 20 | 4.63 | 15 | 13.67 | 26.33 | 89.11 | 68.32 | 25.47 | 59.21 | 0 | 0
2 | 5.7 | 23.69 | 23.69 | 842.01 | 20 | 4.63 | 15 | 13.67 | 115.82 | 80.07 | 53.97 | 40.3 | 65.4 | 0 | 0
2 | 5.7 | 23.44 | 23.44 | 288.71 | 20 | 4.63 | 13.89 | 12.56 | 138.82 | 43.25 | 39.93 | 53.03 | 73.68 | 0 | 0
2 | 5.7 | 22.99 | 22.99 | -113.42 | 20 | 4.63 | 12.78 | 11.45 | 0 | 23.08 | 26.72 | 64.05 | 83.38 | 0 | 0
2 | 5.7 | 22.62 | 22.62 | -183.02 | 20 | 4.63 | 12.22 | 10.91 | 0 | 0 | 0 | 0 | 90 | 0 | 0
2 | 5.7 | 22.3 | 22.3 | -268.3 | 20 | 4.63 | 11.67 | 10.34 | 0 | 0 | 0 | 0 | 90 | 0 | 0
2 | 5.7 | 21.98 | 21.98 | -378.23 | 20 | 4.63 | 10.56 | 9.26 | 0 | 0 | 0 | 0 | 90 | 0 | 0
2 | 5.7 | 21.69 | 21.69 | -448.06 | 20 | 4.63 | 10 | 8.7 | 0 | 0 | 0 | 0 | 90 | 0 | 0
2 | 5.7 | 21.32 | 21.32 | -642.78 | 20 | 4.63 | 9.44 | 8.13 | 0 | 0 | 0 | 0 | 90 | 0 | 0
2 | 5.7 | 20.88 | 20.88 | -850.97 | 20 | 4.63 | 8.89 | 7.59 | 0 | 0 | 0 | 0 | 90 | 0 | 0
2 | 5.7 | 20.49 | 20.49 | -925.77 | 20 | 4.63 | 8.33 | 7.02 | 0 | 0 | 0 | 0 | 90 | 0 | 0
2 | 5.7 | 20.13 | 20.13 | -993.09 | 20 | 4.63 | 7.78 | 6.45 | 0 | 0 | 0 | 0 | 90 | 0 | 0
2 | 5.7 | 19.8 | 19.8 | -1056.25 | 20 | 4.63 | 7.22 | 5.88 | 0 | 0 | 0 | 0 | 90 | 0 | 0
2 | 5.7 | 19.49 | 19.49 | -1116.13 | 20 | 4.63 | 6.67 | 5.34 | 0 | 0 | 0 | 0 | 90 | 0 | 0
2 | 5.7 | 19.19 | 19.19 | -1173.87 | 20 | 4.63 | 6.11 | 4.81 | 0 | 0 | 0 | 0 | 90 | 0 | 0
2 | 5.7 | 18.9 | 18.9 | -1230.37 | 20 | 4.63 | 5.56 | 4.24 | 0 | 0 | 0 | 0 | 90 | 0 | 0
2 | 5.7 | 20 | 20 | -1278.64 | 20 | 4.63 | 5 | 3.7 | 0 | 0 | 0 | 0 | 90 | 0 | 0
2 | 5.7 | 20 | 20 | -1332.24 | 20 | 4.63 | 4.44 | 3.13 | 0 | 0 | 0 | 0 | 90 | 0 | 0
2 | 5.7 | 20 | 20 | -1012.52 | 20 | 4.63 | 7.22 | 5.91 | 0 | 25.75 | 0 | -63.88 | 83.66 | 0 | 0
2 | 5.7 | 20.71 | 20.71 | 484.54 | 20 | 4.63 | 9.44 | 8.13 | 0 | 56.94 | 0 | -52.89 | 73.97 | 0 | 0
2 | 5.7 | 21.62 | 21.62 | 1012.27 | 20 | 4.63 | 12.22 | 10.88 | 0 | 90.89 | 0 | -40.2 | 65.71 | 0 | 0
2 | 5.7 | 21.86 | 21.86 | 419.16 | 20 | 4.63 | 12.78 | 11.45 | 0 | 85.64 | 0 | -25.43 | 59.53 | 0 | 0
2 | 5.7 | 21.87 | 21.87 | 156.61 | 20 | 4.63 | 13.33 | 11.99 | 0 | 73.99 | 0 | -8.77 | 56.17 | 0 | 0
2 | 5.7 | 22.02 | 22.02 | 321.96 | 20 | 4.63 | 13.89 | 12.52 | 1.19 | 82.85 | 82.79 | 8.69 | 56.17 | 0 | 0
2 | 5.7 | 22.11 | 22.11 | 264.8 | 20 | 4.63 | 13.89 | 12.52 | 11.04 | 74.33 | 68.35 | 25.35 | 59.51 | 0 | 0
2 | 5.7 | 22.27 | 22.27 | 378.87 | 20 | 4.63 | 13.89 | 12.52 | 76.17 | 68.79 | 54.03 | 40.14 | 65.67 | 0 | 0
2 | 5.7 | 22.05 | 22.05 | -98.37 | 20 | 4.63 | 12.78 | 11.42 | 67.19 | 35.15 | 40.03 | 52.83 | 73.93 | 0 | 0
2 | 5.7 | 21.76 | 21.76 | -300.48 | 20 | 4.63 | 12.22 | 10.84 | 0 | 21.31 | 26.88 | 63.83 | 83.61 | 0 | 0
2 | 5.7 | 21.5 | 21.5 | -368.09 | 20 | 4.63 | 11.11 | 9.74 | 0 | 0 | 0 | 0 | 90 | 0 | 0
2 | 5.7 | 21.23 | 21.23 | -473.02 | 20 | 4.63 | 10 | 8.63 | 0 | 0 | 0 | 0 | 90 | 0 | 0
2 | 5.7 | 20.96 | 20.96 | -573.63 | 20 | 4.63 | 8.89 | 7.52 | 0 | 0 | 0 | 0 | 90 | 0 | 0
2 | 5.7 | 20.67 | 20.67 | -672.38 | 20 | 4.63 | 7.78 | 6.38 | 0 | 0 | 0 | 0 | 90 | 0 | 0
2 | 5.7 | 20.29 | 20.29 | -899.45 | 20 | 4.63 | 6.67 | 5.28 | 0 | 0 | 0 | 0 | 90 | 0 | 0
2 | 5.7 | 19.81 | 19.81 | -1143.21 | 20 | 4.63 | 5.56 | 4.18 | 0 | 0 | 0 | 0 | 90 | 0 | 0
2 | 5.7 | 19.33 | 19.33 | -1291.67 | 20 | 4.63 | 3.89 | 2.58 | 0 | 0 | 0 | 0 | 90 | 0 | 0
2 | 5.7 | 18.87 | 18.87 | -1400.19 | 20 | 4.63 | 2.78 | 1.47 | 0 | 0 | 0 | 0 | 90 | 0 | 0
2 | 5.7 | 18.43 | 18.43 | -1505.84 | 20 | 4.63 | 1.67 | 0.34 | 0 | 0 | 0 | 0 | 90 | 0 | 0
2 | 5.7 | 18 | 18 | -1609.16 | 20 | 4.63 | 0.56 | -0.76 | 0 | 0 | 0 | 0 | 90 | 0 | 0
2 | 5.7 | 17.58 | 17.58 | -1711.25 | 20 | 4.63 | -0.56 | -1.87 | 0 | 0 | 0 | 0 | 90 | 0 | 0
2 | 5.7 | 17.16 | 17.16 | -1813.03 | 20 | 4.63 | -1.67 | -3 | 0 | 0 | 0 | 0 | 90 | 0 | 0
2 | 5.7 | 20 | 20 | -1906.5 | 20 | 4.63 | -2.78 | -4.14 | 0 | 0 | 0 | 0 | 90 | 0 | 0
2 | 5.7 | 20 | 20 | -1819.1 | 20 | 4.63 | -1.67 | -3 | 0 | 8.88 | 0 | -63.66 | 83.87 | 0 | 0
2 | 5.7 | 20 | 20 | -1163.94 | 20 | 4.63 | 0.56 | -0.76 | 0 | 39.96 | 0 | -52.69 | 74.21 | 0 | 0
2 | 5.7 | 20 | 20 | -608.29 | 20 | 4.63 | 2.78 | 1.44 | 0 | 66.74 | 0 | -40.03 | 65.97 | 0 | 0
2 | 5.7 | 20 | 20 | -564.03 | 20 | 4.63 | 4.44 | 3.14 | 0 | 83.53 | 0 | -25.31 | 59.82 | 0 | 0
2 | 5.7 | 20.17 | 20.17 | -135.08 | 20 | 4.63 | 6.11 | 4.78 | 0 | 98.93 | 0 | -8.72 | 56.48 | 0 | 0
2 | 5.7 | 20.69 | 20.69 | 397.61 | 20 | 4.63 | 7.22 | 5.92 | 4.19 | 107.1 | 82.8 | 8.65 | 56.47 | 0 | 0
2 | 5.7 | 20.76 | 20.76 | -36.71 | 20 | 4.63 | 7.22 | 5.92 | 22.77 | 85.13 | 68.38 | 25.24 | 59.8 | 0 | 0
2 | 5.7 | 20.81 | 20.81 | -58.58 | 20 | 4.63 | 7.78 | 6.45 | 81.48 | 72.98 | 54.09 | 39.97 | 65.94 | 0 | 0
2 | 5.7 | 20.35 | 20.35 | -752.24 | 20 | 4.63 | 6.11 | 4.82 | 17.33 | 29.85 | 40.12 | 52.64 | 74.17 | 0 | 0
2 | 5.7 | 20 | 20 | -1072.22 | 20 | 4.63 | 4.44 | 3.14 | 0 | 11.54 | 27.04 | 63.62 | 83.83 | 0 | 0
2 | 5.7 | 20 | 20 | -1119.22 | 20 | 4.63 | 4.44 | 3.14 | 0 | 0 | 0 | 0 | 90 | 0 | 0
2 | 5.7 | 20 | 20 | -1062.16 | 20 | 4.63 | 3.33 | 2.04 | 0 | 0 | 0 | 0 | 90 | 0 | 0
2 | 5.7 | 20 | 20 | -1084.66 | 20 | 4.63 | 3.33 | 2.01 | 0 | 0 | 0 | 0 | 90 | 0 | 0
2 | 5.7 | 20 | 20 | -1140.67 | 20 | 4.63 | 2.78 | 1.47 | 0 | 0 | 0 | 0 | 90 | 0 | 0
2 | 5.7 | 20 | 20 | -1196.08 | 20 | 4.63 | 2.22 | 0.91 | 0 | 0 | 0 | 0 | 90 | 0 | 0
2 | 5.7 | 19.28 | 19.28 | -1380.91 | 20 | 4.63 | 1.67 | 0.34 | 0 | 0 | 0 | 0 | 90 | 0 | 0
2 | 5.7 | 18.59 | 18.59 | -1581.76 | 20 | 4.63 | 1.11 | -0.2 | 0 | 0 | 0 | 0 | 90 | 0 | 0
2 | 5.7 | 18.02 | 18.02 | -1651.15 | 20 | 4.63 | 0.56 | -0.76 | 0 | 0 | 0 | 0 | 90 | 0 | 0
2 | 5.7 | 17.55 | 17.55 | -1676.63 | 20 | 4.63 | 0.56 | -0.76 | 0 | 0 | 0 | 0 | 90 | 0 | 0
2 | 5.7 | 17.14 | 17.14 | -1734.31 | 20 | 4.63 | 0 | -1.3 | 0 | 0 | 0 | 0 | 90 | 0 | 0
2 | 5.7 | 17 | 17 | -1753.6 | 20 | 4.63 | 0 | -1.33 | 0 | 0 | 0 | 0 | 90 | 0 | 0
2 | 5.7 | 17 | 17 | -1806.62 | 20 | 4.63 | -0.56 | -1.87 | 0 | 0 | 0 | 0 | 90 | 0 | 0
2 | 5.7 | 17 | 17 | -1821.97 | 20 | 4.63 | -0.56 | -1.87 | 0 | 0 | 0 | 0 | 90 | 0 | 0
2 | 5.7 | 20 | 20 | -1864.71 | 20 | 4.63 | -1.11 | -2.4 | 0 | 0 | 0 | 0 | 90 | 0 | 0
2 | 5.7 | 20 | 20 | -1660.73 | 20 | 4.63 | 1.11 | -0.16 | 0 | 13.32 | 0 | -63.45 | 84.09 | 0 | 0
2 | 5.7 | 20 | 20 | -1152.08 | 20 | 4.63 | 2.78 | 1.51 | 0 | 36.1 | 0 | -52.49 | 74.44 | 0 | 0
2 | 5.7 | 20 | 20 | -1406.16 | 20 | 4.63 | 2.78 | 1.51 | 0 | 26.63 | 0 | -39.86 | 66.23 | 0 | 0
2 | 5.7 | 20 | 20 | -782.73 | 20 | 4.63 | 5 | 3.71 | 0 | 71.83 | 0 | -25.19 | 60.1 | 0 | 0
2 | 5.7 | 20 | 20 | -476.87 | 20 | 4.63 | 6.67 | 5.38 | 0 | 87.65 | 0 | -8.68 | 56.78 | 0 | 0
2 | 5.7 | 20 | 20 | -844.15 | 20 | 4.63 | 6.67 | 5.38 | 0.11 | 51.5 | 82.81 | 8.6 | 56.77 | 0 | 0
2 | 5.7 | 20 | 20 | -858.27 | 20 | 4.63 | 6.67 | 5.42 | 0.98 | 50.69 | 68.41 | 25.12 | 60.08 | 0 | 0
2 | 5.7 | 20 | 20 | -811.65 | 20 | 4.63 | 6.67 | 5.42 | 12.06 | 48.77 | 54.15 | 39.8 | 66.2 | 0 | 0
2 | 5.7 | 20 | 20 | -938.42 | 20 | 4.63 | 6.11 | 4.85 | 33.25 | 33.18 | 40.22 | 52.44 | 74.41 | 0 | 0
2 | 5.7 | 20 | 20 | -1219.96 | 20 | 4.63 | 5 | 3.74 | 0 | 10.65 | 27.21 | 63.4 | 84.04 | 0 | 0
2 | 5.7 | 20 | 20 | -1232.69 | 20 | 4.63 | 5 | 3.74 | 0 | 0 | 0 | 0 | 90 | 0 | 0
2 | 5.7 | 20 | 20 | -1116.93 | 20 | 4.63 | 4.44 | 3.18 | 0 | 0 | 0 | 0 | 90 | 0 | 0
2 | 5.7 | 20 | 20 | -1157.09 | 20 | 4.63 | 3.89 | 2.64 | 0 | 0 | 0 | 0 | 90 | 0 | 0
2 | 5.7 | 20 | 20 | -1163.98 | 20 | 4.63 | 3.89 | 2.61 | 0 | 0 | 0 | 0 | 90 | 0 | 0
2 | 5.7 | 20 | 20 | -1206.41 | 20 | 4.63 | 3.33 | 2.07 | 0 | 0 | 0 | 0 | 90 | 0 | 0
2 | 5.7 | 19.21 | 19.21 | -1381.16 | 20 | 4.63 | 2.78 | 1.51 | 0 | 0 | 0 | 0 | 90 | 0 | 0
2 | 5.7 | 18.51 | 18.51 | -1536.7 | 20 | 4.63 | 2.78 | 1.51 | 0 | 0 | 0 | 0 | 90 | 0 | 0
2 | 5.7 | 17.94 | 17.94 | -1596.62 | 20 | 4.63 | 2.22 | 0.97 | 0 | 0 | 0 | 0 | 90 | 0 | 0
2 | 5.7 | 17.48 | 17.48 | -1615.47 | 20 | 4.63 | 2.22 | 0.94 | 0 | 0 | 0 | 0 | 90 | 0 | 0
2 | 5.7 | 17.07 | 17.07 | -1667.11 | 20 | 4.63 | 1.67 | 0.4 | 0 | 0 | 0 | 0 | 90 | 0 | 0
2 | 5.7 | 17 | 17 | -1680.92 | 20 | 4.63 | 1.67 | 0.4 | 0 | 0 | 0 | 0 | 90 | 0 | 0
2 | 5.7 | 17 | 17 | -1729.42 | 20 | 4.63 | 1.11 | -0.13 | 0 | 0 | 0 | 0 | 90 | 0 | 0
2 | 5.7 | 17 | 17 | -1741.39 | 20 | 4.63 | 1.11 | -0.16 | 0 | 0 | 0 | 0 | 90 | 0 | 0
2 | 5.7 | 20 | 20 | -1717.41 | 20 | 4.63 | 0.56 | -0.7 | 0 | 0 | 0 | 0 | 90 | 0 | 0
2 | 5.7 | 20 | 20 | -1627 | 20 | 4.63 | 1.67 | 0.4 | 0 | 6.21 | 0 | -63.24 | 84.3 | 0 | 0
2 | 5.7 | 20 | 20 | -1547.74 | 20 | 4.63 | 2.22 | 0.97 | 0 | 12.43 | 0 | -52.3 | 74.68 | 0 | 0
2 | 5.7 | 20 | 20 | -1326.17 | 20 | 4.63 | 3.33 | 2.07 | 0 | 33.61 | 0 | -39.7 | 66.49 | 0 | 0
2 | 5.7 | 20 | 20 | -1032.94 | 20 | 4.63 | 5 | 3.74 | 0 | 54.66 | 0 | -25.08 | 60.39 | 0 | 0
2 | 5.7 | 20 | 20 | -889.65 | 20 | 4.63 | 6.11 | 4.85 | 0 | 59.86 | 0 | -8.64 | 57.08 | 0 | 0
2 | 5.7 | 20 | 20 | -946.21 | 20 | 4.63 | 6.67 | 5.42 | 0.02 | 43.33 | 82.83 | 8.56 | 57.07 | 0 | 0
2 | 5.7 | 20 | 20 | -811.28 | 20 | 4.63 | 6.67 | 5.42 | 2.73 | 56.37 | 68.45 | 25 | 60.36 | 0 | 0
2 | 5.7 | 20 | 20 | -721.76 | 20 | 4.63 | 7.22 | 5.95 | 21.68 | 52.83 | 54.21 | 39.64 | 66.46 | 0 | 0
2 | 5.7 | 20 | 20 | -1061.39 | 20 | 4.63 | 6.67 | 5.42 | 0 | 16.87 | 40.32 | 52.25 | 74.64 | 0 | 0
2 | 5.7 | 20 | 20 | -1259.6 | 20 | 4.63 | 5.56 | 4.31 | 0 | 0.89 | 27.37 | 63.19 | 84.25 | 0 | 0
2 | 5.7 | 20 | 20 | -1243.48 | 20 | 4.63 | 5 | 3.74 | 0 | 0 | 0 | 0 | 90 | 0 | 0
2 | 5.7 | 20 | 20 | -1120.63 | 20 | 4.63 | 4.44 | 3.18 | 0 | 0 | 0 | 0 | 90 | 0 | 0
2 | 5.7 | 20 | 20 | -1119.2 | 20 | 4.63 | 4.44 | 3.18 | 0 | 0 | 0 | 0 | 90 | 0 | 0
2 | 5.7 | 20 | 20 | -1157.23 | 20 | 4.63 | 3.89 | 2.61 | 0 | 0 | 0 | 0 | 90 | 0 | 0
2 | 5.7 | 20 | 20 | -1197.76 | 20 | 4.63 | 3.33 | 2.04 | 0 | 0 | 0 | 0 | 90 | 0 | 0
2 | 5.7 | 19.15 | 19.15 | -1412.06 | 20 | 4.63 | 2.78 | 1.51 | 0 | 0 | 0 | 0 | 90 | 0 | 0
2 | 5.7 | 18.39 | 18.39 | -1606.24 | 20 | 4.63 | 2.22 | 0.94 | 0 | 0 | 0 | 0 | 90 | 0 | 0
2 | 5.7 | 17.76 | 17.76 | -1668.89 | 20 | 4.63 | 1.67 | 0.37 | 0 | 0 | 0 | 0 | 90 | 0 | 0
2 | 5.7 | 17.2 | 17.2 | -1763.52 | 20 | 4.63 | 0.56 | -0.73 | 0 | 0 | 0 | 0 | 90 | 0 | 0
2 | 5.7 | 17 | 17 | -1820.37 | 20 | 4.63 | 0 | -1.3 | 0 | 0 | 0 | 0 | 90 | 0 | 0
2 | 5.7 | 17 | 17 | -1875 | 20 | 4.63 | -0.56 | -1.87 | 0 | 0 | 0 | 0 | 90 | 0 | 0
2 | 5.7 | 17 | 17 | -1927.94 | 20 | 4.63 | -1.11 | -2.4 | 0 | 0 | 0 | 0 | 90 | 0 | 0
2 | 5.7 | 17 | 17 | -2018.59 | 20 | 4.63 | -2.22 | -3.53 | 0 | 0 | 0 | 0 | 90 | 0 | 0
2 | 5.7 | 20 | 20 | -2001.28 | 20 | 4.63 | -2.78 | -4.07 | 0 | 0 | 0 | 0 | 90 | 0 | 0
2 | 5.7 | 20 | 20 | -1710.74 | 20 | 4.63 | 0 | -1.3 | 0 | 20.42 | 0 | -63.04 | 84.51 | 0 | 0
2 | 5.7 | 20 | 20 | -262.43 | 20 | 4.63 | 2.78 | 1.47 | 0 | 50.5 | 0 | -52.12 | 74.91 | 0 | 0
2 | 5.7 | 20.38 | 20.38 | 425.4 | 20 | 4.63 | 5.56 | 4.28 | 0 | 90.32 | 0 | -39.55 | 66.75 | 0 | 0
2 | 5.7 | 20.48 | 20.48 | 145.12 | 20 | 4.63 | 7.22 | 5.95 | 0 | 94 | 0 | -24.97 | 60.66 | 0 | 0
2 | 5.7 | 20.81 | 20.81 | 470.23 | 20 | 4.63 | 8.89 | 7.59 | 0 | 105.71 | 0 | -8.61 | 57.37 | 0 | 0
2 | 5.7 | 21.22 | 21.22 | 662.51 | 20 | 4.63 | 9.44 | 8.16 | 4.1 | 103.62 | 82.84 | 8.51 | 57.36 | 0 | 0
2 | 5.7 | 21.51 | 21.51 | 617.95 | 20 | 4.63 | 10 | 8.74 | 39.64 | 98.39 | 68.49 | 24.88 | 60.64 | 0 | 0
2 | 5.7 | 21.29 | 21.29 | -4.84 | 20 | 4.63 | 9.44 | 8.16 | 54.97 | 63.15 | 54.28 | 39.47 | 66.71 | 0 | 0
2 | 5.7 | 21.12 | 21.12 | -56.64 | 20 | 4.63 | 8.33 | 7.06 | 218.04 | 52.46 | 40.43 | 52.05 | 74.86 | 0 | 0
2 | 5.7 | 20.45 | 20.45 | -813.67 | 20 | 4.63 | 6.67 | 5.38 | 0 | 12.43 | 27.54 | 62.98 | 84.45 | 0 | 0
2 | 5.7 | 20 | 20 | -931.28 | 20 | 4.63 | 6.11 | 4.85 | 0 | 0 | 0 | 0 | 90 | 0 | 0
2 | 5.7 | 20 | 20 | -853.89 | 20 | 4.63 | 5.56 | 4.28 | 0 | 0 | 0 | 0 | 90 | 0 | 0
2 | 5.7 | 20 | 20 | -921.53 | 20 | 4.63 | 5 | 3.74 | 0 | 0 | 0 | 0 | 90 | 0 | 0
2 | 5.7 | 20 | 20 | -986.24 | 20 | 4.63 | 4.44 | 3.18 | 0 | 0 | 0 | 0 | 90 | 0 | 0
2 | 5.7 | 20 | 20 | -1047.48 | 20 | 4.63 | 3.89 | 2.61 | 0 | 0 | 0 | 0 | 90 | 0 | 0
2 | 5.7 | 19.26 | 19.26 | -1278.64 | 20 | 4.63 | 3.33 | 2.04 | 0 | 0 | 0 | 0 | 90 | 0 | 0
2 | 5.7 | 18.56 | 18.56 | -1485.7 | 20 | 4.63 | 2.78 | 1.51 | 0 | 0 | 0 | 0 | 90 | 0 | 0
2 | 5.7 | 17.98 | 17.98 | -1559.13 | 20 | 4.63 | 2.22 | 0.94 | 0 | 0 | 0 | 0 | 90 | 0 | 0
2 | 5.7 | 17.5 | 17.5 | -1587.69 | 20 | 4.63 | 2.22 | 0.94 | 0 | 0 | 0 | 0 | 90 | 0 | 0
2 | 5.7 | 17.07 | 17.07 | -1647.8 | 20 | 4.63 | 1.67 | 0.37 | 0 | 0 | 0 | 0 | 90 | 0 | 0
2 | 5.7 | 17 | 17 | -1668.16 | 20 | 4.63 | 1.67 | 0.37 | 0 | 0 | 0 | 0 | 90 | 0 | 0
2 | 5.7 | 17 | 17 | -1721.98 | 20 | 4.63 | 1.11 | -0.16 | 0 | 0 | 0 | 0 | 90 | 0 | 0
2 | 5.7 | 17 | 17 | -1775.67 | 20 | 4.63 | 0.56 | -0.73 | 0 | 0 | 0 | 0 | 90 | 0 | 0
2 | 5.7 | 20 | 20 | -1783.2 | 20 | 4.63 | 0.56 | -0.73 | 0 | 0 | 0 | 0 | 90 | 0 | 0
2 | 5.7 | 20 | 20 | -1633.11 | 20 | 4.63 | 2.22 | 0.94 | 0 | 10.65 | 0 | -62.84 | 84.72 | 0 | 0
2 | 5.7 | 20 | 20 | -1286.05 | 20 | 4.63 | 3.89 | 2.61 | 0 | 29.98 | 0 | -51.94 | 75.14 | 0 | 0
2 | 5.7 | 20 | 20 | -1009.8 | 20 | 4.63 | 5.56 | 4.28 | 0 | 49.88 | 0 | -39.4 | 67 | 0 | 0
2 | 5.7 | 20 | 20 | -564.98 | 20 | 4.63 | 7.22 | 5.95 | 0 | 76.09 | 0 | -24.87 | 60.94 | 0 | 0
2 | 5.7 | 20.09 | 20.09 | -20.78 | 20 | 4.63 | 9.44 | 8.16 | 0 | 97.92 | 0 | -8.58 | 57.65 | 0 | 0
2 | 5.7 | 20.59 | 20.59 | 559.66 | 20 | 4.63 | 10.56 | 9.31 | 4.23 | 106.22 | 82.86 | 8.46 | 57.64 | 0 | 0
2 | 5.7 | 20.56 | 20.56 | -8.55 | 20 | 4.63 | 11.11 | 9.84 | 15.29 | 78.22 | 68.53 | 24.76 | 60.91 | 0 | 0
2 | 5.7 | 20.43 | 20.43 | -163.97 | 20 | 4.63 | 11.11 | 9.84 | 37.71 | 62.6 | 54.35 | 39.3 | 66.95 | 0 | 0
2 | 5.7 | 20.25 | 20.25 | -310.73 | 20 | 4.63 | 10.56 | 9.31 | 122.31 | 39.59 | 40.54 | 51.86 | 75.08 | 0 | 0
2 | 5.7 | 20 | 20 | -848.25 | 20 | 4.63 | 8.89 | 7.63 | 0 | 7.99 | 27.71 | 62.77 | 84.65 | 0 | 0
2 | 5.7 | 20 | 20 | -910.88 | 20 | 4.63 | 8.33 | 7.09 | 0 | 0 | 0 | 0 | 90 | 0 | 0
2 | 5.7 | 20 | 20 | -811.71 | 20 | 4.63 | 7.78 | 6.52 | 0 | 0 | 0 | 0 | 90 | 0 | 0
2 | 5.7 | 20 | 20 | -863.74 | 20 | 4.63 | 7.22 | 5.95 | 0 | 0 | 0 | 0 | 90 | 0 | 0
2 | 5.7 | 20 | 20 | -915.45 | 20 | 4.63 | 6.67 | 5.42 | 0 | 0 | 0 | 0 | 90 | 0 | 0
2 | 5.7 | 20 | 20 | -966.54 | 20 | 4.63 | 6.11 | 4.85 | 0 | 0 | 0 | 0 | 90 | 0 | 0
2 | 5.7 | 19.33 | 19.33 | -1147.19 | 20 | 4.63 | 5.56 | 4.28 | 0 | 0 | 0 | 0 | 90 | 0 | 0
2 | 5.7 | 18.69 | 18.69 | -1344.17 | 20 | 4.63 | 5 | 3.74 | 0 | 0 | 0 | 0 | 90 | 0 | 0
2 | 5.7 | 18.16 | 18.16 | -1409.84 | 20 | 4.63 | 4.44 | 3.18 | 0 | 0 | 0 | 0 | 90 | 0 | 0
2 | 5.7 | 17.67 | 17.67 | -1506.58 | 20 | 4.63 | 3.33 | 2.07 | 0 | 0 | 0 | 0 | 90 | 0 | 0
2 | 5.7 | 17.24 | 17.24 | -1565.59 | 20 | 4.63 | 2.78 | 1.51 | 0 | 0 | 0 | 0 | 90 | 0 | 0
2 | 5.7 | 17 | 17 | -1621.54 | 20 | 4.63 | 2.22 | 0.97 | 0 | 0 | 0 | 0 | 90 | 0 | 0
2 | 5.7 | 17 | 17 | -1676.08 | 20 | 4.63 | 1.67 | 0.4 | 0 | 0 | 0 | 0 | 90 | 0 | 0
2 | 5.7 | 17 | 17 | -1729.49 | 20 | 4.63 | 1.11 | -0.16 | 0 | 0 | 0 | 0 | 90 | 0 | 0
2 | 5.7 | 20 | 20 | -1774.4 | 20 | 4.63 | 0.56 | -0.73 | 0 | 0 | 0 | 0 | 90 | 0 | 0
2 | 5.7 | 20 | 20 | -1608.4 | 20 | 4.63 | 2.22 | 0.97 | 0 | 13.32 | 0 | -62.65 | 84.94 | 0 | 0
2 | 5.7 | 20 | 20 | -1282.66 | 20 | 4.63 | 3.89 | 2.64 | 0 | 29.13 | 0 | -51.77 | 75.37 | 0 | 0
2 | 5.7 | 20 | 20 | -1083.34 | 20 | 4.63 | 5 | 3.74 | 0 | 47.11 | 0 | -39.26 | 67.25 | 0 | 0
2 | 5.7 | 20 | 20 | -940.26 | 20 | 4.63 | 6.11 | 4.88 | 0 | 57.9 | 0 | -24.78 | 61.21 | 0 | 0
2 | 5.7 | 20 | 20 | -794.66 | 20 | 4.63 | 7.22 | 5.99 | 0 | 64.57 | 0 | -8.55 | 57.94 | 0 | 0
2 | 5.7 | 20 | 20 | -213.13 | 20 | 4.63 | 8.33 | 7.09 | 1.96 | 89.41 | 82.89 | 8.4 | 57.92 | 0 | 0
2 | 5.7 | 20.31 | 20.31 | 269.37 | 20 | 4.63 | 9.44 | 8.23 | 39.53 | 96.1 | 68.58 | 24.64 | 61.17 | 0 | 0
2 | 5.7 | 20.41 | 20.41 | 74.66 | 20 | 4.63 | 10 | 8.77 | 101.16 | 71.58 | 54.42 | 39.14 | 67.19 | 0 | 0
2 | 5.7 | 20.31 | 20.31 | -170.94 | 20 | 4.63 | 9.44 | 8.23 | 204.55 | 50.06 | 40.65 | 51.66 | 75.3 | 0 | 0
2 | 5.7 | 20 | 20 | -858.08 | 20 | 4.63 | 8.33 | 7.09 | 0 | 10.65 | 27.89 | 62.56 | 84.85 | 0 | 0
2 | 5.7 | 20 | 20 | -945.54 | 20 | 4.63 | 7.78 | 6.56 | 0 | 0 | 0 | 0 | 90 | 0 | 0
2 | 5.7 | 20 | 20 | -851.13 | 20 | 4.63 | 7.22 | 5.99 | 0 | 0 | 0 | 0 | 90 | 0 | 0
2 | 5.7 | 20 | 20 | -905.23 | 20 | 4.63 | 6.67 | 5.45 | 0 | 0 | 0 | 0 | 90 | 0 | 0
2 | 5.7 | 20 | 20 | -959 | 20 | 4.63 | 6.11 | 4.88 | 0 | 0 | 0 | 0 | 90 | 0 | 0
2 | 5.7 | 20 | 20 | -1011.27 | 20 | 4.63 | 5.56 | 4.31 | 0 | 0 | 0 | 0 | 90 | 0 | 0
2 | 5.7 | 19.31 | 19.31 | -1155.7 | 20 | 4.63 | 5.56 | 4.31 | 0 | 0 | 0 | 0 | 90 | 0 | 0
2 | 5.7 | 18.66 | 18.66 | -1351.24 | 20 | 4.63 | 5 | 3.78 | 0 | 0 | 0 | 0 | 90 | 0 | 0
2 | 5.7 | 18.12 | 18.12 | -1416.1 | 20 | 4.63 | 4.44 | 3.21 | 0 | 0 | 0 | 0 | 90 | 0 | 0
2 | 5.7 | 17.68 | 17.68 | -1438.47 | 20 | 4.63 | 4.44 | 3.18 | 0 | 0 | 0 | 0 | 90 | 0 | 0
2 | 5.7 | 17.29 | 17.29 | -1492.41 | 20 | 4.63 | 3.89 | 2.64 | 0 | 0 | 0 | 0 | 90 | 0 | 0
2 | 5.7 | 17 | 17 | -1545.25 | 20 | 4.63 | 3.33 | 2.1 | 0 | 0 | 0 | 0 | 90 | 0 | 0
2 | 5.7 | 17 | 17 | -1560.4 | 20 | 4.63 | 3.33 | 2.07 | 0 | 0 | 0 | 0 | 90 | 0 | 0
2 | 5.7 | 17 | 17 | -1609.36 | 20 | 4.63 | 2.78 | 1.54 | 0 | 0 | 0 | 0 | 90 | 0 | 0
2 | 5.7 | 20 | 20 | -1613.71 | 20 | 4.63 | 2.78 | 1.54 | 0 | 0 | 0 | 0 | 90 | 0 | 0
2 | 5.7 | 20 | 20 | -1502.92 | 20 | 4.63 | 3.89 | 2.67 | 0 | 9.77 | 0 | -62.46 | 85.14 | 0 | 0
2 | 5.7 | 20 | 20 | -1187.56 | 20 | 4.63 | 5 | 3.78 | 0 | 30.04 | 0 | -51.6 | 75.6 | 0 | 0
2 | 5.7 | 20 | 20 | -947.11 | 20 | 4.63 | 6.11 | 4.91 | 0 | 47.68 | 0 | -39.12 | 67.5 | 0 | 0
2 | 5.7 | 20 | 20 | -97.86 | 20 | 4.63 | 8.33 | 7.12 | 0 | 90.49 | 0 | -24.69 | 61.48 | 0 | 0
2 | 5.7 | 20 | 20 | -290.49 | 20 | 4.63 | 9.44 | 8.26 | 0 | 81.51 | 0 | -8.53 | 58.22 | 0 | 0
2 | 5.7 | 20 | 20 | -485.08 | 20 | 4.63 | 9.44 | 8.26 | 0.41 | 65.14 | 82.91 | 8.35 | 58.2 | 0 | 0
2 | 5.7 | 20 | 20 | -708.73 | 20 | 4.63 | 9.44 | 8.26 | 0.58 | 40.38 | 68.63 | 24.52 | 61.43 | 0 | 0
2 | 5.7 | 20 | 20 | -1067.31 | 20 | 4.63 | 7.78 | 6.59 | 0 | 2.66 | 54.5 | 38.97 | 67.42 | 0 | 0
2 | 5.7 | 20 | 20 | -1146.78 | 20 | 4.63 | 6.67 | 5.51 | 0 | 7.99 | 40.76 | 51.47 | 75.5 | 0 | 0
2 | 5.7 | 20 | 20 | -1214.74 | 20 | 4.63 | 6.11 | 4.94 | 0 | 7.1 | 28.06 | 62.35 | 85.03 | 0 | 0
2 | 5.7 | 20 | 20 | -1196.66 | 20 | 4.63 | 6.11 | 4.94 | 0 | 0 | 0 | 0 | 90 | 0 | 0
2 | 5.7 | 20 | 20 | -1038.09 | 20 | 4.63 | 6.11 | 4.94 | 0 | 0 | 0 | 0 | 90 | 0 | 0
2 | 5.7 | 20 | 20 | -999.68 | 20 | 4.63 | 6.67 | 5.48 | 0 | 0 | 0 | 0 | 90 | 0 | 0
2 | 5.7 | 20 | 20 | -998.65 | 20 | 4.63 | 6.67 | 5.48 | 0 | 0 | 0 | 0 | 90 | 0 | 0
2 | 5.7 | 20 | 20 | -998.46 | 20 | 4.63 | 6.67 | 5.51 | 0 | 0 | 0 | 0 | 90 | 0 | 0
2 | 5.7 | 19.32 | 19.32 | -1129.51 | 20 | 4.63 | 6.67 | 5.51 | 0 | 0 | 0 | 0 | 90 | 0 | 0
2 | 5.7 | 18.71 | 18.71 | -1278.17 | 20 | 4.63 | 6.67 | 5.51 | 0 | 0 | 0 | 0 | 90 | 0 | 0
2 | 5.7 | 18.23 | 18.23 | -1296.11 | 20 | 4.63 | 6.67 | 5.48 | 0 | 0 | 0 | 0 | 90 | 0 | 0
2 | 5.7 | 17.85 | 17.85 | -1308.18 | 20 | 4.63 | 6.67 | 5.48 | 0 | 0 | 0 | 0 | 90 | 0 | 0
2 | 5.7 | 17.55 | 17.55 | -1317.18 | 20 | 4.63 | 6.67 | 5.51 | 0 | 0 | 0 | 0 | 90 | 0 | 0
2 | 5.7 | 17.29 | 17.29 | -1324.83 | 20 | 4.63 | 6.67 | 5.51 | 0 | 0 | 0 | 0 | 90 | 0 | 0
2 | 5.7 | 17.07 | 17.07 | -1331.27 | 20 | 4.63 | 6.67 | 5.51 | 0 | 0 | 0 | 0 | 90 | 0 | 0
2 | 5.7 | 17 | 17 | -1336.69 | 20 | 4.63 | 6.67 | 5.51 | 0 | 0 | 0 | 0 | 90 | 0 | 0
2 | 5.7 | 20 | 20 | -1333.63 | 20 | 4.63 | 6.67 | 5.51 | 0 | 0 | 0 | 0 | 90 | 0 | 0
2 | 5.7 | 20 | 20 | -1291.8 | 20 | 4.63 | 7.22 | 6.08 | 0 | 3.55 | 0 | -62.28 | 85.35 | 0 | 0
2 | 5.7 | 20 | 20 | -1015.36 | 20 | 4.63 | 8.89 | 7.75 | 0 | 24.31 | 0 | -51.44 | 75.83 | 0 | 0
2 | 5.7 | 20 | 20 | -852.44 | 20 | 4.63 | 10 | 8.86 | 0 | 36.8 | 0 | -38.99 | 67.75 | 0 | 0
2 | 5.7 | 20 | 20 | -570.17 | 20 | 4.63 | 11.67 | 10.51 | 0 | 54.69 | 0 | -24.61 | 61.74 | 0 | 0
2 | 5.7 | 20 | 20 | -154.75 | 20 | 4.63 | 12.78 | 11.65 | 0 | 78.37 | 0 | -8.52 | 58.49 | 0 | 0
2 | 5.7 | 20 | 20 | -613.56 | 20 | 4.63 | 12.78 | 11.65 | 0 | 27.52 | 82.94 | 8.29 | 58.47 | 0 | 0
2 | 5.7 | 20 | 20 | -388.3 | 20 | 4.63 | 13.33 | 12.19 | 3.06 | 50.83 | 68.68 | 24.4 | 61.68 | 0 | 0
2 | 5.7 | 20 | 20 | -593.96 | 20 | 4.63 | 12.78 | 11.65 | 0 | 25.75 | 54.58 | 38.8 | 67.65 | 0 | 0
2 | 5.7 | 20 | 20 | -623.56 | 20 | 4.63 | 12.22 | 11.08 | 10.69 | 25.03 | 40.88 | 51.28 | 75.71 | 0 | 0
2 | 5.7 | 20 | 20 | -803.3 | 20 | 4.63 | 11.67 | 10.51 | 0 | 6.21 | 28.23 | 62.14 | 85.21 | 0 | 0
2 | 5.7 | 20 | 20 | -818.34 | 20 | 4.63 | 11.11 | 9.97 | 0 | 0 | 0 | 0 | 90 | 0 | 0
2 | 5.7 | 20 | 20 | -693.31 | 20 | 4.63 | 10.56 | 9.43 | 0 | 0 | 0 | 0 | 90 | 0 | 0
2 | 5.7 | 20 | 20 | -726.74 | 20 | 4.63 | 10 | 8.86 | 0 | 0 | 0 | 0 | 90 | 0 | 0
2 | 5.7 | 20 | 20 | -764.46 | 20 | 4.63 | 9.44 | 8.29 | 0 | 0 | 0 | 0 | 90 | 0 | 0
2 | 5.7 | 20 | 20 | -767.38 | 20 | 4.63 | 9.44 | 8.29 | 0 | 0 | 0 | 0 | 90 | 0 | 0
2 | 5.7 | 19.46 | 19.46 | -936.35 | 20 | 4.63 | 8.89 | 7.72 | 0 | 0 | 0 | 0 | 90 | 0 | 0
2 | 5.7 | 18.92 | 18.92 | -1124.45 | 20 | 4.63 | 8.33 | 7.15 | 0 | 0 | 0 | 0 | 90 | 0 | 0
2 | 5.7 | 18.47 | 18.47 | -1182.03 | 20 | 4.63 | 7.78 | 6.62 | 0 | 0 | 0 | 0 | 90 | 0 | 0
2 | 5.7 | 18.09 | 18.09 | -1235.29 | 20 | 4.63 | 7.22 | 6.05 | 0 | 0 | 0 | 0 | 90 | 0 | 0
2 | 5.7 | 17.75 | 17.75 | -1286.6 | 20 | 4.63 | 6.67 | 5.48 | 0 | 0 | 0 | 0 | 90 | 0 | 0
2 | 5.7 | 17.41 | 17.41 | -1373.47 | 20 | 4.63 | 5.56 | 4.37 | 0 | 0 | 0 | 0 | 90 | 0 | 0
2 | 5.7 | 17.09 | 17.09 | -1424.68 | 20 | 4.63 | 5 | 3.83 | 0 | 0 | 0 | 0 | 90 | 0 | 0
2 | 5.7 | 17 | 17 | -1475.3 | 20 | 4.63 | 4.44 | 3.24 | 0 | 0 | 0 | 0 | 90 | 0 | 0
2 | 5.7 | 20 | 20 | -1516.77 | 20 | 4.63 | 3.89 | 2.7 | 0 | 0 | 0 | 0 | 90 | 0 | 0
2 | 5.7 | 20 | 20 | -1424.72 | 20 | 4.63 | 5 | 3.81 | 0 | 7.1 | 0 | -62.11 | 85.56 | 0 | 0
2 | 5.7 | 20 | 20 | -889.84 | 20 | 4.63 | 6.67 | 5.48 | 0 | 31.91 | 0 | -51.29 | 76.05 | 0 | 0
2 | 5.7 | 20.25 | 20.25 | 275.99 | 20 | 4.63 | 10 | 8.83 | 0 | 75.66 | 0 | -38.87 | 67.99 | 0 | 0
2 | 5.7 | 20.74 | 20.74 | 649.88 | 20 | 4.63 | 12.22 | 11.05 | 0 | 94.18 | 0 | -24.53 | 62 | 0 | 0
2 | 5.7 | 21.25 | 21.25 | 835.37 | 20 | 4.63 | 14.44 | 13.27 | 0 | 102.58 | 0 | -8.51 | 58.76 | 0 | 0
2 | 5.7 | 22.02 | 22.02 | 1321.09 | 20 | 4.63 | 15.56 | 14.38 | 5.13 | 105.99 | 82.98 | 8.22 | 58.73 | 0 | 0
2 | 5.7 | 22.28 | 22.28 | 877.38 | 20 | 4.63 | 15.56 | 14.38 | 33.67 | 88.66 | 68.73 | 24.27 | 61.92 | 0 | 0
2 | 5.7 | 22.5 | 22.5 | 860.11 | 20 | 4.63 | 16.11 | 14.95 | 120.29 | 73.71 | 54.66 | 38.64 | 67.87 | 0 | 0
2 | 5.7 | 22.35 | 22.35 | 386.73 | 20 | 4.63 | 15 | 13.84 | 195.83 | 42.95 | 41 | 51.09 | 75.9 | 0 | 0
2 | 5.7 | 21.73 | 21.73 | -341.61 | 20 | 4.63 | 13.33 | 12.16 | 0 | 7.99 | 28.41 | 61.94 | 85.39 | 0 | 0
2 | 5.7 | 21.22 | 21.22 | -438.91 | 20 | 4.63 | 12.78 | 11.59 | 0 | 0 | 0 | 0 | 90 | 0 | 0
2 | 5.7 | 20.89 | 20.89 | -394.82 | 20 | 4.63 | 11.67 | 10.51 | 0 | 0 | 0 | 0 | 90 | 0 | 0
2 | 5.7 | 20.59 | 20.59 | -463.05 | 20 | 4.63 | 11.11 | 9.94 | 0 | 0 | 0 | 0 | 90 | 0 | 0
2 | 5.7 | 20.31 | 20.31 | -527.26 | 20 | 4.63 | 10.56 | 9.37 | 0 | 0 | 0 | 0 | 90 | 0 | 0
2 | 5.7 | 20.06 | 20.06 | -587.21 | 20 | 4.63 | 10 | 8.83 | 0 | 0 | 0 | 0 | 90 | 0 | 0
2 | 5.7 | 19.72 | 19.72 | -774.66 | 20 | 4.63 | 9.44 | 8.26 | 0 | 0 | 0 | 0 | 90 | 0 | 0
2 | 5.7 | 19.31 | 19.31 | -977.37 | 20 | 4.63 | 8.89 | 7.69 | 0 | 0 | 0 | 0 | 90 | 0 | 0
2 | 5.7 | 18.94 | 18.94 | -1047.24 | 20 | 4.63 | 8.33 | 7.12 | 0 | 0 | 0 | 0 | 90 | 0 | 0
2 | 5.7 | 18.6 | 18.6 | -1109.85 | 20 | 4.63 | 7.78 | 6.59 | 0 | 0 | 0 | 0 | 90 | 0 | 0
2 | 5.7 | 18.29 | 18.29 | -1169.21 | 20 | 4.63 | 7.22 | 6.02 | 0 | 0 | 0 | 0 | 90 | 0 | 0
2 | 5.7 | 17.99 | 17.99 | -1226.16 | 20 | 4.63 | 6.67 | 5.45 | 0 | 0 | 0 | 0 | 90 | 0 | 0
2 | 5.7 | 17.7 | 17.7 | -1280.9 | 20 | 4.63 | 6.11 | 4.91 | 0 | 0 | 0 | 0 | 90 | 0 | 0
2 | 5.7 | 17.43 | 17.43 | -1334.68 | 20 | 4.63 | 5.56 | 4.34 | 0 | 0 | 0 | 0 | 90 | 0 | 0
2 | 5.7 | 20 | 20 | -1316.19 | 20 | 4.63 | 5 | 3.81 | 0 | 0 | 0 | 0 | 90 | 0 | 0
2 | 5.7 | 20 | 20 | -1144.02 | 20 | 4.63 | 6.67 | 5.48 | 0 | 13.32 | 0 | -61.94 | 85.77 | 0 | 0
2 | 5.7 | 20.37 | 20.37 | 386.6 | 20 | 4.63 | 9.44 | 8.26 | 0 | 47.03 | 0 | -51.14 | 76.28 | 0 | 0
2 | 5.7 | 21.19 | 21.19 | 1102.99 | 20 | 4.63 | 12.22 | 11.05 | 0 | 79.93 | 0 | -38.75 | 68.23 | 0 | 0
2 | 5.7 | 21.88 | 21.88 | 1174.47 | 20 | 4.63 | 14.44 | 13.27 | 0 | 96.52 | 0 | -24.46 | 62.26 | 0 | 0
2 | 5.7 | 22.57 | 22.57 | 1388.01 | 20 | 4.63 | 16.11 | 14.92 | 0 | 107.91 | 0 | -8.5 | 59.02 | 0 | 0
2 | 5.7 | 23.4 | 23.4 | 1768.44 | 20 | 4.63 | 17.22 | 16.03 | 5.48 | 107.42 | 83.01 | 8.16 | 58.99 | 0 | 0
2 | 5.7 | 23.78 | 23.78 | 1396.17 | 20 | 4.63 | 17.22 | 16.06 | 42.21 | 92.63 | 68.79 | 24.15 | 62.16 | 0 | 0
2 | 5.7 | 23.71 | 23.71 | 866.47 | 20 | 4.63 | 17.22 | 16.03 | 74.89 | 64.25 | 54.75 | 38.47 | 68.09 | 0 | 0
2 | 5.7 | 23.48 | 23.48 | 553.8 | 20 | 4.63 | 15.56 | 14.38 | 186.32 | 41 | 41.12 | 50.9 | 76.09 | 0 | 0
2 | 5.7 | 22.82 | 22.82 | -152.04 | 20 | 4.63 | 13.89 | 12.73 | 0 | 8.88 | 28.59 | 61.73 | 85.56 | 0 | 0
2 | 5.7 | 22.28 | 22.28 | -260.85 | 20 | 4.63 | 13.33 | 12.16 | 0 | 0 | 0 | 0 | 90 | 0 | 0
2 | 5.7 | 21.94 | 21.94 | -186.95 | 20 | 4.63 | 12.78 | 11.62 | 0 | 0 | 0 | 0 | 90 | 0 | 0
2 | 5.7 | 21.64 | 21.64 | -258.18 | 20 | 4.63 | 12.22 | 11.05 | 0 | 0 | 0 | 0 | 90 | 0 | 0
2 | 5.7 | 21.37 | 21.37 | -325.3 | 20 | 4.63 | 11.67 | 10.48 | 0 | 0 | 0 | 0 | 90 | 0 | 0
2 | 5.7 | 21.11 | 21.11 | -387.8 | 20 | 4.63 | 11.11 | 9.94 | 0 | 0 | 0 | 0 | 90 | 0 | 0
2 | 5.7 | 20.74 | 20.74 | -619.63 | 20 | 4.63 | 10.56 | 9.37 | 0 | 0 | 0 | 0 | 90 | 0 | 0
2 | 5.7 | 20.3 | 20.3 | -827.43 | 20 | 4.63 | 10 | 8.8 | 0 | 0 | 0 | 0 | 90 | 0 | 0
2 | 5.7 | 19.91 | 19.91 | -900.46 | 20 | 4.63 | 9.44 | 8.26 | 0 | 0 | 0 | 0 | 90 | 0 | 0
2 | 5.7 | 19.52 | 19.52 | -1002.6 | 20 | 4.63 | 8.33 | 7.15 | 0 | 0 | 0 | 0 | 90 | 0 | 0
2 | 5.7 | 19.17 | 19.17 | -1066.43 | 20 | 4.63 | 7.78 | 6.59 | 0 | 0 | 0 | 0 | 90 | 0 | 0
2 | 5.7 | 18.84 | 18.84 | -1126.32 | 20 | 4.63 | 7.22 | 6.05 | 0 | 0 | 0 | 0 | 90 | 0 | 0
2 | 5.7 | 18.53 | 18.53 | -1184.17 | 20 | 4.63 | 6.67 | 5.48 | 0 | 0 | 0 | 0 | 90 | 0 | 0
2 | 5.7 | 18.23 | 18.23 | -1239.85 | 20 | 4.63 | 6.11 | 4.94 | 0 | 0 | 0 | 0 | 90 | 0 | 0
2 | 5.7 | 20 | 20 | -1224.23 | 20 | 4.63 | 5.56 | 4.37 | 0 | 0 | 0 | 0 | 90 | 0 | 0
2 | 5.7 | 20 | 20 | -1130.93 | 20 | 4.63 | 6.67 | 5.48 | 0 | 7.1 | 0 | -61.78 | 85.97 | 0 | 0
2 | 5.7 | 20.36 | 20.36 | 230.73 | 20 | 4.63 | 10 | 8.83 | 0 | 45.82 | 0 | -51 | 76.5 | 0 | 0
2 | 5.7 | 20.75 | 20.75 | 382.66 | 20 | 4.63 | 12.22 | 11.05 | 0 | 65.24 | 0 | -38.64 | 68.47 | 0 | 0
2 | 5.7 | 21.51 | 21.51 | 1011.03 | 20 | 4.63 | 15 | 13.81 | 0 | 95.83 | 0 | -24.4 | 62.51 | 0 | 0
2 | 5.7 | 22.19 | 22.19 | 1152.96 | 20 | 4.63 | 16.67 | 15.46 | 0 | 101.23 | 0 | -8.5 | 59.28 | 0 | 0
2 | 5.7 | 23.23 | 23.23 | 1832.1 | 20 | 4.63 | 17.78 | 16.61 | 5.7 | 108.1 | 83.05 | 8.09 | 59.24 | 0 | 0
2 | 5.7 | 23.83 | 23.83 | 1573.91 | 20 | 4.63 | 18.33 | 17.15 | 47.26 | 95.83 | 68.85 | 24.02 | 62.4 | 0 | 0
2 | 5.7 | 24.26 | 24.26 | 1491.34 | 20 | 4.63 | 18.89 | 17.69 | 152.92 | 80.8 | 54.83 | 38.31 | 68.3 | 0 | 0
2 | 5.7 | 24.21 | 24.21 | 928.89 | 20 | 4.63 | 17.78 | 16.57 | 252.57 | 44.73 | 41.24 | 50.71 | 76.28 | 0 | 0
2 | 5.7 | 23.58 | 23.58 | 73.92 | 20 | 4.63 | 16.11 | 14.92 | 0 | 8.88 | 28.76 | 61.53 | 85.72 | 0 | 0
2 | 5.7 | 23.04 | 23.04 | -81.04 | 20 | 4.63 | 15 | 13.81 | 0 | 0 | 0 | 0 | 90 | 0 | 0
2 | 5.7 | 22.68 | 22.68 | -48.58 | 20 | 4.63 | 13.89 | 12.7 | 0 | 0 | 0 | 0 | 90 | 0 | 0
2 | 5.7 | 22.34 | 22.34 | -160.51 | 20 | 4.63 | 12.78 | 11.59 | 0 | 0 | 0 | 0 | 90 | 0 | 0
2 | 5.7 | 22.04 | 22.04 | -232.89 | 20 | 4.63 | 12.22 | 11.02 | 0 | 0 | 0 | 0 | 90 | 0 | 0
2 | 5.7 | 21.73 | 21.73 | -335.82 | 20 | 4.63 | 11.11 | 9.88 | 0 | 0 | 0 | 0 | 90 | 0 | 0
2 | 5.7 | 21.3 | 21.3 | -608.6 | 20 | 4.63 | 10 | 8.77 | 0 | 0 | 0 | 0 | 90 | 0 | 0
2 | 5.7 | 20.78 | 20.78 | -858.23 | 20 | 4.63 | 8.89 | 7.66 | 0 | 0 | 0 | 0 | 90 | 0 | 0
2 | 5.7 | 20.33 | 20.33 | -937.96 | 20 | 4.63 | 8.33 | 7.09 | 0 | 0 | 0 | 0 | 90 | 0 | 0
2 | 5.7 | 19.89 | 19.89 | -1044.97 | 20 | 4.63 | 7.22 | 5.99 | 0 | 0 | 0 | 0 | 90 | 0 | 0
2 | 5.7 | 19.47 | 19.47 | -1149.19 | 20 | 4.63 | 6.11 | 4.88 | 0 | 0 | 0 | 0 | 90 | 0 | 0
2 | 5.7 | 19.05 | 19.05 | -1251.5 | 20 | 4.63 | 5 | 3.78 | 0 | 0 | 0 | 0 | 90 | 0 | 0
2 | 5.7 | 18.64 | 18.64 | -1352.9 | 20 | 4.63 | 3.89 | 2.64 | 0 | 0 | 0 | 0 | 90 | 0 | 0
2 | 5.7 | 18.24 | 18.24 | -1452.96 | 20 | 4.63 | 2.78 | 1.54 | 0 | 0 | 0 | 0 | 90 | 0 | 0
2 | 5.7 | 20 | 20 | -1545.61 | 20 | 4.63 | 1.67 | 0.4 | 0 | 0 | 0 | 0 | 90 | 0 | 0
2 | 5.7 | 20 | 20 | -1406.28 | 20 | 4.63 | 3.33 | 2.07 | 0 | 10.65 | 0 | -61.63 | 86.17 | 0 | 0
2 | 5.7 | 20.19 | 20.19 | -89.5 | 20 | 4.63 | 6.11 | 4.85 | 0 | 42.88 | 0 | -50.87 | 76.71 | 0 | 0
2 | 5.7 | 20.93 | 20.93 | 722.94 | 20 | 4.63 | 8.89 | 7.66 | 0 | 76.9 | 0 | -38.53 | 68.71 | 0 | 0
2 | 5.7 | 21.81 | 21.81 | 1165.78 | 20 | 4.63 | 11.67 | 10.41 | 0 | 103.61 | 0 | -24.34 | 62.76 | 0 | 0
2 | 5.7 | 22.63 | 22.63 | 1379.51 | 20 | 4.63 | 13.33 | 12.1 | 0 | 118.05 | 0 | -8.5 | 59.54 | 0 | 0
2 | 5.7 | 23.43 | 23.43 | 1594.34 | 20 | 4.63 | 14.44 | 13.2 | 5.41 | 108.45 | 83.1 | 8.02 | 59.49 | 0 | 0
2 | 5.7 | 24.03 | 24.03 | 1550.76 | 20 | 4.63 | 15 | 13.78 | 55.98 | 103.23 | 68.92 | 23.89 | 62.63 | 0 | 0
2 | 5.7 | 24.28 | 24.28 | 1239.99 | 20 | 4.63 | 15 | 13.78 | 154.39 | 76.97 | 54.92 | 38.14 | 68.5 | 0 | 0
2 | 5.7 | 24.13 | 24.13 | 728.87 | 20 | 4.63 | 13.89 | 12.67 | 279.75 | 46.61 | 41.37 | 50.53 | 76.46 | 0 | 0
2 | 5.7 | 23.4 | 23.4 | -168.14 | 20 | 4.63 | 12.22 | 10.99 | 0 | 15.09 | 28.94 | 61.33 | 85.88 | 0 | 0
2 | 5.7 | 22.74 | 22.74 | -370.48 | 20 | 4.63 | 11.11 | 9.88 | 0 | 0 | 0 | 0 | 90 | 0 | 0
2 | 5.7 | 22.3 | 22.3 | -314.86 | 20 | 4.63 | 10.56 | 9.31 | 0 | 0 | 0 | 0 | 90 | 0 | 0
2 | 5.7 | 21.89 | 21.89 | -434.56 | 20 | 4.63 | 9.44 | 8.2 | 0 | 0 | 0 | 0 | 90 | 0 | 0
2 | 5.7 | 21.53 | 21.53 | -512.85 | 20 | 4.63 | 8.89 | 7.66 | 0 | 0 | 0 | 0 | 90 | 0 | 0
2 | 5.7 | 21.17 | 21.17 | -621.17 | 20 | 4.63 | 7.78 | 6.56 | 0 | 0 | 0 | 0 | 90 | 0 | 0
2 | 5.7 | 20.74 | 20.74 | -820.45 | 20 | 4.63 | 7.22 | 5.99 | 0 | 0 | 0 | 0 | 90 | 0 | 0
2 | 5.7 | 20.25 | 20.25 | -1032.79 | 20 | 4.63 | 6.67 | 5.42 | 0 | 0 | 0 | 0 | 90 | 0 | 0
2 | 5.7 | 19.78 | 19.78 | -1147.4 | 20 | 4.63 | 5.56 | 4.31 | 0 | 0 | 0 | 0 | 90 | 0 | 0
2 | 5.7 | 19.36 | 19.36 | -1219.58 | 20 | 4.63 | 5 | 3.74 | 0 | 0 | 0 | 0 | 90 | 0 | 0
2 | 5.7 | 18.97 | 18.97 | -1286.51 | 20 | 4.63 | 4.44 | 3.18 | 0 | 0 | 0 | 0 | 90 | 0 | 0
2 | 5.7 | 18.61 | 18.61 | -1349.56 | 20 | 4.63 | 3.89 | 2.64 | 0 | 0 | 0 | 0 | 90 | 0 | 0
2 | 5.7 | 18.26 | 18.26 | -1410.46 | 20 | 4.63 | 3.33 | 2.07 | 0 | 0 | 0 | 0 | 90 | 0 | 0
2 | 5.7 | 17.91 | 17.91 | -1506.52 | 20 | 4.63 | 2.22 | 0.97 | 0 | 0 | 0 | 0 | 90 | 0 | 0
2 | 5.7 | 20 | 20 | -1558.75 | 20 | 4.63 | 1.67 | 0.4 | 0 | 0 | 0 | 0 | 90 | 0 | 0
2 | 5.7 | 20 | 20 | -1487.59 | 20 | 4.63 | 2.78 | 1.51 | 0 | 5.33 | 0 | -61.48 | 86.37 | 0 | 0
2 | 5.7 | 20 | 20 | -446.98 | 20 | 4.63 | 5 | 3.74 | 0 | 37.05 | 0 | -50.74 | 76.93 | 0 | 0
2 | 5.7 | 20.48 | 20.48 | 303.97 | 20 | 4.63 | 7.78 | 6.56 | 0 | 68.95 | 0 | -38.43 | 68.94 | 0 | 0
2 | 5.7 | 21.1 | 21.1 | 653.85 | 20 | 4.63 | 10 | 8.77 | 0 | 93.03 | 0 | -24.28 | 63.01 | 0 | 0
2 | 5.7 | 21.99 | 21.99 | 1215.43 | 20 | 4.63 | 12.22 | 10.99 | 0 | 116.82 | 0 | -8.51 | 59.79 | 0 | 0
2 | 5.7 | 23.11 | 23.11 | 1823.35 | 20 | 4.63 | 13.89 | 12.67 | 6.61 | 116.16 | 83.14 | 7.95 | 59.73 | 0 | 0
2 | 5.7 | 23.72 | 23.72 | 1485.95 | 20 | 4.63 | 14.44 | 13.24 | 56.03 | 98.83 | 68.99 | 23.77 | 62.85 | 0 | 0
2 | 5.7 | 23.95 | 23.95 | 1118.42 | 20 | 4.63 | 14.44 | 13.24 | 140.96 | 75.51 | 55.02 | 37.98 | 68.7 | 0 | 0
2 | 5.7 | 23.65 | 23.65 | 431.53 | 20 | 4.63 | 13.33 | 12.13 | 177.95 | 39.98 | 41.5 | 50.34 | 76.63 | 0 | 0
2 | 5.7 | 22.96 | 22.96 | -264.51 | 20 | 4.63 | 11.67 | 10.45 | 0 | 13.32 | 29.12 | 61.13 | 86.03 | 0 | 0
2 | 5.7 | 22.37 | 22.37 | -407.91 | 20 | 4.63 | 11.11 | 9.91 | 0 | 0 | 0 | 0 | 90 | 0 | 0
2 | 5.7 | 21.99 | 21.99 | -343.41 | 20 | 4.63 | 10.56 | 9.34 | 0 | 0 | 0 | 0 | 90 | 0 | 0
2 | 5.7 | 21.65 | 21.65 | -420.83 | 20 | 4.63 | 10 | 8.8 | 0 | 0 | 0 | 0 | 90 | 0 | 0
2 | 5.7 | 21.34 | 21.34 | -493.26 | 20 | 4.63 | 9.44 | 8.23 | 0 | 0 | 0 | 0 | 90 | 0 | 0
2 | 5.7 | 21.06 | 21.06 | -560.24 | 20 | 4.63 | 8.89 | 7.69 | 0 | 0 | 0 | 0 | 90 | 0 | 0
2 | 5.7 | 20.69 | 20.69 | -753.79 | 20 | 4.63 | 8.33 | 7.12 | 0 | 0 | 0 | 0 | 90 | 0 | 0
2 | 5.7 | 20.25 | 20.25 | -961.4 | 20 | 4.63 | 7.78 | 6.59 | 0 | 0 | 0 | 0 | 90 | 0 | 0
2 | 5.7 | 19.88 | 19.88 | -999.52 | 20 | 4.63 | 7.78 | 6.56 | 0 | 0 | 0 | 0 | 90 | 0 | 0
2 | 5.7 | 19.54 | 19.54 | -1064.68 | 20 | 4.63 | 7.22 | 5.99 | 0 | 0 | 0 | 0 | 90 | 0 | 0
2 | 5.7 | 19.22 | 19.22 | -1126.08 | 20 | 4.63 | 6.67 | 5.45 | 0 | 0 | 0 | 0 | 90 | 0 | 0
2 | 5.7 | 18.94 | 18.94 | -1148.45 | 20 | 4.63 | 6.67 | 5.45 | 0 | 0 | 0 | 0 | 90 | 0 | 0
2 | 5.7 | 18.67 | 18.67 | -1203.83 | 20 | 4.63 | 6.11 | 4.88 | 0 | 0 | 0 | 0 | 90 | 0 | 0
2 | 5.7 | 18.4 | 18.4 | -1258.09 | 20 | 4.63 | 5.56 | 4.34 | 0 | 0 | 0 | 0 | 90 | 0 | 0
2 | 5.7 | 20 | 20 | -1304.59 | 20 | 4.63 | 5 | 3.81 | 0 | 0 | 0 | 0 | 90 | 0 | 0
2 | 5.7 | 20 | 20 | -1281.96 | 20 | 4.63 | 5.56 | 4.34 | 0 | 2.66 | 0 | -61.34 | 86.57 | 0 | 0
2 | 5.7 | 20 | 20 | -1186.34 | 20 | 4.63 | 6.11 | 4.91 | 0 | 13.32 | 0 | -50.61 | 77.14 | 0 | 0
2 | 5.7 | 20 | 20 | -1119.91 | 20 | 4.63 | 6.67 | 5.48 | 0 | 17.76 | 0 | -38.34 | 69.17 | 0 | 0
2 | 5.7 | 20 | 20 | -786.98 | 20 | 4.63 | 8.33 | 7.15 | 0 | 46.64 | 0 | -24.24 | 63.25 | 0 | 0
2 | 5.7 | 20 | 20 | -396.41 | 20 | 4.63 | 10 | 8.8 | 0 | 68.89 | 0 | -8.52 | 60.03 | 0 | 0
2 | 5.7 | 20.02 | 20.02 | -346.11 | 20 | 4.63 | 11.11 | 9.91 | 0.49 | 61.68 | 83.19 | 7.87 | 59.97 | 0 | 0
2 | 5.7 | 20 | 20 | -524.15 | 20 | 4.63 | 11.11 | 9.91 | 0.74 | 43.81 | 69.05 | 23.64 | 63.07 | 0 | 0
2 | 5.7 | 20 | 20 | -645.61 | 20 | 4.63 | 10.56 | 9.37 | 0 | 29.3 | 55.11 | 37.82 | 68.89 | 0 | 0
2 | 5.7 | 20 | 20 | -669.77 | 20 | 4.63 | 10.56 | 9.37 | 11.4 | 23.24 | 41.62 | 50.16 | 76.8 | 0 | 0
2 | 5.7 | 20 | 20 | -875.06 | 20 | 4.63 | 9.44 | 8.26 | 0 | 7.1 | 29.29 | 60.93 | 86.17 | 0 | 0
2 | 5.7 | 20 | 20 | -861.16 | 20 | 4.63 | 9.44 | 8.23 | 0 | 0 | 0 | 0 | 90 | 0 | 0
2 | 5.7 | 20 | 20 | -737.37 | 20 | 4.63 | 8.89 | 7.69 | 0 | 0 | 0 | 0 | 90 | 0 | 0
2 | 5.7 | 20 | 20 | -772.5 | 20 | 4.63 | 8.33 | 7.12 | 0 | 0 | 0 | 0 | 90 | 0 | 0
2 | 5.7 | 20 | 20 | -811.63 | 20 | 4.63 | 7.78 | 6.59 | 0 | 0 | 0 | 0 | 90 | 0 | 0
2 | 5.7 | 20 | 20 | -853.02 | 20 | 4.63 | 7.22 | 6.02 | 0 | 0 | 0 | 0 | 90 | 0 | 0
2 | 5.7 | 19.52 | 19.52 | -1025.99 | 20 | 4.63 | 6.67 | 5.45 | 0 | 0 | 0 | 0 | 90 | 0 | 0
2 | 5.7 | 19.02 | 19.02 | -1216.94 | 20 | 4.63 | 6.11 | 4.91 | 0 | 0 | 0 | 0 | 90 | 0 | 0
2 | 5.7 | 18.59 | 18.59 | -1277.85 | 20 | 4.63 | 5.56 | 4.34 | 0 | 0 | 0 | 0 | 90 | 0 | 0
2 | 5.7 | 18.22 | 18.22 | -1333.91 | 20 | 4.63 | 5 | 3.78 | 0 | 0 | 0 | 0 | 90 | 0 | 0
2 | 5.7 | 17.89 | 17.89 | -1387.88 | 20 | 4.63 | 4.44 | 3.21 | 0 | 0 | 0 | 0 | 90 | 0 | 0
2 | 5.7 | 17.58 | 17.58 | -1440.21 | 20 | 4.63 | 3.89 | 2.67 | 0 | 0 | 0 | 0 | 90 | 0 | 0
2 | 5.7 | 17.26 | 17.26 | -1529.17 | 20 | 4.63 | 2.78 | 1.57 | 0 | 0 | 0 | 0 | 90 | 0 | 0
2 | 5.7 | 17 | 17 | -1582.63 | 20 | 4.63 | 2.22 | 1 | 0 | 0 | 0 | 0 | 90 | 0 | 0
2 | 5.7 | 20 | 20 | -1627.12 | 20 | 4.63 | 1.67 | 0.43 | 0 | 0 | 0 | 0 | 90 | 0 | 0
2 | 5.7 | 20 | 20 | -1610.56 | 20 | 4.63 | 2.22 | 1 | 0 | 1.78 | 0 | -61.2 | 86.77 | 0 | 0
2 | 5.7 | 20 | 20 | -1340.4 | 20 | 4.63 | 3.89 | 2.67 | 0 | 22.59 | 0 | -50.5 | 77.35 | 0 | 0
2 | 5.7 | 20 | 20 | -1137.03 | 20 | 4.63 | 5 | 3.78 | 0 | 38.93 | 0 | -38.25 | 69.39 | 0 | 0
2 | 5.7 | 20 | 20 | -1136.71 | 20 | 4.63 | 5.56 | 4.34 | 0 | 35.51 | 0 | -24.19 | 63.49 | 0 | 0
2 | 5.7 | 20 | 20 | -727.55 | 20 | 4.63 | 7.22 | 5.99 | 0 | 63.26 | 0 | -8.54 | 60.27 | 0 | 0
2 | 5.7 | 20 | 20 | -1110.74 | 20 | 4.63 | 6.67 | 5.45 | 0.02 | 18.48 | 83.24 | 7.8 | 60.2 | 0 | 0
2 | 5.7 | 20 | 20 | -865.81 | 20 | 4.63 | 7.22 | 5.99 | 2.39 | 46.95 | 69.13 | 23.51 | 63.28 | 0 | 0
2 | 5.7 | 20 | 20 | -806.47 | 20 | 4.63 | 7.22 | 5.99 | 14.07 | 44.84 | 55.21 | 37.65 | 69.07 | 0 | 0
2 | 5.7 | 20 | 20 | -889.88 | 20 | 4.63 | 7.22 | 5.99 | 39.63 | 28.54 | 41.75 | 49.98 | 76.96 | 0 | 0
2 | 5.7 | 20 | 20 | -1187.45 | 20 | 4.63 | 6.11 | 4.88 | 0 | 6.21 | 29.47 | 60.74 | 86.31 | 0 | 0
2 | 5.7 | 20 | 20 | -1206.78 | 20 | 4.63 | 5.56 | 4.31 | 0 | 0 | 0 | 0 | 90 | 0 | 0
2 | 5.7 | 20 | 20 | -1086.95 | 20 | 4.63 | 5 | 3.78 | 0 | 0 | 0 | 0 | 90 | 0 | 0
2 | 5.7 | 20 | 20 | -1124.73 | 20 | 4.63 | 4.44 | 3.21 | 0 | 0 | 0 | 0 | 90 | 0 | 0
2 | 5.7 | 20 | 20 | -1166.35 | 20 | 4.63 | 3.89 | 2.64 | 0 | 0 | 0 | 0 | 90 | 0 | 0
2 | 5.7 | 20 | 20 | -1172.13 | 20 | 4.63 | 3.89 | 2.64 | 0 | 0 | 0 | 0 | 90 | 0 | 0
2 | 5.7 | 19.21 | 19.21 | -1381.65 | 20 | 4.63 | 2.78 | 1.54 | 0 | 0 | 0 | 0 | 90 | 0 | 0
2 | 5.7 | 18.51 | 18.51 | -1538.09 | 20 | 4.63 | 2.78 | 1.51 | 0 | 0 | 0 | 0 | 90 | 0 | 0
2 | 5.7 | 17.93 | 17.93 | -1598.15 | 20 | 4.63 | 2.22 | 0.97 | 0 | 0 | 0 | 0 | 90 | 0 | 0
2 | 5.7 | 17.44 | 17.44 | -1654.16 | 20 | 4.63 | 1.67 | 0.4 | 0 | 0 | 0 | 0 | 90 | 0 | 0
2 | 5.7 | 17.01 | 17.01 | -1708.26 | 20 | 4.63 | 1.11 | -0.16 | 0 | 0 | 0 | 0 | 90 | 0 | 0
2 | 5.7 | 17 | 17 | -1760.59 | 20 | 4.63 | 0.56 | -0.7 | 0 | 0 | 0 | 0 | 90 | 0 | 0
2 | 5.7 | 17 | 17 | -1812.57 | 20 | 4.63 | 0 | -1.26 | 0 | 0 | 0 | 0 | 90 | 0 | 0
2 | 5.7 | 17 | 17 | -1864.08 | 20 | 4.63 | -0.56 | -1.83 | 0 | 0 | 0 | 0 | 90 | 0 | 0
2 | 5.7 | 20 | 20 | -1907.13 | 20 | 4.63 | -1.11 | -2.37 | 0 | 0 | 0 | 0 | 90 | 0 | 0
2 | 5.7 | 20 | 20 | -1752.43 | 20 | 4.63 | 0.56 | -0.7 | 0 | 11.54 | 0 | -61.07 | 86.96 | 0 | 0
2 | 5.7 | 20 | 20 | -279.19 | 20 | 4.63 | 3.33 | 2.07 | 0 | 41.66 | 0 | -50.39 | 77.56 | 0 | 0
2 | 5.7 | 20.48 | 20.48 | 522.76 | 20 | 4.63 | 6.11 | 4.85 | 0 | 74.76 | 0 | -38.17 | 69.62 | 0 | 0
2 | 5.7 | 21.1 | 21.1 | 848.6 | 20 | 4.63 | 8.33 | 7.09 | 0 | 98.96 | 0 | -24.16 | 63.72 | 0 | 0
2 | 5.7 | 21.83 | 21.83 | 1188.92 | 20 | 4.63 | 10.56 | 9.31 | 0 | 113.57 | 0 | -8.55 | 60.5 | 0 | 0
2 | 5.7 | 22.67 | 22.67 | 1558.86 | 20 | 4.63 | 11.67 | 10.41 | 5.93 | 114.22 | 83.29 | 7.72 | 60.42 | 0 | 0
2 | 5.7 | 23.01 | 23.01 | 1113.3 | 20 | 4.63 | 12.22 | 10.99 | 47.29 | 93.37 | 69.2 | 23.38 | 63.48 | 0 | 0
2 | 5.7 | 23.03 | 23.03 | 745.3 | 20 | 4.63 | 11.67 | 10.45 | 123.02 | 69.7 | 55.31 | 37.49 | 69.25 | 0 | 0
2 | 5.7 | 22.71 | 22.71 | 245.72 | 20 | 4.63 | 10.56 | 9.34 | 220.36 | 40.12 | 41.88 | 49.8 | 77.11 | 0 | 0
2 | 5.7 | 21.88 | 21.88 | -604.03 | 20 | 4.63 | 8.33 | 7.12 | 0 | 9.77 | 29.65 | 60.55 | 86.45 | 0 | 0
2 | 5.7 | 21.23 | 21.23 | -695.63 | 20 | 4.63 | 8.33 | 7.12 | 0 | 0 | 0 | 0 | 90 | 0 | 0
2 | 5.7 | 20.79 | 20.79 | -632.73 | 20 | 4.63 | 7.78 | 6.56 | 0 | 0 | 0 | 0 | 90 | 0 | 0
2 | 5.7 | 20.43 | 20.43 | -675.45 | 20 | 4.63 | 7.78 | 6.56 | 0 | 0 | 0 | 0 | 90 | 0 | 0
2 | 5.7 | 20.1 | 20.1 | -746.8 | 20 | 4.63 | 7.22 | 6.02 | 0 | 0 | 0 | 0 | 90 | 0 | 0
2 | 5.7 | 20 | 20 | -777.41 | 20 | 4.63 | 7.22 | 5.99 | 0 | 0 | 0 | 0 | 90 | 0 | 0
2 | 5.7 | 19.59 | 19.59 | -968.38 | 20 | 4.63 | 6.67 | 5.45 | 0 | 0 | 0 | 0 | 90 | 0 | 0
2 | 5.7 | 19.14 | 19.14 | -1137.97 | 20 | 4.63 | 6.67 | 5.45 | 0 | 0 | 0 | 0 | 90 | 0 | 0
2 | 5.7 | 18.74 | 18.74 | -1209.26 | 20 | 4.63 | 6.11 | 4.88 | 0 | 0 | 0 | 0 | 90 | 0 | 0
2 | 5.7 | 18.41 | 18.41 | -1237.09 | 20 | 4.63 | 6.11 | 4.88 | 0 | 0 | 0 | 0 | 90 | 0 | 0
2 | 5.7 | 18.11 | 18.11 | -1259.18 | 20 | 4.63 | 6.11 | 4.88 | 0 | 0 | 0 | 0 | 90 | 0 | 0
2 | 5.7 | 17.83 | 17.83 | -1314.01 | 20 | 4.63 | 5.56 | 4.34 | 0 | 0 | 0 | 0 | 90 | 0 | 0
2 | 5.7 | 17.58 | 17.58 | -1331.32 | 20 | 4.63 | 5.56 | 4.34 | 0 | 0 | 0 | 0 | 90 | 0 | 0
2 | 5.7 | 17.36 | 17.36 | -1345.59 | 20 | 4.63 | 5.56 | 4.34 | 0 | 0 | 0 | 0 | 90 | 0 | 0
2 | 5.7 | 20 | 20 | -1286.89 | 20 | 4.63 | 5.56 | 4.34 | 0 | 0 | 0 | 0 | 90 | 0 | 0
2 | 5.7 | 20 | 20 | -1291.9 | 20 | 4.63 | 5.56 | 4.34 | 0 | 0 | 0 | -60.94 | 87.15 | 0 | 0
2 | 5.7 | 20 | 20 | -1218.59 | 20 | 4.63 | 6.11 | 4.91 | 0 | 8.88 | 0 | -50.28 | 77.77 | 0 | 0
2 | 5.7 | 20 | 20 | -1222.47 | 20 | 4.63 | 6.11 | 4.91 | 0 | 7.99 | 0 | -38.1 | 69.83 | 0 | 0
2 | 5.7 | 20 | 20 | -994.53 | 20 | 4.63 | 7.22 | 6.02 | 0 | 31.96 | 0 | -24.12 | 63.95 | 0 | 0
2 | 5.7 | 20 | 20 | -535.56 | 20 | 4.63 | 8.89 | 7.69 | 0 | 63.6 | 0 | -8.58 | 60.73 | 0 | 0
2 | 5.7 | 20 | 20 | -749.92 | 20 | 4.63 | 9.44 | 8.26 | 0.02 | 34.47 | 83.35 | 7.64 | 60.64 | 0 | 0
2 | 5.7 | 20 | 20 | -760.43 | 20 | 4.63 | 9.44 | 8.26 | 0 | 32.85 | 69.28 | 23.25 | 63.68 | 0 | 0
2 | 5.7 | 20 | 20 | -840.75 | 20 | 4.63 | 9.44 | 8.26 | 0 | 19.53 | 55.41 | 37.33 | 69.43 | 0 | 0
2 | 5.7 | 20 | 20 | -944.69 | 20 | 4.63 | 8.89 | 7.69 | 0 | 9.77 | 42.02 | 49.62 | 77.26 | 0 | 0
2 | 5.7 | 20 | 20 | -1037.41 | 20 | 4.63 | 8.33 | 7.15 | 0 | 2.66 | 29.83 | 60.35 | 86.57 | 0 | 0
2 | 5.7 | 20 | 20 | -1022.29 | 20 | 4.63 | 7.78 | 6.59 | 0 | 0 | 0 | 0 | 90 | 0 | 0
2 | 5.7 | 20 | 20 | -856.25 | 20 | 4.63 | 7.78 | 6.59 | 0 | 0 | 0 | 0 | 90 | 0 | 0
2 | 5.7 | 20 | 20 | -885.24 | 20 | 4.63 | 7.22 | 6.02 | 0 | 0 | 0 | 0 | 90 | 0 | 0
2 | 5.7 | 20 | 20 | -883.41 | 20 | 4.63 | 7.22 | 6.02 | 0 | 0 | 0 | 0 | 90 | 0 | 0
2 | 5.7 | 20 | 20 | -919.15 | 20 | 4.63 | 6.67 | 5.45 | 0 | 0 | 0 | 0 | 90 | 0 | 0
2 | 5.7 | 19.37 | 19.37 | -1129.66 | 20 | 4.63 | 6.11 | 4.91 | 0 | 0 | 0 | 0 | 90 | 0 | 0
2 | 5.7 | 18.79 | 18.79 | -1284.1 | 20 | 4.63 | 6.11 | 4.88 | 0 | 0 | 0 | 0 | 90 | 0 | 0
2 | 5.7 | 18.31 | 18.31 | -1341.59 | 20 | 4.63 | 5.56 | 4.34 | 0 | 0 | 0 | 0 | 90 | 0 | 0
2 | 5.7 | 17.89 | 17.89 | -1395.22 | 20 | 4.63 | 5 | 3.78 | 0 | 0 | 0 | 0 | 90 | 0 | 0
2 | 5.7 | 17.53 | 17.53 | -1447.12 | 20 | 4.63 | 4.44 | 3.21 | 0 | 0 | 0 | 0 | 90 | 0 | 0
2 | 5.7 | 17.19 | 17.19 | -1497.61 | 20 | 4.63 | 3.89 | 2.67 | 0 | 0 | 0 | 0 | 90 | 0 | 0
2 | 5.7 | 17 | 17 | -1584.8 | 20 | 4.63 | 2.78 | 1.57 | 0 | 0 | 0 | 0 | 90 | 0 | 0
2 | 5.7 | 17 | 17 | -1636.55 | 20 | 4.63 | 2.22 | 1 | 0 | 0 | 0 | 0 | 90 | 0 | 0
2 | 5.7 | 20 | 20 | -1615.96 | 20 | 4.63 | 1.67 | 0.46 | 0 | 0 | 0 | 0 | 90 | 0 | 0
2 | 5.7 | 20 | 20 | -1570.82 | 20 | 4.63 | 2.22 | 1 | 0 | 5.33 | 0 | -60.83 | 87.35 | 0 | 0
2 | 5.7 | 20 | 20 | -565.07 | 20 | 4.63 | 5 | 3.78 | 0 | 34.53 | 0 | -50.18 | 77.97 | 0 | 0
2 | 5.7 | 20 | 20 | -117.87 | 20 | 4.63 | 6.67 | 5.48 | 0 | 61.14 | 0 | -38.03 | 70.05 | 0 | 0
2 | 5.7 | 20 | 20 | -658.35 | 20 | 4.63 | 7.22 | 6.02 | 0 | 50.66 | 0 | -24.1 | 64.17 | 0 | 0
2 | 5.7 | 20 | 20 | -787.31 | 20 | 4.63 | 7.22 | 6.05 | 0 | 43.77 | 0 | -8.61 | 60.96 | 0 | 0
2 | 5.7 | 20 | 20 | -964.35 | 20 | 4.63 | 6.67 | 5.48 | 0 | 25.75 | 83.41 | 7.55 | 60.85 | 0 | 0
2 | 5.7 | 20 | 20 | -792.49 | 20 | 4.63 | 7.22 | 6.02 | 1.62 | 44.89 | 69.36 | 23.12 | 63.87 | 0 | 0
2 | 5.7 | 20 | 20 | -900.78 | 20 | 4.63 | 6.67 | 5.48 | 3.05 | 34.84 | 55.51 | 37.17 | 69.59 | 0 | 0
2 | 5.7 | 20 | 20 | -1117.89 | 20 | 4.63 | 6.11 | 4.91 | 0 | 10.65 | 42.15 | 49.44 | 77.4 | 0 | 0
2 | 5.7 | 20 | 20 | -1251.72 | 20 | 4.63 | 5 | 3.83 | 0 | 5.33 | 30 | 60.16 | 86.7 | 0 | 0
2 | 5.7 | 20 | 20 | -1225.05 | 20 | 4.63 | 5 | 3.81 | 0 | 0 | 0 | 0 | 90 | 0 | 0
2 | 5.7 | 20 | 20 | -1066.62 | 20 | 4.63 | 5 | 3.81 | 0 | 0 | 0 | 0 | 90 | 0 | 0
2 | 5.7 | 20 | 20 | -1064.85 | 20 | 4.63 | 5 | 3.81 | 0 | 0 | 0 | 0 | 90 | 0 | 0
2 | 5.7 | 20 | 20 | -1102.69 | 20 | 4.63 | 4.44 | 3.27 | 0 | 0 | 0 | 0 | 90 | 0 | 0
2 | 5.7 | 20 | 20 | -1106.27 | 20 | 4.63 | 4.44 | 3.27 | 0 | 0 | 0 | 0 | 90 | 0 | 0
2 | 5.7 | 19.23 | 19.23 | -1281.92 | 20 | 4.63 | 4.44 | 3.27 | 0 | 0 | 0 | 0 | 90 | 0 | 0
2 | 5.7 | 18.55 | 18.55 | -1436.07 | 20 | 4.63 | 4.44 | 3.24 | 0 | 0 | 0 | 0 | 90 | 0 | 0
2 | 5.7 | 18.02 | 18.02 | -1457.23 | 20 | 4.63 | 4.44 | 3.24 | 0 | 0 | 0 | 0 | 90 | 0 | 0
2 | 5.7 | 17.6 | 17.6 | -1472.13 | 20 | 4.63 | 4.44 | 3.24 | 0 | 0 | 0 | 0 | 90 | 0 | 0
2 | 5.7 | 17.25 | 17.25 | -1483.48 | 20 | 4.63 | 4.44 | 3.27 | 0 | 0 | 0 | 0 | 90 | 0 | 0
2 | 5.7 | 17 | 17 | -1493.12 | 20 | 4.63 | 4.44 | 3.27 | 0 | 0 | 0 | 0 | 90 | 0 | 0
2 | 5.7 | 17 | 17 | -1501.13 | 20 | 4.63 | 4.44 | 3.27 | 0 | 0 | 0 | 0 | 90 | 0 | 0
2 | 5.7 | 17 | 17 | -1471.22 | 20 | 4.63 | 5 | 3.81 | 0 | 0 | 0 | 0 | 90 | 0 | 0
2 | 5.7 | 20 | 20 | -1467.5 | 20 | 4.63 | 5 | 3.81 | 0 | 0 | 0 | 0 | 90 | 0 | 0
2 | 5.7 | 20 | 20 | -1349.42 | 20 | 4.63 | 6.11 | 4.94 | 0 | 9.77 | 0 | -60.71 | 87.53 | 0 | 0
2 | 5.7 | 20 | 20 | -389.98 | 20 | 4.63 | 8.33 | 7.15 | 0 | 32.58 | 0 | -50.09 | 78.17 | 0 | 0
2 | 5.7 | 20.31 | 20.31 | 337.06 | 20 | 4.63 | 10.56 | 9.4 | 0 | 63.67 | 0 | -37.97 | 70.26 | 0 | 0
2 | 5.7 | 20.93 | 20.93 | 836.96 | 20 | 4.63 | 13.33 | 12.16 | 0 | 88.06 | 0 | -24.07 | 64.39 | 0 | 0
2 | 5.7 | 21.51 | 21.51 | 972.76 | 20 | 4.63 | 15 | 13.84 | 0 | 96.79 | 0 | -8.64 | 61.17 | 0 | 0
2 | 5.7 | 22.27 | 22.27 | 1384.78 | 20 | 4.63 | 16.11 | 14.95 | 4.38 | 97.5 | 83.47 | 7.47 | 61.06 | 0 | 0
2 | 5.7 | 22.44 | 22.44 | 806.73 | 20 | 4.63 | 16.11 | 14.95 | 25.74 | 79.2 | 69.44 | 22.99 | 64.05 | 0 | 0
2 | 5.7 | 22.7 | 22.7 | 936.51 | 20 | 4.63 | 16.67 | 15.52 | 107.25 | 73.1 | 55.61 | 37.01 | 69.75 | 0 | 0
2 | 5.7 | 22.49 | 22.49 | 336.34 | 20 | 4.63 | 15.56 | 14.41 | 144.19 | 35.31 | 42.28 | 49.26 | 77.54 | 0 | 0
2 | 5.7 | 21.89 | 21.89 | -292.06 | 20 | 4.63 | 13.89 | 12.73 | 0 | 9.77 | 30.18 | 59.98 | 86.81 | 0 | 0
2 | 5.7 | 21.4 | 21.4 | -396.14 | 20 | 4.63 | 13.33 | 12.19 | 0 | 0 | 0 | 0 | 90 | 0 | 0
2 | 5.7 | 21.11 | 21.11 | -315.8 | 20 | 4.63 | 12.78 | 11.62 | 0 | 0 | 0 | 0 | 90 | 0 | 0
2 | 5.7 | 20.84 | 20.84 | -381.08 | 20 | 4.63 | 12.22 | 11.08 | 0 | 0 | 0 | 0 | 90 | 0 | 0
2 | 5.7 | 20.6 | 20.6 | -443.58 | 20 | 4.63 | 11.67 | 10.51 | 0 | 0 | 0 | 0 | 90 | 0 | 0
2 | 5.7 | 20.39 | 20.39 | -466.33 | 20 | 4.63 | 11.67 | 10.51 | 0 | 0 | 0 | 0 | 90 | 0 | 0
2 | 5.7 | 20.1 | 20.1 | -650.66 | 20 | 4.63 | 11.11 | 9.94 | 0 | 0 | 0 | 0 | 90 | 0 | 0
2 | 5.7 | 19.72 | 19.72 | -850.75 | 20 | 4.63 | 10.56 | 9.4 | 0 | 0 | 0 | 0 | 90 | 0 | 0
2 | 5.7 | 19.38 | 19.38 | -918.79 | 20 | 4.63 | 10 | 8.83 | 0 | 0 | 0 | 0 | 90 | 0 | 0
2 | 5.7 | 19.06 | 19.06 | -980.33 | 20 | 4.63 | 9.44 | 8.26 | 0 | 0 | 0 | 0 | 90 | 0 | 0
2 | 5.7 | 18.77 | 18.77 | -1038.01 | 20 | 4.63 | 8.89 | 7.72 | 0 | 0 | 0 | 0 | 90 | 0 | 0
2 | 5.7 | 18.49 | 18.49 | -1093.79 | 20 | 4.63 | 8.33 | 7.15 | 0 | 0 | 0 | 0 | 90 | 0 | 0
2 | 5.7 | 18.22 | 18.22 | -1147.51 | 20 | 4.63 | 7.78 | 6.62 | 0 | 0 | 0 | 0 | 90 | 0 | 0
2 | 5.7 | 17.96 | 17.96 | -1200.34 | 20 | 4.63 | 7.22 | 6.05 | 0 | 0 | 0 | 0 | 90 | 0 | 0
2 | 5.7 | 20 | 20 | -1244.6 | 20 | 4.63 | 6.67 | 5.51 | 0 | 0 | 0 | 0 | 90 | 0 | 0
2 | 5.7 | 20 | 20 | -1213.1 | 20 | 4.63 | 7.22 | 6.05 | 0 | 3.55 | 0 | -60.61 | 87.72 | 0 | 0
2 | 5.7 | 20 | 20 | -1018.04 | 20 | 4.63 | 8.33 | 7.15 | 0 | 19.14 | 0 | -50.01 | 78.37 | 0 | 0
2 | 5.7 | 20 | 20 | -433.55 | 20 | 4.63 | 10 | 8.83 | 0 | 48.84 | 0 | -37.91 | 70.47 | 0 | 0
2 | 5.7 | 20.01 | 20.01 | -197.64 | 20 | 4.63 | 11.67 | 10.51 | 0 | 65.07 | 0 | -24.06 | 64.6 | 0 | 0
2 | 5.7 | 20 | 20 | -479.66 | 20 | 4.63 | 11.67 | 10.51 | 0 | 48.49 | 0 | -8.67 | 61.39 | 0 | 0
2 | 5.7 | 20 | 20 | -452.99 | 20 | 4.63 | 12.22 | 11.05 | 0.11 | 47.01 | 83.54 | 7.38 | 61.26 | 0 | 0
2 | 5.7 | 20 | 20 | -733.61 | 20 | 4.63 | 11.11 | 9.97 | 0 | 17.76 | 69.52 | 22.86 | 64.23 | 0 | 0
2 | 5.7 | 20 | 20 | -705.5 | 20 | 4.63 | 11.11 | 9.94 | 0 | 22.19 | 55.72 | 36.85 | 69.91 | 0 | 0
2 | 5.7 | 20 | 20 | -834.28 | 20 | 4.63 | 10.56 | 9.4 | 0 | 8.88 | 42.42 | 49.09 | 77.67 | 0 | 0
2 | 5.7 | 20 | 20 | -916.09 | 20 | 4.63 | 10 | 8.83 | 0 | 4.44 | 30.35 | 59.79 | 86.92 | 0 | 0
2 | 5.7 | 20 | 20 | -916.07 | 20 | 4.63 | 9.44 | 8.29 | 0 | 0 | 0 | 0 | 90 | 0 | 0
2 | 5.7 | 20 | 20 | -790.53 | 20 | 4.63 | 8.89 | 7.72 | 0 | 0 | 0 | 0 | 90 | 0 | 0
2 | 5.7 | 20 | 20 | -787.66 | 20 | 4.63 | 8.89 | 7.72 | 0 | 0 | 0 | 0 | 90 | 0 | 0
2 | 5.7 | 20 | 20 | -824.05 | 20 | 4.63 | 8.33 | 7.15 | 0 | 0 | 0 | 0 | 90 | 0 | 0
2 | 5.7 | 20 | 20 | -862.77 | 20 | 4.63 | 7.78 | 6.62 | 0 | 0 | 0 | 0 | 90 | 0 | 0
2 | 5.7 | 19.43 | 19.43 | -1033.86 | 20 | 4.63 | 7.22 | 6.05 | 0 | 0 | 0 | 0 | 90 | 0 | 0
2 | 5.7 | 18.89 | 18.89 | -1186.67 | 20 | 4.63 | 7.22 | 6.05 | 0 | 0 | 0 | 0 | 90 | 0 | 0
2 | 5.7 | 18.45 | 18.45 | -1244 | 20 | 4.63 | 6.67 | 5.48 | 0 | 0 | 0 | 0 | 90 | 0 | 0
2 | 5.7 | 18.06 | 18.06 | -1296.9 | 20 | 4.63 | 6.11 | 4.94 | 0 | 0 | 0 | 0 | 90 | 0 | 0
2 | 5.7 | 17.72 | 17.72 | -1348.46 | 20 | 4.63 | 5.56 | 4.37 | 0 | 0 | 0 | 0 | 90 | 0 | 0
2 | 5.7 | 17.4 | 17.4 | -1399.11 | 20 | 4.63 | 5 | 3.81 | 0 | 0 | 0 | 0 | 90 | 0 | 0
2 | 5.7 | 17.11 | 17.11 | -1448.77 | 20 | 4.63 | 4.44 | 3.27 | 0 | 0 | 0 | 0 | 90 | 0 | 0
2 | 5.7 | 17 | 17 | -1498.26 | 20 | 4.63 | 3.89 | 2.7 | 0 | 0 | 0 | 0 | 90 | 0 | 0
2 | 5.7 | 20 | 20 | -1502.81 | 20 | 4.63 | 3.89 | 2.67 | 0 | 0 | 0 | 0 | 90 | 0 | 0
2 | 5.7 | 20 | 20 | -1463.02 | 20 | 4.63 | 4.44 | 3.24 | 0 | 4.44 | 0 | -60.51 | 87.9 | 0 | 0
2 | 5.7 | 20 | 20 | -1378.29 | 20 | 4.63 | 5 | 3.81 | 0 | 12.43 | 0 | -49.93 | 78.56 | 0 | 0
2 | 5.7 | 20 | 20 | -1285.96 | 20 | 4.63 | 5.56 | 4.37 | 0 | 20.42 | 0 | -37.86 | 70.67 | 0 | 0
2 | 5.7 | 20 | 20 | -1074.27 | 20 | 4.63 | 6.67 | 5.48 | 0 | 38.65 | 0 | -24.05 | 64.81 | 0 | 0
2 | 5.7 | 20 | 20 | -887.7 | 20 | 4.63 | 7.78 | 6.59 | 0 | 50.42 | 0 | -8.71 | 61.59 | 0 | 0
2 | 5.7 | 20 | 20 | -859.75 | 20 | 4.63 | 8.33 | 7.15 | 0.07 | 45.55 | 83.6 | 7.29 | 61.45 | 0 | 0
2 | 5.7 | 20 | 20 | -879.7 | 20 | 4.63 | 8.33 | 7.15 | 0.7 | 40.28 | 69.61 | 22.73 | 64.41 | 0 | 0
2 | 5.7 | 20 | 20 | -800.7 | 20 | 4.63 | 8.33 | 7.18 | 10.39 | 40.31 | 55.83 | 36.69 | 70.05 | 0 | 0
2 | 5.7 | 20 | 20 | -948.79 | 20 | 4.63 | 8.33 | 7.15 | 8.68 | 21.65 | 42.55 | 48.91 | 77.79 | 0 | 0
2 | 5.7 | 20 | 20 | -1176.86 | 20 | 4.63 | 7.22 | 6.05 | 0 | 1.78 | 30.52 | 59.61 | 87.02 | 0 | 0
2 | 5.7 | 20 | 20 | -1127.99 | 20 | 4.63 | 7.22 | 6.05 | 0 | 0 | 0 | 0 | 90 | 0 | 0
2 | 5.7 | 20 | 20 | -1001.32 | 20 | 4.63 | 6.67 | 5.48 | 0 | 0 | 0 | 0 | 90 | 0 | 0
2 | 5.7 | 20 | 20 | -997.31 | 20 | 4.63 | 6.67 | 5.48 | 0 | 0 | 0 | 0 | 90 | 0 | 0
2 | 5.7 | 20 | 20 | -1033.04 | 20 | 4.63 | 6.11 | 4.91 | 0 | 0 | 0 | 0 | 90 | 0 | 0
2 | 5.7 | 20 | 20 | -1071.25 | 20 | 4.63 | 5.56 | 4.37 | 0 | 0 | 0 | 0 | 90 | 0 | 0
2 | 5.7 | 19.28 | 19.28 | -1204.94 | 20 | 4.63 | 5.56 | 4.37 | 0 | 0 | 0 | 0 | 90 | 0 | 0
2 | 5.7 | 18.62 | 18.62 | -1392.37 | 20 | 4.63 | 5 | 3.81 | 0 | 0 | 0 | 0 | 90 | 0 | 0
2 | 5.7 | 18.1 | 18.1 | -1413.15 | 20 | 4.63 | 5 | 3.81 | 0 | 0 | 0 | 0 | 90 | 0 | 0
2 | 5.7 | 17.66 | 17.66 | -1464.65 | 20 | 4.63 | 4.44 | 3.24 | 0 | 0 | 0 | 0 | 90 | 0 | 0
2 | 5.7 | 17.3 | 17.3 | -1477.85 | 20 | 4.63 | 4.44 | 3.24 | 0 | 0 | 0 | 0 | 90 | 0 | 0
2 | 5.7 | 17 | 17 | -1525.16 | 20 | 4.63 | 3.89 | 2.7 | 0 | 0 | 0 | 0 | 90 | 0 | 0
2 | 5.7 | 17 | 17 | -1536.07 | 20 | 4.63 | 3.89 | 2.67 | 0 | 0 | 0 | 0 | 90 | 0 | 0
2 | 5.7 | 17 | 17 | -1581.54 | 20 | 4.63 | 3.33 | 2.13 | 0 | 0 | 0 | 0 | 90 | 0 | 0
2 | 5.7 | 20 | 20 | -1583.04 | 20 | 4.63 | 3.33 | 2.13 | 0 | 0 | 0 | 0 | 90 | 0 | 0
2 | 5.7 | 20 | 20 | -1492.78 | 20 | 4.63 | 4.44 | 3.24 | 0 | 6.21 | 0 | -60.41 | 88.09 | 0 | 0
2 | 5.7 | 20 | 20 | -1165.65 | 20 | 4.63 | 5.56 | 4.37 | 0 | 22.98 | 0 | -49.85 | 78.75 | 0 | 0
2 | 5.7 | 20 | 20 | -548.57 | 20 | 4.63 | 7.78 | 6.59 | 0 | 51.21 | 0 | -37.81 | 70.87 | 0 | 0
2 | 5.7 | 20 | 20 | -966.09 | 20 | 4.63 | 7.78 | 6.59 | 0 | 34.08 | 0 | -24.04 | 65.01 | 0 | 0
2 | 5.7 | 20 | 20 | -1044.89 | 20 | 4.63 | 7.78 | 6.62 | 0 | 24.86 | 0 | -8.75 | 61.79 | 0 | 0
2 | 5.7 | 20 | 20 | -450.93 | 20 | 4.63 | 8.89 | 7.72 | 0.97 | 66.77 | 83.67 | 7.19 | 61.64 | 0 | 0
2 | 5.7 | 20 | 20 | -547.38 | 20 | 4.63 | 9.44 | 8.26 | 6.28 | 56.29 | 69.7 | 22.59 | 64.57 | 0 | 0
2 | 5.7 | 20 | 20 | -189.84 | 20 | 4.63 | 10 | 8.83 | 63.7 | 59.54 | 55.94 | 36.54 | 70.19 | 0 | 0
2 | 5.7 | 20 | 20 | -661.41 | 20 | 4.63 | 9.44 | 8.26 | 51.72 | 26.07 | 42.69 | 48.74 | 77.91 | 0 | 0
2 | 5.7 | 20 | 20 | -998.89 | 20 | 4.63 | 8.33 | 7.15 | 0 | 6.21 | 30.69 | 59.43 | 87.12 | 0 | 0
2 | 5.7 | 20 | 20 | -995.2 | 20 | 4.63 | 8.33 | 7.15 | 0 | 0 | 0 | 0 | 90 | 0 | 0
2 | 5.7 | 20 | 20 | -880.56 | 20 | 4.63 | 7.78 | 6.62 | 0 | 0 | 0 | 0 | 90 | 0 | 0
2 | 5.7 | 20 | 20 | -885.42 | 20 | 4.63 | 7.78 | 6.59 | 0 | 0 | 0 | 0 | 90 | 0 | 0
2 | 5.7 | 20 | 20 | -926.88 | 20 | 4.63 | 7.22 | 6.05 | 0 | 0 | 0 | 0 | 90 | 0 | 0
2 | 5.7 | 20 | 20 | -933.2 | 20 | 4.63 | 7.22 | 6.05 | 0 | 0 | 0 | 0 | 90 | 0 | 0
2 | 5.7 | 19.34 | 19.34 | -1105.45 | 20 | 4.63 | 6.67 | 5.48 | 0 | 0 | 0 | 0 | 90 | 0 | 0
2 | 5.7 | 18.75 | 18.75 | -1259.38 | 20 | 4.63 | 6.67 | 5.48 | 0 | 0 | 0 | 0 | 90 | 0 | 0
2 | 5.7 | 18.26 | 18.26 | -1317.28 | 20 | 4.63 | 6.11 | 4.94 | 0 | 0 | 0 | 0 | 90 | 0 | 0
2 | 5.7 | 17.86 | 17.86 | -1334.65 | 20 | 4.63 | 6.11 | 4.91 | 0 | 0 | 0 | 0 | 90 | 0 | 0
2 | 5.7 | 17.54 | 17.54 | -1347.67 | 20 | 4.63 | 6.11 | 4.91 | 0 | 0 | 0 | 0 | 90 | 0 | 0
2 | 5.7 | 17.24 | 17.24 | -1394.86 | 20 | 4.63 | 5.56 | 4.37 | 0 | 0 | 0 | 0 | 90 | 0 | 0
2 | 5.7 | 17 | 17 | -1405.61 | 20 | 4.63 | 5.56 | 4.37 | 0 | 0 | 0 | 0 | 90 | 0 | 0
2 | 5.7 | 17 | 17 | -1414.14 | 20 | 4.63 | 5.56 | 4.37 | 0 | 0 | 0 | 0 | 90 | 0 | 0
2 | 5.7 | 20 | 20 | -1450.31 | 20 | 4.63 | 5 | 3.83 | 0 | 0 | 0 | 0 | 90 | 0 | 0
2 | 5.7 | 20 | 20 | -1414.26 | 20 | 4.63 | 5.56 | 4.37 | 0 | 3.55 | 0 | -60.33 | 88.26 | 0 | 0
2 | 5.7 | 20 | 20 | -1238.47 | 20 | 4.63 | 6.67 | 5.48 | 0 | 17.57 | 0 | -49.79 | 78.94 | 0 | 0
2 | 5.7 | 20 | 20 | -820.6 | 20 | 4.63 | 7.78 | 6.62 | 0 | 41.89 | 0 | -37.77 | 71.07 | 0 | 0
2 | 5.7 | 20 | 20 | -505.33 | 20 | 4.63 | 9.44 | 8.26 | 0 | 62.6 | 0 | -24.04 | 65.21 | 0 | 0
2 | 5.7 | 20 | 20 | -384.96 | 20 | 4.63 | 10.56 | 9.37 | 0 | 68.37 | 0 | -8.8 | 61.99 | 0 | 0
2 | 5.7 | 20 | 20 | -458.35 | 20 | 4.63 | 11.11 | 9.94 | 0.32 | 57.49 | 83.74 | 7.1 | 61.82 | 0 | 0
2 | 5.7 | 20 | 20 | -748.72 | 20 | 4.63 | 10.56 | 9.37 | 0.17 | 28.27 | 69.79 | 22.46 | 64.73 | 0 | 0
2 | 5.7 | 20 | 20 | -974.58 | 20 | 4.63 | 9.44 | 8.26 | 0 | 4.44 | 56.05 | 36.38 | 70.33 | 0 | 0
2 | 5.7 | 20 | 20 | -1061.46 | 20 | 4.63 | 8.89 | 7.69 | 0 | 0.89 | 42.82 | 48.57 | 78.02 | 0 | 0
2 | 5.7 | 20 | 20 | -1111.51 | 20 | 4.63 | 8.33 | 7.15 | 0 | 0 | 30.86 | 59.25 | 87.21 | 0 | 0
2 | 5.7 | 20 | 20 | -1095.13 | 20 | 4.63 | 7.78 | 6.59 | 0 | 0 | 0 | 0 | 90 | 0 | 0
2 | 5.7 | 20 | 20 | -931.54 | 20 | 4.63 | 7.78 | 6.59 | 0 | 0 | 0 | 0 | 90 | 0 | 0
2 | 5.7 | 20 | 20 | -962.73 | 20 | 4.63 | 7.22 | 6.02 | 0 | 0 | 0 | 0 | 90 | 0 | 0
2 | 5.7 | 20 | 20 | -962.68 | 20 | 4.63 | 7.22 | 6.02 | 0 | 0 | 0 | 0 | 90 | 0 | 0
2 | 5.7 | 20 | 20 | -999.83 | 20 | 4.63 | 6.67 | 5.45 | 0 | 0 | 0 | 0 | 90 | 0 | 0
2 | 5.7 | 19.32 | 19.32 | -1132.75 | 20 | 4.63 | 6.67 | 5.45 | 0 | 0 | 0 | 0 | 90 | 0 | 0
2 | 5.7 | 18.68 | 18.68 | -1318.99 | 20 | 4.63 | 6.11 | 4.91 | 0 | 0 | 0 | 0 | 90 | 0 | 0
2 | 5.7 | 18.15 | 18.15 | -1376.26 | 20 | 4.63 | 5.56 | 4.34 | 0 | 0 | 0 | 0 | 90 | 0 | 0
2 | 5.7 | 17.71 | 17.71 | -1429.22 | 20 | 4.63 | 5 | 3.78 | 0 | 0 | 0 | 0 | 90 | 0 | 0
2 | 5.7 | 17.29 | 17.29 | -1517.31 | 20 | 4.63 | 3.89 | 2.67 | 0 | 0 | 0 | 0 | 90 | 0 | 0
2 | 5.7 | 17 | 17 | -1569.65 | 20 | 4.63 | 3.33 | 2.1 | 0 | 0 | 0 | 0 | 90 | 0 | 0
2 | 5.7 | 17 | 17 | -1657.57 | 20 | 4.63 | 2.22 | 1 | 0 | 0 | 0 | 0 | 90 | 0 | 0
2 | 5.7 | 17 | 17 | -1709.78 | 20 | 4.63 | 1.67 | 0.43 | 0 | 0 | 0 | 0 | 90 | 0 | 0
2 | 5.7 | 20 | 20 | -1727.2 | 20 | 4.63 | 0.56 | -0.67 | 0 | 0 | 0 | 0 | 90 | 0 | 0
2 | 5.7 | 20 | 20 | -1696.51 | 20 | 4.63 | 1.11 | -0.13 | 0 | 3.55 | 0 | -60.25 | 88.44 | 0 | 0
2 | 5.7 | 20 | 20 | -1557.9 | 20 | 4.63 | 2.22 | 0.97 | 0 | 14.2 | 0 | -49.72 | 79.13 | 0 | 0
2 | 5.7 | 20 | 20 | -1427.5 | 20 | 4.63 | 2.78 | 1.57 | 0 | 27.52 | 0 | -37.74 | 71.26 | 0 | 0
2 | 5.7 | 20 | 20 | -1246.21 | 20 | 4.63 | 3.89 | 2.67 | 0 | 39.42 | 0 | -24.04 | 65.41 | 0 | 0
2 | 5.7 | 20 | 20 | -1315.11 | 20 | 4.63 | 3.89 | 2.67 | 0 | 27.52 | 0 | -8.85 | 62.18 | 0 | 0
2 | 5.7 | 20 | 20 | -1250.08 | 20 | 4.63 | 4.44 | 3.21 | 0 | 31.07 | 83.82 | 7 | 61.99 | 0 | 0
2 | 5.7 | 20 | 20 | -1005.19 | 20 | 4.63 | 5 | 3.78 | 4.12 | 48.22 | 69.88 | 22.33 | 64.88 | 0 | 0
2 | 5.7 | 20 | 20 | -760.85 | 20 | 4.63 | 5 | 3.81 | 43.29 | 52.48 | 56.16 | 36.22 | 70.46 | 0 | 0
2 | 5.7 | 20 | 20 | -1122.08 | 20 | 4.63 | 5 | 3.78 | 26.55 | 22.32 | 42.96 | 48.4 | 78.12 | 0 | 0
2 | 5.7 | 20 | 20 | -1355.76 | 20 | 4.63 | 4.44 | 3.24 | 0 | 3.55 | 31.03 | 59.08 | 87.29 | 0 | 0
2 | 5.7 | 20 | 20 | -1357.27 | 20 | 4.63 | 3.89 | 2.67 | 0 | 0 | 0 | 0 | 90 | 0 | 0
2 | 5.7 | 20 | 20 | -1199.04 | 20 | 4.63 | 3.89 | 2.67 | 0 | 0 | 0 | 0 | 90 | 0 | 0
2 | 5.7 | 20 | 20 | -1233.34 | 20 | 4.63 | 3.33 | 2.13 | 0 | 0 | 0 | 0 | 90 | 0 | 0
2 | 5.7 | 20 | 20 | -1235.71 | 20 | 4.63 | 3.33 | 2.1 | 0 | 0 | 0 | 0 | 90 | 0 | 0
2 | 5.7 | 20 | 20 | -1237.49 | 20 | 4.63 | 3.33 | 2.1 | 0 | 0 | 0 | 0 | 90 | 0 | 0
2 | 5.7 | 19.08 | 19.08 | -1448.9 | 20 | 4.63 | 2.78 | 1.57 | 0 | 0 | 0 | 0 | 90 | 0 | 0
2 | 5.7 | 18.29 | 18.29 | -1604 | 20 | 4.63 | 2.78 | 1.54 | 0 | 0 | 0 | 0 | 90 | 0 | 0
2 | 5.7 | 17.67 | 17.67 | -1625.47 | 20 | 4.63 | 2.78 | 1.54 | 0 | 0 | 0 | 0 | 90 | 0 | 0
2 | 5.7 | 17.18 | 17.18 | -1640.45 | 20 | 4.63 | 2.78 | 1.54 | 0 | 0 | 0 | 0 | 90 | 0 | 0
2 | 5.7 | 17 | 17 | -1652.03 | 20 | 4.63 | 2.78 | 1.54 | 0 | 0 | 0 | 0 | 90 | 0 | 0
2 | 5.7 | 17 | 17 | -1661.42 | 20 | 4.63 | 2.78 | 1.54 | 0 | 0 | 0 | 0 | 90 | 0 | 0
2 | 5.7 | 17 | 17 | -1669.3 | 20 | 4.63 | 2.78 | 1.54 | 0 | 0 | 0 | 0 | 90 | 0 | 0
2 | 5.7 | 17 | 17 | -1675.6 | 20 | 4.63 | 2.78 | 1.57 | 0 | 0 | 0 | 0 | 90 | 0 | 0
2 | 5.7 | 20 | 20 | -1610.43 | 20 | 4.63 | 2.78 | 1.57 | 0 | 0 | 0 | 0 | 90 | 0 | 0
2 | 5.7 | 20 | 20 | -1579.77 | 20 | 4.63 | 3.33 | 2.1 | 0 | 1.78 | 0 | -60.17 | 88.61 | 0 | 0
2 | 5.7 | 20 | 20 | -1496.04 | 20 | 4.63 | 3.89 | 2.67 | 0 | 8.88 | 0 | -49.67 | 79.31 | 0 | 0
2 | 5.7 | 20 | 20 | -1394.62 | 20 | 4.63 | 4.44 | 3.24 | 0 | 17.76 | 0 | -37.71 | 71.44 | 0 | 0
2 | 5.7 | 20 | 20 | -1288.21 | 20 | 4.63 | 5 | 3.78 | 0 | 26.63 | 0 | -24.05 | 65.6 | 0 | 0
2 | 5.7 | 20 | 20 | -1109.63 | 20 | 4.63 | 6.11 | 4.88 | 0 | 38.62 | 0 | -8.9 | 62.36 | 0 | 0
2 | 5.7 | 20 | 20 | -348.85 | 20 | 4.63 | 7.22 | 6.02 | 1.5 | 76.46 | 83.9 | 6.91 | 62.16 | 0 | 0
2 | 5.7 | 20.27 | 20.27 | 244.72 | 20 | 4.63 | 8.89 | 7.69 | 33.68 | 90.35 | 69.97 | 22.2 | 65.03 | 0 | 0
2 | 5.7 | 20 | 20 | -628.34 | 20 | 4.63 | 8.89 | 7.69 | 15.25 | 34.76 | 56.27 | 36.07 | 70.58 | 0 | 0
2 | 5.7 | 20 | 20 | -1009.58 | 20 | 4.63 | 7.78 | 6.59 | 2.11 | 6.08 | 43.1 | 48.24 | 78.22 | 0 | 0
2 | 5.7 | 20 | 20 | -1111.86 | 20 | 4.63 | 7.22 | 6.02 | 0 | 3.55 | 31.2 | 58.9 | 87.37 | 0 | 0
2 | 5.7 | 20 | 20 | -1117.31 | 20 | 4.63 | 6.67 | 5.48 | 0 | 0 | 0 | 0 | 90 | 0 | 0
2 | 5.7 | 20 | 20 | -963.24 | 20 | 4.63 | 6.67 | 5.45 | 0 | 0 | 0 | 0 | 90 | 0 | 0
2 | 5.7 | 20 | 20 | -1000.36 | 20 | 4.63 | 6.11 | 4.91 | 0 | 0 | 0 | 0 | 90 | 0 | 0
2 | 5.7 | 20 | 20 | -1005.23 | 20 | 4.63 | 6.11 | 4.88 | 0 | 0 | 0 | 0 | 90 | 0 | 0
2 | 5.7 | 20 | 20 | -1045.49 | 20 | 4.63 | 5.56 | 4.34 | 0 | 0 | 0 | 0 | 90 | 0 | 0
2 | 5.7 | 19.24 | 19.24 | -1223.17 | 20 | 4.63 | 5.56 | 4.34 | 0 | 0 | 0 | 0 | 90 | 0 | 0
2 | 5.7 | 18.54 | 18.54 | -1415.17 | 20 | 4.63 | 5 | 3.78 | 0 | 0 | 0 | 0 | 90 | 0 | 0
2 | 5.7 | 17.97 | 17.97 | -1476.18 | 20 | 4.63 | 4.44 | 3.21 | 0 | 0 | 0 | 0 | 90 | 0 | 0
2 | 5.7 | 17.48 | 17.48 | -1531.56 | 20 | 4.63 | 3.89 | 2.67 | 0 | 0 | 0 | 0 | 90 | 0 | 0
2 | 5.7 | 17.06 | 17.06 | -1585.02 | 20 | 4.63 | 3.33 | 2.1 | 0 | 0 | 0 | 0 | 90 | 0 | 0
2 | 5.7 | 17 | 17 | -1636.92 | 20 | 4.63 | 2.78 | 1.54 | 0 | 0 | 0 | 0 | 90 | 0 | 0
2 | 5.7 | 17 | 17 | -1687.46 | 20 | 4.63 | 2.22 | 1 | 0 | 0 | 0 | 0 | 90 | 0 | 0
2 | 5.7 | 17 | 17 | -1737.74 | 20 | 4.63 | 1.67 | 0.43 | 0 | 0 | 0 | 0 | 90 | 0 | 0
2 | 5.7 | 20 | 20 | -1779.88 | 20 | 4.63 | 1.11 | -0.13 | 0 | 0 | 0 | 0 | 90 | 0 | 0
2 | 5.7 | 20 | 20 | -1750.6 | 20 | 4.63 | 1.67 | 0.4 | 0 | 3.55 | 0 | -60.1 | 88.79 | 0 | 0
2 | 5.7 | 20 | 20 | -1467.68 | 20 | 4.63 | 2.78 | 1.54 | 0 | 20.96 | 0 | -49.62 | 79.48 | 0 | 0
2 | 5.7 | 20 | 20 | -1076.09 | 20 | 4.63 | 4.44 | 3.21 | 0 | 43.28 | 0 | -37.68 | 71.63 | 0 | 0
2 | 5.7 | 20 | 20 | -558.26 | 20 | 4.63 | 6.67 | 5.42 | 0 | 66.73 | 0 | -24.06 | 65.78 | 0 | 0
2 | 5.7 | 20 | 20 | -882.85 | 20 | 4.63 | 7.22 | 5.99 | 0 | 50.16 | 0 | -8.95 | 62.54 | 0 | 0
2 | 5.7 | 20 | 20 | -910.01 | 20 | 4.63 | 7.22 | 5.99 | 0.11 | 48.67 | 83.97 | 6.81 | 62.33 | 0 | 0
2 | 5.7 | 20 | 20 | -770.54 | 20 | 4.63 | 7.78 | 6.56 | 4.55 | 53.18 | 70.07 | 22.06 | 65.17 | 0 | 0
2 | 5.7 | 20 | 20 | -829.95 | 20 | 4.63 | 7.78 | 6.52 | 12.29 | 40.74 | 56.38 | 35.92 | 70.69 | 0 | 0
2 | 5.7 | 20 | 20 | -1068.93 | 20 | 4.63 | 6.67 | 5.45 | 14.66 | 21.28 | 43.23 | 48.08 | 78.31 | 0 | 0
2 | 5.7 | 20 | 20 | -1267.05 | 20 | 4.63 | 6.11 | 4.88 | 0 | 4.44 | 31.36 | 58.73 | 87.44 | 0 | 0
2 | 5.7 | 20 | 20 | -1275.73 | 20 | 4.63 | 5.56 | 4.31 | 0 | 0 | 0 | 0 | 90 | 0 | 0
2 | 5.7 | 20 | 20 | -1156.59 | 20 | 4.63 | 5 | 3.74 | 0 | 0 | 0 | 0 | 90 | 0 | 0
2 | 5.7 | 20 | 20 | -1194.39 | 20 | 4.63 | 4.44 | 3.21 | 0 | 0 | 0 | 0 | 90 | 0 | 0
2 | 5.7 | 20 | 20 | -1236.21 | 20 | 4.63 | 3.89 | 2.64 | 0 | 0 | 0 | 0 | 90 | 0 | 0
2 | 5.7 | 20 | 20 | -1279.3 | 20 | 4.63 | 3.33 | 2.07 | 0 | 0 | 0 | 0 | 90 | 0 | 0
2 | 5.7 | 19.07 | 19.07 | -1453.41 | 20 | 4.63 | 2.78 | 1.54 | 0 | 0 | 0 | 0 | 90 | 0 | 0
2 | 5.7 | 18.27 | 18.27 | -1608.79 | 20 | 4.63 | 2.78 | 1.51 | 0 | 0 | 0 | 0 | 90 | 0 | 0
2 | 5.7 | 17.62 | 17.62 | -1668.47 | 20 | 4.63 | 2.22 | 0.94 | 0 | 0 | 0 | 0 | 90 | 0 | 0
2 | 5.7 | 17.07 | 17.07 | -1723.35 | 20 | 4.63 | 1.67 | 0.4 | 0 | 0 | 0 | 0 | 90 | 0 | 0
2 | 5.7 | 17 | 17 | -1776.37 | 20 | 4.63 | 1.11 | -0.16 | 0 | 0 | 0 | 0 | 90 | 0 | 0
2 | 5.7 | 17 | 17 | -1827.82 | 20 | 4.63 | 0.56 | -0.7 | 0 | 0 | 0 | 0 | 90 | 0 | 0
2 | 5.7 | 17 | 17 | -1878.9 | 20 | 4.63 | 0 | -1.26 | 0 | 0 | 0 | 0 | 90 | 0 | 0
2 | 5.7 | 17 | 17 | -1892.03 | 20 | 4.63 | 0 | -1.3 | 0 | 0 | 0 | 0 | 90 | 0 | 0
2 | 5.7 | 20 | 20 | -1932.05 | 20 | 4.63 | -0.56 | -1.83 | 0 | 0 | 0 | 0 | 90 | 0 | 0
2 | 5.7 | 20 | 20 | -1847.44 | 20 | 4.63 | 0.56 | -0.73 | 0 | 6.21 | 0 | -60.04 | 88.95 | 0 | 0
2 | 5.7 | 20 | 20 | -1149.18 | 20 | 4.63 | 2.22 | 0.94 | 0 | 26.54 | 0 | -49.57 | 79.66 | 0 | 0
2 | 5.7 | 20 | 20 | -695.32 | 20 | 4.63 | 3.89 | 2.61 | 0 | 50.8 | 0 | -37.66 | 71.81 | 0 | 0
2 | 5.7 | 20.04 | 20.04 | -4.71 | 20 | 4.63 | 6.11 | 4.85 | 0 | 81.96 | 0 | -24.08 | 65.96 | 0 | 0
2 | 5.7 | 20.19 | 20.19 | 138.37 | 20 | 4.63 | 7.78 | 6.52 | 0 | 87.45 | 0 | -9.01 | 62.71 | 0 | 0
2 | 5.7 | 20.72 | 20.72 | 680.31 | 20 | 4.63 | 8.89 | 7.63 | 3.44 | 95.79 | 84.05 | 6.71 | 62.48 | 0 | 0
2 | 5.7 | 20.69 | 20.69 | 93.57 | 20 | 4.63 | 9.44 | 8.16 | 21.21 | 71.74 | 70.16 | 21.93 | 65.3 | 0 | 0
2 | 5.7 | 20.73 | 20.73 | 140.52 | 20 | 4.63 | 9.44 | 8.16 | 86.47 | 60.47 | 56.5 | 35.77 | 70.8 | 0 | 0
2 | 5.7 | 20.42 | 20.42 | -331.83 | 20 | 4.63 | 8.33 | 7.06 | 139.32 | 32.18 | 43.37 | 47.91 | 78.4 | 0 | 0
2 | 5.7 | 20 | 20 | -949.23 | 20 | 4.63 | 7.22 | 5.95 | 0 | 5.33 | 31.52 | 58.57 | 87.51 | 0 | 0
2 | 5.7 | 20 | 20 | -1052.2 | 20 | 4.63 | 6.11 | 4.85 | 0 | 0 | 0 | 0 | 90 | 0 | 0
2 | 5.7 | 20 | 20 | -968.19 | 20 | 4.63 | 5.56 | 4.28 | 0 | 0 | 0 | 0 | 90 | 0 | 0
2 | 5.7 | 20 | 20 | -1031.73 | 20 | 4.63 | 5 | 3.71 | 0 | 0 | 0 | 0 | 90 | 0 | 0
2 | 5.7 | 20 | 20 | -1092.98 | 20 | 4.63 | 4.44 | 3.14 | 0 | 0 | 0 | 0 | 90 | 0 | 0
2 | 5.7 | 20 | 20 | -1150.95 | 20 | 4.63 | 3.89 | 2.61 | 0 | 0 | 0 | 0 | 90 | 0 | 0
2 | 5.7 | 19.16 | 19.16 | -1337.63 | 20 | 4.63 | 3.33 | 2.04 | 0 | 0 | 0 | 0 | 90 | 0 | 0
2 | 5.7 | 18.4 | 18.4 | -1540 | 20 | 4.63 | 2.78 | 1.47 | 0 | 0 | 0 | 0 | 90 | 0 | 0
2 | 5.7 | 17.76 | 17.76 | -1609.83 | 20 | 4.63 | 2.22 | 0.91 | 0 | 0 | 0 | 0 | 90 | 0 | 0
2 | 5.7 | 17.2 | 17.2 | -1710.35 | 20 | 4.63 | 1.11 | -0.2 | 0 | 0 | 0 | 0 | 90 | 0 | 0
2 | 5.7 | 17 | 17 | -1772.11 | 20 | 4.63 | 0.56 | -0.76 | 0 | 0 | 0 | 0 | 90 | 0 | 0
2 | 5.7 | 17 | 17 | -1830.76 | 20 | 4.63 | 0 | -1.33 | 0 | 0 | 0 | 0 | 90 | 0 | 0
2 | 5.7 | 17 | 17 | -1924.95 | 20 | 4.63 | -1.11 | -2.43 | 0 | 0 | 0 | 0 | 90 | 0 | 0
2 | 5.7 | 17 | 17 | -1982.28 | 20 | 4.63 | -1.67 | -3 | 0 | 0 | 0 | 0 | 90 | 0 | 0
2 | 5.7 | 20 | 20 | -2030.11 | 20 | 4.63 | -2.22 | -3.57 | 0 | 0 | 0 | 0 | 90 | 0 | 0
2 | 5.7 | 20 | 20 | -1995.91 | 20 | 4.63 | -1.67 | -3 | 0 | 5.33 | 0 | -59.98 | 89.12 | 0 | 0
2 | 5.7 | 20 | 20 | -1050.51 | 20 | 4.63 | 0 | -1.3 | 0 | 29.29 | 0 | -49.53 | 79.83 | 0 | 0
2 | 5.7 | 20 | 20 | -790.85 | 20 | 4.63 | 1.67 | 0.37 | 0 | 51.31 | 0 | -37.65 | 71.98 | 0 | 0
2 | 5.7 | 20 | 20 | -160.29 | 20 | 4.63 | 3.89 | 2.58 | 0 | 81.03 | 0 | -24.1 | 66.13 | 0 | 0
2 | 5.7 | 20.43 | 20.43 | 494.65 | 20 | 4.63 | 6.11 | 4.78 | 0 | 103.45 | 0 | -9.08 | 62.88 | 0 | 0
2 | 5.7 | 21.06 | 21.06 | 900.63 | 20 | 4.63 | 7.22 | 5.92 | 4.14 | 99.53 | 84.14 | 6.6 | 62.63 | 0 | 0
2 | 5.7 | 21.32 | 21.32 | 594.27 | 20 | 4.63 | 7.78 | 6.45 | 41.53 | 84.56 | 70.26 | 21.8 | 65.43 | 0 | 0
2 | 5.7 | 21.19 | 21.19 | 118.93 | 20 | 4.63 | 7.22 | 5.92 | 88.27 | 60.94 | 56.61 | 35.62 | 70.9 | 0 | 0
2 | 5.7 | 20.6 | 20.6 | -580.86 | 20 | 4.63 | 6.11 | 4.82 | 78.46 | 27.97 | 43.5 | 47.76 | 78.48 | 0 | 0
2 | 5.7 | 20 | 20 | -1093.84 | 20 | 4.63 | 4.44 | 3.14 | 0 | 7.1 | 31.68 | 58.4 | 87.57 | 0 | 0
2 | 5.7 | 20 | 20 | -1189.45 | 20 | 4.63 | 3.89 | 2.58 | 0 | 0.89 | 0 | 0 | 90 | 0 | 0
2 | 5.7 | 20 | 20 | -1064.9 | 20 | 4.63 | 3.89 | 2.58 | 0 | 0 | 0 | 0 | 90 | 0 | 0
2 | 5.7 | 20 | 20 | -1169.34 | 20 | 4.63 | 2.78 | 1.47 | 0 | 0 | 0 | 0 | 90 | 0 | 0
2 | 5.7 | 20 | 20 | -1199.67 | 20 | 4.63 | 2.78 | 1.44 | 0 | 0 | 0 | 0 | 90 | 0 | 0
2 | 5.7 | 20 | 20 | -1260.48 | 20 | 4.63 | 2.22 | 0.91 | 0 | 0 | 0 | 0 | 90 | 0 | 0
2 | 5.7 | 19.09 | 19.09 | -1450.06 | 20 | 4.63 | 1.67 | 0.34 | 0 | 0 | 0 | 0 | 90 | 0 | 0
2 | 5.7 | 18.27 | 18.27 | -1655.08 | 20 | 4.63 | 1.11 | -0.23 | 0 | 0 | 0 | 0 | 90 | 0 | 0
2 | 5.7 | 17.59 | 17.59 | -1726.77 | 20 | 4.63 | 0.56 | -0.76 | 0 | 0 | 0 | 0 | 90 | 0 | 0
2 | 5.7 | 17.01 | 17.01 | -1792.11 | 20 | 4.63 | 0 | -1.33 | 0 | 0 | 0 | 0 | 90 | 0 | 0
2 | 5.7 | 17 | 17 | -1853.52 | 20 | 4.63 | -0.56 | -1.9 | 0 | 0 | 0 | 0 | 90 | 0 | 0
2 | 5.7 | 17 | 17 | -1912.51 | 20 | 4.63 | -1.11 | -2.47 | 0 | 0 | 0 | 0 | 90 | 0 | 0
2 | 5.7 | 17 | 17 | -1969.2 | 20 | 4.63 | -1.67 | -3 | 0 | 0 | 0 | 0 | 90 | 0 | 0
2 | 5.7 | 17 | 17 | -2025 | 20 | 4.63 | -2.22 | -3.57 | 0 | 0 | 0 | 0 | 90 | 0 | 0
2 | 5.7 | 20 | 20 | -2072.08 | 20 | 4.63 | -2.78 | -4.14 | 0 | 0 | 0 | 0 | 90 | 0 | 0
2 | 5.7 | 20 | 20 | -2087.52 | 20 | 4.63 | -2.78 | -4.1 | 0 | 3.55 | 0 | -59.93 | 89.28 | 0 | 0
2 | 5.7 | 20 | 20 | -1518.15 | 20 | 4.63 | -1.11 | -2.47 | 0 | 24.62 | 0 | -49.5 | 80 | 0 | 0
2 | 5.7 | 20 | 20 | -431.3 | 20 | 4.63 | 1.11 | -0.23 | 0 | 64.26 | 0 | -37.64 | 72.15 | 0 | 0
2 | 5.7 | 20 | 20 | -452.48 | 20 | 4.63 | 2.22 | 0.91 | 0 | 74.96 | 0 | -24.12 | 66.3 | 0 | 0
2 | 5.7 | 20.06 | 20.06 | -4.84 | 20 | 4.63 | 3.89 | 2.58 | 0 | 93 | 0 | -9.14 | 63.04 | 0 | 0
2 | 5.7 | 20.67 | 20.67 | 738.05 | 20 | 4.63 | 4.44 | 3.14 | 4.18 | 103.44 | 84.22 | 6.5 | 62.77 | 0 | 0
2 | 5.7 | 21.13 | 21.13 | 732.63 | 20 | 4.63 | 5.56 | 4.25 | 52.77 | 93.04 | 70.36 | 21.67 | 65.55 | 0 | 0
2 | 5.7 | 21.24 | 21.24 | 397.7 | 20 | 4.63 | 5.56 | 4.25 | 136.91 | 69.48 | 56.73 | 35.47 | 71 | 0 | 0
2 | 5.7 | 20.9 | 20.9 | -211.55 | 20 | 4.63 | 4.44 | 3.14 | 231.67 | 37.97 | 43.64 | 47.6 | 78.55 | 0 | 0
2 | 5.7 | 20.03 | 20.03 | -1086.49 | 20 | 4.63 | 3.33 | 2.01 | 0 | 9.77 | 31.84 | 58.24 | 87.62 | 0 | 0
2 | 5.7 | 20 | 20 | -1222.03 | 20 | 4.63 | 2.78 | 1.47 | 0 | 0.89 | 0 | 0 | 90 | 0 | 0
2 | 5.7 | 20 | 20 | -1147.47 | 20 | 4.63 | 2.22 | 0.91 | 0 | 0 | 0 | 0 | 90 | 0 | 0
2 | 5.7 | 20 | 20 | -1225.41 | 20 | 4.63 | 1.67 | 0.37 | 0 | 0 | 0 | 0 | 90 | 0 | 0
2 | 5.7 | 20 | 20 | -1298.53 | 20 | 4.63 | 1.11 | -0.2 | 0 | 0 | 0 | 0 | 90 | 0 | 0
2 | 5.7 | 20 | 20 | -1366.19 | 20 | 4.63 | 0.56 | -0.73 | 0 | 0 | 0 | 0 | 90 | 0 | 0
2 | 5.7 | 19.04 | 19.04 | -1523.68 | 20 | 4.63 | 0.56 | -0.76 | 0 | 0 | 0 | 0 | 90 | 0 | 0
2 | 5.7 | 18.17 | 18.17 | -1730.88 | 20 | 4.63 | 0 | -1.33 | 0 | 0 | 0 | 0 | 90 | 0 | 0
2 | 5.7 | 17.46 | 17.46 | -1804.79 | 20 | 4.63 | -0.56 | -1.87 | 0 | 0 | 0 | 0 | 90 | 0 | 0
2 | 5.7 | 17 | 17 | -1834.02 | 20 | 4.63 | -0.56 | -1.87 | 0 | 0 | 0 | 0 | 90 | 0 | 0
2 | 5.7 | 17 | 17 | -1857 | 20 | 4.63 | -0.56 | -1.87 | 0 | 0 | 0 | 0 | 90 | 0 | 0
2 | 5.7 | 17 | 17 | -1875.99 | 20 | 4.63 | -0.56 | -1.87 | 0 | 0 | 0 | 0 | 90 | 0 | 0
2 | 5.7 | 17 | 17 | -1891.98 | 20 | 4.63 | -0.56 | -1.87 | 0 | 0 | 0 | 0 | 90 | 0 | 0
2 | 5.7 | 17 | 17 | -1905.64 | 20 | 4.63 | -0.56 | -1.87 | 0 | 0 | 0 | 0 | 90 | 0 | 0
2 | 5.7 | 20 | 20 | -1909.73 | 20 | 4.63 | -0.56 | -1.87 | 0 | 0 | 0 | 0 | 90 | 0 | 0
2 | 5.7 | 20 | 20 | -1919.45 | 20 | 4.63 | -0.56 | -1.87 | 0 | 0 | 0 | -59.88 | 89.44 | 0 | 0
2 | 5.7 | 20 | 20 | -1629.1 | 20 | 4.63 | 1.11 | -0.2 | 0 | 17.6 | 0 | -49.48 | 80.16 | 0 | 0
2 | 5.7 | 20 | 20 | -1526.19 | 20 | 4.63 | 2.22 | 0.94 | 0 | 28.71 | 0 | -37.64 | 72.32 | 0 | 0
2 | 5.7 | 20 | 20 | -1248.45 | 20 | 4.63 | 3.33 | 2.04 | 0 | 47.53 | 0 | -24.15 | 66.46 | 0 | 0
2 | 5.7 | 20 | 20 | -1310.01 | 20 | 4.63 | 3.89 | 2.61 | 0 | 39.52 | 0 | -9.21 | 63.19 | 0 | 0
2 | 5.7 | 20 | 20 | -1132.87 | 20 | 4.63 | 4.44 | 3.14 | 0.19 | 51.22 | 84.31 | 6.4 | 62.91 | 0 | 0
2 | 5.7 | 20 | 20 | -1361.77 | 20 | 4.63 | 3.89 | 2.61 | 0.32 | 26.37 | 70.46 | 21.53 | 65.66 | 0 | 0
2 | 5.7 | 20 | 20 | -1405.81 | 20 | 4.63 | 3.89 | 2.61 | 0 | 18.64 | 56.84 | 35.32 | 71.09 | 0 | 0
2 | 5.7 | 20 | 20 | -1334.26 | 20 | 4.63 | 3.89 | 2.61 | 26.47 | 20.55 | 43.77 | 47.44 | 78.61 | 0 | 0
2 | 5.7 | 20 | 20 | -1569.1 | 20 | 4.63 | 2.78 | 1.51 | 0 | 5.33 | 31.99 | 58.08 | 87.67 | 0 | 0
2 | 5.7 | 20 | 20 | -1535.49 | 20 | 4.63 | 2.78 | 1.51 | 0 | 0 | 0 | 0 | 90 | 0 | 0
2 | 5.7 | 20 | 20 | -1372.04 | 20 | 4.63 | 2.78 | 1.51 | 0 | 0 | 0 | 0 | 90 | 0 | 0
2 | 5.7 | 20 | 20 | -1403.1 | 20 | 4.63 | 2.22 | 0.97 | 0 | 0 | 0 | 0 | 90 | 0 | 0
2 | 5.7 | 20 | 20 | -1403.07 | 20 | 4.63 | 2.22 | 0.94 | 0 | 0 | 0 | 0 | 90 | 0 | 0
2 | 5.7 | 20 | 20 | -1440.28 | 20 | 4.63 | 1.67 | 0.4 | 0 | 0 | 0 | 0 | 90 | 0 | 0
2 | 5.7 | 18.98 | 18.98 | -1573.33 | 20 | 4.63 | 1.67 | 0.4 | 0 | 0 | 0 | 0 | 90 | 0 | 0
2 | 5.7 | 18.12 | 18.12 | -1723.67 | 20 | 4.63 | 1.67 | 0.37 | 0 | 0 | 0 | 0 | 90 | 0 | 0
2 | 5.7 | 17.43 | 17.43 | -1779.47 | 20 | 4.63 | 1.11 | -0.16 | 0 | 0 | 0 | 0 | 90 | 0 | 0
2 | 5.7 | 17 | 17 | -1794.77 | 20 | 4.63 | 1.11 | -0.2 | 0 | 0 | 0 | 0 | 90 | 0 | 0
2 | 5.7 | 17 | 17 | -1843.25 | 20 | 4.63 | 0.56 | -0.73 | 0 | 0 | 0 | 0 | 90 | 0 | 0
2 | 5.7 | 17 | 17 | -1854.39 | 20 | 4.63 | 0.56 | -0.73 | 0 | 0 | 0 | 0 | 90 | 0 | 0
2 | 5.7 | 17 | 17 | -1900.75 | 20 | 4.63 | 0 | -1.26 | 0 | 0 | 0 | 0 | 90 | 0 | 0
2 | 5.7 | 17 | 17 | -1910.75 | 20 | 4.63 | 0 | -1.3 | 0 | 0 | 0 | 0 | 90 | 0 | 0
2 | 5.7 | 20 | 20 | -1885.11 | 20 | 4.63 | -0.56 | -1.83 | 0 | 0 | 0 | 0 | 90 | 0 | 0
2 | 5.7 | 20 | 20 | -1799.52 | 20 | 4.63 | 0.56 | -0.73 | 0 | 5.33 | 0 | -59.85 | 89.6 | 0 | 0
2 | 5.7 | 20 | 20 | -643.05 | 20 | 4.63 | 2.78 | 1.51 | 0 | 29.72 | 0 | -49.45 | 80.32 | 0 | 0
2 | 5.7 | 20.11 | 20.11 | 118.65 | 20 | 4.63 | 5.56 | 4.28 | 0 | 59.05 | 0 | -37.65 | 72.48 | 0 | 0
2 | 5.7 | 20.16 | 20.16 | 43.79 | 20 | 4.63 | 7.78 | 6.49 | 0 | 73.84 | 0 | -24.19 | 66.62 | 0 | 0
2 | 5.7 | 20.22 | 20.22 | 56.57 | 20 | 4.63 | 8.89 | 7.63 | 0 | 79.38 | 0 | -9.28 | 63.34 | 0 | 0
2 | 5.7 | 20.74 | 20.74 | 671.16 | 20 | 4.63 | 10.56 | 9.27 | 2.59 | 87.32 | 84.4 | 6.29 | 63.04 | 0 | 0
2 | 5.7 | 21.03 | 21.03 | 522.63 | 20 | 4.63 | 11.11 | 9.81 | 28.76 | 78.51 | 70.56 | 21.4 | 65.77 | 0 | 0
2 | 5.7 | 20.81 | 20.81 | -90.83 | 20 | 4.63 | 10.56 | 9.27 | 36.66 | 48.53 | 56.96 | 35.17 | 71.17 | 0 | 0
2 | 5.7 | 20.54 | 20.54 | -258.76 | 20 | 4.63 | 9.44 | 8.16 | 111.19 | 34.79 | 43.9 | 47.29 | 78.67 | 0 | 0
2 | 5.7 | 20 | 20 | -808.11 | 20 | 4.63 | 8.33 | 7.02 | 0 | 8.88 | 32.14 | 57.93 | 87.71 | 0 | 0
2 | 5.7 | 20 | 20 | -933.94 | 20 | 4.63 | 7.22 | 5.92 | 0 | 0.89 | 0 | 0 | 90 | 0 | 0
2 | 5.7 | 20 | 20 | -838.62 | 20 | 4.63 | 6.67 | 5.38 | 0 | 0 | 0 | 0 | 90 | 0 | 0
2 | 5.7 | 20 | 20 | -899.29 | 20 | 4.63 | 6.11 | 4.82 | 0 | 0 | 0 | 0 | 90 | 0 | 0
2 | 5.7 | 20 | 20 | -995.04 | 20 | 4.63 | 5 | 3.71 | 0 | 0 | 0 | 0 | 90 | 0 | 0
2 | 5.7 | 20 | 20 | -1053.77 | 20 | 4.63 | 4.44 | 3.14 | 0 | 0 | 0 | 0 | 90 | 0 | 0
2 | 5.7 | 19.21 | 19.21 | -1282.5 | 20 | 4.63 | 3.89 | 2.58 | 0 | 0 | 0 | 0 | 90 | 0 | 0
2 | 5.7 | 18.45 | 18.45 | -1524.79 | 20 | 4.63 | 2.78 | 1.47 | 0 | 0 | 0 | 0 | 90 | 0 | 0
2 | 5.7 | 17.81 | 17.81 | -1598.43 | 20 | 4.63 | 2.22 | 0.91 | 0 | 0 | 0 | 0 | 90 | 0 | 0
2 | 5.7 | 17.25 | 17.25 | -1702.01 | 20 | 4.63 | 1.11 | -0.23 | 0 | 0 | 0 | 0 | 90 | 0 | 0
2 | 5.7 | 17 | 17 | -1803.11 | 20 | 4.63 | 0 | -1.33 | 0 | 0 | 0 | 0 | 90 | 0 | 0
2 | 5.7 | 17 | 17 | -1902.89 | 20 | 4.63 | -1.11 | -2.43 | 0 | 0 | 0 | 0 | 90 | 0 | 0
2 | 5.7 | 17 | 17 | -1964.24 | 20 | 4.63 | -1.67 | -3 | 0 | 0 | 0 | 0 | 90 | 0 | 0
2 | 5.7 | 17 | 17 | -2061.13 | 20 | 4.63 | -2.78 | -4.14 | 0 | 0 | 0 | 0 | 90 | 0 | 0
2 | 5.7 | 20 | 20 | -2087.09 | 20 | 4.63 | -3.89 | -5.23 | 0 | 0 | 0 | 0 | 90 | 0 | 0
2 | 5.7 | 20 | 20 | -2060.08 | 20 | 4.63 | -3.33 | -4.71 | 0 | 4.44 | 0 | -59.81 | 89.75 | 0 | 0
2 | 5.7 | 20 | 20 | -1197.07 | 20 | 4.63 | -1.11 | -2.43 | 0 | 28.51 | 0 | -49.44 | 80.48 | 0 | 0
2 | 5.7 | 20 | 20 | -99.46 | 20 | 4.63 | 1.67 | 0.34 | 0 | 60.48 | 0 | -37.65 | 72.63 | 0 | 0
2 | 5.7 | 20.29 | 20.29 | 321.66 | 20 | 4.63 | 4.44 | 3.14 | 0 | 92 | 0 | -24.23 | 66.77 | 0 | 0
2 | 5.7 | 20.53 | 20.53 | 344.63 | 20 | 4.63 | 6.11 | 4.82 | 0 | 93.52 | 0 | -9.36 | 63.48 | 0 | 0
2 | 5.7 | 20.63 | 20.63 | 206.48 | 20 | 4.63 | 7.22 | 5.88 | 1.76 | 81.64 | 84.49 | 6.18 | 63.16 | 0 | 0
2 | 5.7 | 20.89 | 20.89 | 431.88 | 20 | 4.63 | 7.78 | 6.45 | 31.97 | 85.48 | 70.67 | 21.27 | 65.87 | 0 | 0
2 | 5.7 | 20.67 | 20.67 | -151.04 | 20 | 4.63 | 7.22 | 5.92 | 53.27 | 53.62 | 57.08 | 35.03 | 71.25 | 0 | 0
2 | 5.7 | 20.34 | 20.34 | -402.04 | 20 | 4.63 | 6.11 | 4.82 | 138.53 | 33.07 | 44.04 | 47.14 | 78.73 | 0 | 0
2 | 5.7 | 20 | 20 | -1069.72 | 20 | 4.63 | 4.44 | 3.14 | 0 | 7.1 | 32.29 | 57.78 | 87.75 | 0 | 0
2 | 5.7 | 20 | 20 | -1150.02 | 20 | 4.63 | 3.89 | 2.58 | 0 | 0 | 0 | 0 | 90 | 0 | 0
2 | 5.7 | 20 | 20 | -1068.71 | 20 | 4.63 | 3.33 | 2.04 | 0 | 0 | 0 | 0 | 90 | 0 | 0
2 | 5.7 | 20 | 20 | -1097.69 | 20 | 4.63 | 3.33 | 2.04 | 0 | 0 | 0 | 0 | 90 | 0 | 0
2 | 5.7 | 20 | 20 | -1158.97 | 20 | 4.63 | 2.78 | 1.51 | 0 | 0 | 0 | 0 | 90 | 0 | 0
2 | 5.7 | 20 | 20 | -1181.22 | 20 | 4.63 | 2.78 | 1.47 | 0 | 0 | 0 | 0 | 90 | 0 | 0
2 | 5.7 | 19.12 | 19.12 | -1408.63 | 20 | 4.63 | 2.22 | 0.94 | 0 | 0 | 0 | 0 | 90 | 0 | 0
2 | 5.7 | 18.34 | 18.34 | -1576.26 | 20 | 4.63 | 2.22 | 0.94 | 0 | 0 | 0 | 0 | 90 | 0 | 0
2 | 5.7 | 17.73 | 17.73 | -1608.34 | 20 | 4.63 | 2.22 | 0.94 | 0 | 0 | 0 | 0 | 90 | 0 | 0
2 | 5.7 | 17.2 | 17.2 | -1669.72 | 20 | 4.63 | 1.67 | 0.37 | 0 | 0 | 0 | 0 | 90 | 0 | 0
2 | 5.7 | 17 | 17 | -1690.73 | 20 | 4.63 | 1.67 | 0.37 | 0 | 0 | 0 | 0 | 90 | 0 | 0
2 | 5.7 | 17 | 17 | -1707.19 | 20 | 4.63 | 1.67 | 0.4 | 0 | 0 | 0 | 0 | 90 | 0 | 0
2 | 5.7 | 17 | 17 | -1721.24 | 20 | 4.63 | 1.67 | 0.4 | 0 | 0 | 0 | 0 | 90 | 0 | 0
2 | 5.7 | 17 | 17 | -1733.18 | 20 | 4.63 | 1.67 | 0.4 | 0 | 0 | 0 | 0 | 90 | 0 | 0
2 | 5.7 | 20 | 20 | -1735.75 | 20 | 4.63 | 1.67 | 0.4 | 0 | 0 | 0 | 0 | 90 | 0 | 0
2 | 5.7 | 20 | 20 | -1702.74 | 20 | 4.63 | 2.22 | 0.97 | 0 | 3.55 | 0 | -59.79 | 89.9 | 0 | 0
2 | 5.7 | 20 | 20 | -691.07 | 20 | 4.63 | 5 | 3.74 | 0 | 29.34 | 0 | -49.43 | 80.63 | 0 | 0
2 | 5.7 | 20.14 | 20.14 | 146.24 | 20 | 4.63 | 7.78 | 6.52 | 0 | 64.67 | 0 | -37.67 | 72.78 | 0 | 0
2 | 5.7 | 20 | 20 | -344.7 | 20 | 4.63 | 9.44 | 8.2 | 0 | 59.3 | 0 | -24.27 | 66.92 | 0 | 0
2 | 5.7 | 20.14 | 20.14 | 98.24 | 20 | 4.63 | 10.56 | 9.31 | 0 | 80.03 | 0 | -9.43 | 63.61 | 0 | 0
2 | 5.7 | 20.75 | 20.75 | 761.21 | 20 | 4.63 | 12.22 | 10.99 | 2.56 | 86.1 | 84.58 | 6.07 | 63.28 | 0 | 0
2 | 5.7 | 21.17 | 21.17 | 697.13 | 20 | 4.63 | 12.78 | 11.52 | 32.74 | 78.44 | 70.77 | 21.14 | 65.96 | 0 | 0
2 | 5.7 | 21.08 | 21.08 | 132.17 | 20 | 4.63 | 12.78 | 11.52 | 45.69 | 51.76 | 57.19 | 34.89 | 71.32 | 0 | 0
2 | 5.7 | 20.86 | 20.86 | -116.69 | 20 | 4.63 | 11.67 | 10.41 | 111.65 | 32.95 | 44.17 | 47 | 78.78 | 0 | 0
2 | 5.7 | 20.31 | 20.31 | -656.7 | 20 | 4.63 | 10.56 | 9.31 | 0 | 9.77 | 32.44 | 57.63 | 87.78 | 0 | 0
2 | 5.7 | 20 | 20 | -786.36 | 20 | 4.63 | 9.44 | 8.2 | 0 | 0.89 | 0 | 0 | 90 | 0 | 0
2 | 5.7 | 20 | 20 | -692.12 | 20 | 4.63 | 8.89 | 7.66 | 0 | 0 | 0 | 0 | 90 | 0 | 0
2 | 5.7 | 20 | 20 | -752 | 20 | 4.63 | 8.33 | 7.09 | 0 | 0 | 0 | 0 | 90 | 0 | 0
2 | 5.7 | 20 | 20 | -810.31 | 20 | 4.63 | 7.78 | 6.52 | 0 | 0 | 0 | 0 | 90 | 0 | 0
2 | 5.7 | 20 | 20 | -865.78 | 20 | 4.63 | 7.22 | 5.99 | 0 | 0 | 0 | 0 | 90 | 0 | 0
2 | 5.7 | 19.39 | 19.39 | -1050.19 | 20 | 4.63 | 6.67 | 5.42 | 0 | 0 | 0 | 0 | 90 | 0 | 0
2 | 5.7 | 18.79 | 18.79 | -1250.61 | 20 | 4.63 | 6.11 | 4.85 | 0 | 0 | 0 | 0 | 90 | 0 | 0
2 | 5.7 | 18.28 | 18.28 | -1318.72 | 20 | 4.63 | 5.56 | 4.28 | 0 | 0 | 0 | 0 | 90 | 0 | 0
2 | 5.7 | 17.82 | 17.82 | -1417.24 | 20 | 4.63 | 4.44 | 3.18 | 0 | 0 | 0 | 0 | 90 | 0 | 0
2 | 5.7 | 17.41 | 17.41 | -1477.79 | 20 | 4.63 | 3.89 | 2.61 | 0 | 0 | 0 | 0 | 90 | 0 | 0
2 | 5.7 | 17.01 | 17.01 | -1572.46 | 20 | 4.63 | 2.78 | 1.51 | 0 | 0 | 0 | 0 | 90 | 0 | 0
2 | 5.7 | 17 | 17 | -1630.09 | 20 | 4.63 | 2.22 | 0.94 | 0 | 0 | 0 | 0 | 90 | 0 | 0
2 | 5.7 | 17 | 17 | -1722.84 | 20 | 4.63 | 1.11 | -0.16 | 0 | 0 | 0 | 0 | 90 | 0 | 0
2 | 5.7 | 20 | 20 | -1770.99 | 20 | 4.63 | 0.56 | -0.7 | 0 | 0 | 0 | 0 | 90 | 0 | 0
2 | 5.7 | 20 | 20 | -1741.34 | 20 | 4.63 | 1.11 | -0.16 | 0 | 4.44 | 0 | 0 | 90 | 0 | 0
2 | 5.7 | 20 | 20 | -914.91 | 20 | 4.63 | 3.33 | 2.07 | 0 | 25.31 | 0 | -49.42 | 80.77 | 0 | 0
2 | 5.7 | 20.05 | 20.05 | 10.65 | 20 | 4.63 | 6.11 | 4.85 | 0 | 55.39 | 0 | -37.68 | 72.93 | 0 | 0
2 | 5.7 | 20.33 | 20.33 | 317.81 | 20 | 4.63 | 8.33 | 7.06 | 0 | 77.12 | 0 | -24.32 | 67.06 | 0 | 0
2 | 5.7 | 20.93 | 20.93 | 819.42 | 20 | 4.63 | 10.56 | 9.31 | 0 | 101.03 | 0 | -9.51 | 63.74 | 0 | 0
2 | 5.7 | 21.61 | 21.61 | 1111.15 | 20 | 4.63 | 12.22 | 10.95 | 2.88 | 94.64 | 84.67 | 5.96 | 63.39 | 0 | 0
2 | 5.7 | 21.79 | 21.79 | 649.2 | 20 | 4.63 | 12.22 | 10.95 | 27.73 | 75.34 | 70.87 | 21.01 | 66.05 | 0 | 0
2 | 5.7 | 21.84 | 21.84 | 491.86 | 20 | 4.63 | 12.22 | 10.95 | 84.48 | 57.96 | 57.31 | 34.74 | 71.38 | 0 | 0
2 | 5.7 | 21.61 | 21.61 | 89.33 | 20 | 4.63 | 11.11 | 9.84 | 156.44 | 36.33 | 44.3 | 46.85 | 78.82 | 0 | 0
2 | 5.7 | 20.93 | 20.93 | -636.98 | 20 | 4.63 | 9.44 | 8.2 | 0 | 9.77 | 32.59 | 57.48 | 87.8 | 0 | 0
2 | 5.7 | 20.36 | 20.36 | -751.93 | 20 | 4.63 | 8.89 | 7.63 | 0 | 0.89 | 0 | 0 | 90 | 0 | 0
2 | 5.7 | 20 | 20 | -706.12 | 20 | 4.63 | 7.78 | 6.52 | 0 | 0 | 0 | 0 | 90 | 0 | 0
2 | 5.7 | 20 | 20 | -777.2 | 20 | 4.63 | 7.22 | 5.95 | 0 | 0 | 0 | 0 | 90 | 0 | 0
2 | 5.7 | 20 | 20 | -844.06 | 20 | 4.63 | 6.67 | 5.38 | 0 | 0 | 0 | 0 | 90 | 0 | 0
2 | 5.7 | 20 | 20 | -906.41 | 20 | 4.63 | 6.11 | 4.85 | 0 | 0 | 0 | 0 | 90 | 0 | 0
2 | 5.7 | 19.39 | 19.39 | -1096.42 | 20 | 4.63 | 5.56 | 4.28 | 0 | 0 | 0 | 0 | 90 | 0 | 0
2 | 5.7 | 18.75 | 18.75 | -1338.26 | 20 | 4.63 | 4.44 | 3.18 | 0 | 0 | 0 | 0 | 90 | 0 | 0
2 | 5.7 | 18.21 | 18.21 | -1412.39 | 20 | 4.63 | 3.89 | 2.61 | 0 | 0 | 0 | 0 | 90 | 0 | 0
2 | 5.7 | 17.74 | 17.74 | -1478.83 | 20 | 4.63 | 3.33 | 2.04 | 0 | 0 | 0 | 0 | 90 | 0 | 0
2 | 5.7 | 17.29 | 17.29 | -1578.27 | 20 | 4.63 | 2.22 | 0.94 | 0 | 0 | 0 | 0 | 90 | 0 | 0
2 | 5.7 | 17 | 17 | -1639.93 | 20 | 4.63 | 1.67 | 0.37 | 0 | 0 | 0 | 0 | 90 | 0 | 0
2 | 5.7 | 17 | 17 | -1698.24 | 20 | 4.63 | 1.11 | -0.16 | 0 | 0 | 0 | 0 | 90 | 0 | 0
2 | 5.7 | 17 | 17 | -1755.12 | 20 | 4.63 | 0.56 | -0.73 | 0 | 0 | 0 | 0 | 90 | 0 | 0
2 | 5.7 | 20 | 20 | -1802.97 | 20 | 4.63 | 0 | -1.3 | 0 | 0 | 0 | 0 | 90 | 0 | 0
2 | 5.7 | 20 | 20 | -1823.01 | 20 | 4.63 | 0 | -1.3 | 0 | 2.66 | 0 | 0 | 90 | 0 | 0
2 | 5.7 | 20 | 20 | -1836.17 | 20 | 4.63 | 0 | -1.26 | 0 | 2.66 | 0 | -49.43 | 80.92 | 0 | 0
2 | 5.7 | 20 | 20 | -1656.97 | 20 | 4.63 | 1.11 | -0.16 | 0 | 20.42 | 0 | -37.71 | 73.07 | 0 | 0
2 | 5.7 | 20 | 20 | -576.06 | 20 | 4.63 | 3.89 | 2.64 | 0 | 69.21 | 0 | -24.37 | 67.2 | 0 | 0
2 | 5.7 | 20.1 | 20.1 | 17.3 | 20 | 4.63 | 6.67 | 5.38 | 0 | 86.98 | 0 | -9.6 | 63.87 | 0 | 0
2 | 5.7 | 20.03 | 20.03 | -193.67 | 20 | 4.63 | 7.78 | 6.52 | 1.08 | 73.82 | 84.77 | 5.85 | 63.49 | 0 | 0
2 | 5.7 | 20.11 | 20.11 | -30.98 | 20 | 4.63 | 8.33 | 7.06 | 21.73 | 70.46 | 70.98 | 20.88 | 66.13 | 0 | 0
2 | 5.7 | 20.12 | 20.12 | -109.23 | 20 | 4.63 | 8.89 | 7.63 | 64.73 | 53.54 | 57.43 | 34.61 | 71.44 | 0 | 0
2 | 5.7 | 20 | 20 | -543.07 | 20 | 4.63 | 7.78 | 6.52 | 94.41 | 27.78 | 44.43 | 46.71 | 78.85 | 0 | 0
2 | 5.7 | 20 | 20 | -1033.8 | 20 | 4.63 | 6.67 | 5.42 | 0 | 6.21 | 32.73 | 57.34 | 87.82 | 0 | 0
2 | 5.7 | 20 | 20 | -1096.76 | 20 | 4.63 | 6.11 | 4.85 | 0 | 0.89 | 0 | 0 | 90 | 0 | 0
2 | 5.7 | 20 | 20 | -953.37 | 20 | 4.63 | 6.11 | 4.85 | 0 | 0 | 0 | 0 | 90 | 0 | 0
2 | 5.7 | 20 | 20 | -1004.5 | 20 | 4.63 | 5.56 | 4.28 | 0 | 0 | 0 | 0 | 90 | 0 | 0
2 | 5.7 | 20 | 20 | -1056.24 | 20 | 4.63 | 5 | 3.74 | 0 | 0 | 0 | 0 | 90 | 0 | 0
2 | 5.7 | 20 | 20 | -1107.6 | 20 | 4.63 | 4.44 | 3.18 | 0 | 0 | 0 | 0 | 90 | 0 | 0
2 | 5.7 | 19.21 | 19.21 | -1288.32 | 20 | 4.63 | 3.89 | 2.64 | 0 | 0 | 0 | 0 | 90 | 0 | 0
2 | 5.7 | 18.5 | 18.5 | -1449.3 | 20 | 4.63 | 3.89 | 2.61 | 0 | 0 | 0 | 0 | 90 | 0 | 0
2 | 5.7 | 17.92 | 17.92 | -1513.06 | 20 | 4.63 | 3.33 | 2.07 | 0 | 0 | 0 | 0 | 90 | 0 | 0
2 | 5.7 | 17.43 | 17.43 | -1572.08 | 20 | 4.63 | 2.78 | 1.51 | 0 | 0 | 0 | 0 | 90 | 0 | 0
2 | 5.7 | 17 | 17 | -1628.15 | 20 | 4.63 | 2.22 | 0.97 | 0 | 0 | 0 | 0 | 90 | 0 | 0
2 | 5.7 | 17 | 17 | -1645.57 | 20 | 4.63 | 2.22 | 0.94 | 0 | 0 | 0 | 0 | 90 | 0 | 0
2 | 5.7 | 17 | 17 | -1696.53 | 20 | 4.63 | 1.67 | 0.4 | 0 | 0 | 0 | 0 | 90 | 0 | 0
2 | 5.7 | 17 | 17 | -1747.75 | 20 | 4.63 | 1.11 | -0.16 | 0 | 0 | 0 | 0 | 90 | 0 | 0
2 | 5.7 | 20 | 20 | -1790.6 | 20 | 4.63 | 0.56 | -0.7 | 0 | 0 | 0 | 0 | 90 | 0 | 0
2 | 5.7 | 20 | 20 | -1774.23 | 20 | 4.63 | 1.11 | -0.16 | 0 | 1.78 | 0 | 0 | 90 | 0 | 0
2 | 5.7 | 20 | 20 | -1607.57 | 20 | 4.63 | 2.22 | 0.97 | 0 | 14.94 | 0 | -49.43 | 81.06 | 0 | 0
2 | 5.7 | 20 | 20 | -1524.76 | 20 | 4.63 | 2.78 | 1.54 | 0 | 23.08 | 0 | -37.74 | 73.21 | 0 | 0
2 | 5.7 | 20 | 20 | -1348.41 | 20 | 4.63 | 3.89 | 2.64 | 0 | 36.15 | 0 | -24.42 | 67.33 | 0 | 0
2 | 5.7 | 20 | 20 | -1149.17 | 20 | 4.63 | 5 | 3.74 | 0 | 48.45 | 0 | -9.68 | 63.98 | 0 | 0
2 | 5.7 | 20 | 20 | -1290.71 | 20 | 4.63 | 5 | 3.78 | 0.01 | 26.49 | 84.86 | 5.74 | 63.59 | 0 | 0
2 | 5.7 | 20 | 20 | -1271.44 | 20 | 4.63 | 5 | 3.78 | 0 | 30.18 | 71.09 | 20.75 | 66.2 | 0 | 0
2 | 5.7 | 20 | 20 | -1262.84 | 20 | 4.63 | 5 | 3.78 | 0 | 27.52 | 57.54 | 34.47 | 71.49 | 0 | 0
2 | 5.7 | 20 | 20 | -1166.7 | 20 | 4.63 | 5 | 3.78 | 42.98 | 23.91 | 44.55 | 46.57 | 78.88 | 0 | 0
2 | 5.7 | 20 | 20 | -1420.68 | 20 | 4.63 | 4.44 | 3.21 | 0 | 6.21 | 32.86 | 57.2 | 87.83 | 0 | 0
2 | 5.7 | 20 | 20 | -1430.63 | 20 | 4.63 | 3.89 | 2.64 | 0 | 0 | 0 | 0 | 90 | 0 | 0
2 | 5.7 | 20 | 20 | -1268.59 | 20 | 4.63 | 3.89 | 2.64 | 0 | 0 | 0 | 0 | 90 | 0 | 0
2 | 5.7 | 20 | 20 | -1299.93 | 20 | 4.63 | 3.33 | 2.1 | 0 | 0 | 0 | 0 | 90 | 0 | 0
2 | 5.7 | 20 | 20 | -1337.08 | 20 | 4.63 | 2.78 | 1.54 | 0 | 0 | 0 | 0 | 90 | 0 | 0
2 | 5.7 | 20 | 20 | -1339.19 | 20 | 4.63 | 2.78 | 1.54 | 0 | 0 | 0 | 0 | 90 | 0 | 0
2 | 5.7 | 19.03 | 19.03 | -1508.97 | 20 | 4.63 | 2.22 | 0.97 | 0 | 0 | 0 | 0 | 90 | 0 | 0
2 | 5.7 | 18.21 | 18.21 | -1660.55 | 20 | 4.63 | 2.22 | 0.97 | 0 | 0 | 0 | 0 | 90 | 0 | 0
2 | 5.7 | 17.55 | 17.55 | -1717.27 | 20 | 4.63 | 1.67 | 0.43 | 0 | 0 | 0 | 0 | 90 | 0 | 0
2 | 5.7 | 17.02 | 17.02 | -1733.32 | 20 | 4.63 | 1.67 | 0.4 | 0 | 0 | 0 | 0 | 90 | 0 | 0
2 | 5.7 | 17 | 17 | -1745.11 | 20 | 4.63 | 1.67 | 0.4 | 0 | 0 | 0 | 0 | 90 | 0 | 0
2 | 5.7 | 17 | 17 | -1791.97 | 20 | 4.63 | 1.11 | -0.13 | 0 | 0 | 0 | 0 | 90 | 0 | 0
2 | 5.7 | 17 | 17 | -1802.06 | 20 | 4.63 | 1.11 | -0.13 | 0 | 0 | 0 | 0 | 90 | 0 | 0
2 | 5.7 | 17 | 17 | -1848 | 20 | 4.63 | 0.56 | -0.7 | 0 | 0 | 0 | 0 | 90 | 0 | 0
2 | 5.7 | 20 | 20 | -1849.35 | 20 | 4.63 | 0.56 | -0.7 | 0 | 0 | 0 | 0 | 90 | 0 | 0
2 | 5.7 | 20 | 20 | -1832.86 | 20 | 4.63 | 1.11 | -0.13 | 0 | 0.89 | 0 | 0 | 90 | 0 | 0
2 | 5.7 | 20 | 20 | -1743.04 | 20 | 4.63 | 1.67 | 0.43 | 0 | 9.77 | 0 | -49.44 | 81.19 | 0 | 0
2 | 5.7 | 20 | 20 | -1330.54 | 20 | 4.63 | 3.33 | 2.1 | 0 | 34.71 | 0 | -37.77 | 73.34 | 0 | 0
2 | 5.7 | 20 | 20 | -1218.04 | 20 | 4.63 | 5 | 3.78 | 0 | 43.16 | 0 | -24.48 | 67.45 | 0 | 0
2 | 5.7 | 20 | 20 | -1060.44 | 20 | 4.63 | 6.11 | 4.88 | 0 | 51.72 | 0 | -9.77 | 64.09 | 0 | 0
2 | 5.7 | 20 | 20 | -1057.6 | 20 | 4.63 | 6.67 | 5.42 | 0.05 | 44.56 | 84.96 | 5.63 | 63.68 | 0 | 0
2 | 5.7 | 20 | 20 | -1143.23 | 20 | 4.63 | 6.67 | 5.42 | 0.15 | 31.83 | 71.19 | 20.62 | 66.27 | 0 | 0
2 | 5.7 | 20 | 20 | -815.69 | 20 | 4.63 | 6.67 | 5.45 | 30.83 | 44.37 | 57.66 | 34.33 | 71.53 | 0 | 0
2 | 5.7 | 20 | 20 | -769.31 | 20 | 4.63 | 6.67 | 5.45 | 118.39 | 30.64 | 44.68 | 46.43 | 78.91 | 0 | 0
2 | 5.7 | 20 | 20 | -1247.09 | 20 | 4.63 | 6.11 | 4.88 | 0 | 7.99 | 33 | 57.06 | 87.84 | 0 | 0
2 | 5.7 | 20 | 20 | -1294.61 | 20 | 4.63 | 5.56 | 4.31 | 0 | 0.89 | 0 | 0 | 90 | 0 | 0
2 | 5.7 | 20 | 20 | -1168.65 | 20 | 4.63 | 5 | 3.78 | 0 | 0 | 0 | 0 | 90 | 0 | 0
2 | 5.7 | 20 | 20 | -1169.9 | 20 | 4.63 | 5 | 3.78 | 0 | 0 | 0 | 0 | 90 | 0 | 0
2 | 5.7 | 20 | 20 | -1209.51 | 20 | 4.63 | 4.44 | 3.21 | 0 | 0 | 0 | 0 | 90 | 0 | 0
2 | 5.7 | 20 | 20 | -1250.59 | 20 | 4.63 | 3.89 | 2.67 | 0 | 0 | 0 | 0 | 90 | 0 | 0
2 | 5.7 | 19.12 | 19.12 | -1386.83 | 20 | 4.63 | 3.89 | 2.64 | 0 | 0 | 0 | 0 | 90 | 0 | 0
2 | 5.7 | 18.33 | 18.33 | -1575.69 | 20 | 4.63 | 3.33 | 2.1 | 0 | 0 | 0 | 0 | 90 | 0 | 0
2 | 5.7 | 17.69 | 17.69 | -1635.11 | 20 | 4.63 | 2.78 | 1.54 | 0 | 0 | 0 | 0 | 90 | 0 | 0
2 | 5.7 | 17.18 | 17.18 | -1652.36 | 20 | 4.63 | 2.78 | 1.54 | 0 | 0 | 0 | 0 | 90 | 0 | 0
2 | 5.7 | 17 | 17 | -1702.82 | 20 | 4.63 | 2.22 | 0.97 | 0 | 0 | 0 | 0 | 90 | 0 | 0
2 | 5.7 | 17 | 17 | -1715.24 | 20 | 4.63 | 2.22 | 0.97 | 0 | 0 | 0 | 0 | 90 | 0 | 0
2 | 5.7 | 17 | 17 | -1762.31 | 20 | 4.63 | 1.67 | 0.43 | 0 | 0 | 0 | 0 | 90 | 0 | 0
2 | 5.7 | 17 | 17 | -1772.97 | 20 | 4.63 | 1.67 | 0.4 | 0 | 0 | 0 | 0 | 90 | 0 | 0
2 | 5.7 | 20 | 20 | -1747.6 | 20 | 4.63 | 1.11 | -0.13 | 0 | 0 | 0 | 0 | 90 | 0 | 0
2 | 5.7 | 20 | 20 | -1716.5 | 20 | 4.63 | 1.67 | 0.4 | 0 | 2.66 | 0 | 0 | 90 | 0 | 0
2 | 5.7 | 20 | 20 | -1385.79 | 20 | 4.63 | 2.78 | 1.54 | 0 | 17.98 | 0 | -49.46 | 81.32 | 0 | 0
2 | 5.7 | 20 | 20 | -392.72 | 20 | 4.63 | 5.56 | 4.31 | 0 | 51.2 | 0 | -37.81 | 73.47 | 0 | 0
2 | 5.7 | 20 | 20 | -623.75 | 20 | 4.63 | 6.67 | 5.42 | 0 | 56.84 | 0 | -24.55 | 67.57 | 0 | 0
2 | 5.7 | 20 | 20 | -612.46 | 20 | 4.63 | 7.78 | 6.52 | 0 | 61.55 | 0 | -9.86 | 64.2 | 0 | 0
2 | 5.7 | 20 | 20 | -695.36 | 20 | 4.63 | 8.33 | 7.09 | 0.13 | 51.56 | 85.06 | 5.51 | 63.76 | 0 | 0
2 | 5.7 | 20 | 20 | -739.47 | 20 | 4.63 | 8.33 | 7.09 | 1.49 | 46.65 | 71.3 | 20.49 | 66.33 | 0 | 0
2 | 5.7 | 20 | 20 | -905.7 | 20 | 4.63 | 7.78 | 6.52 | 1.31 | 30.77 | 57.78 | 34.2 | 71.57 | 0 | 0
2 | 5.7 | 20 | 20 | -1148.4 | 20 | 4.63 | 6.67 | 5.45 | 0 | 7.99 | 44.81 | 46.3 | 78.92 | 0 | 0
2 | 5.7 | 20 | 20 | -1248.44 | 20 | 4.63 | 6.11 | 4.85 | 0 | 2.66 | 33.13 | 56.93 | 87.84 | 0 | 0
2 | 5.7 | 20 | 20 | -1241.16 | 20 | 4.63 | 5.56 | 4.31 | 0 | 0 | 0 | 0 | 90 | 0 | 0
2 | 5.7 | 20 | 20 | -1119.39 | 20 | 4.63 | 5 | 3.74 | 0 | 0 | 0 | 0 | 90 | 0 | 0
2 | 5.7 | 20 | 20 | -1155.8 | 20 | 4.63 | 4.44 | 3.21 | 0 | 0 | 0 | 0 | 90 | 0 | 0
2 | 5.7 | 20 | 20 | -1196.72 | 20 | 4.63 | 3.89 | 2.64 | 0 | 0 | 0 | 0 | 90 | 0 | 0
2 | 5.7 | 20 | 20 | -1202.24 | 20 | 4.63 | 3.89 | 2.61 | 0 | 0 | 0 | 0 | 90 | 0 | 0
2 | 5.7 | 19.09 | 19.09 | -1415.88 | 20 | 4.63 | 3.33 | 2.07 | 0 | 0 | 0 | 0 | 90 | 0 | 0
2 | 5.7 | 18.28 | 18.28 | -1609.74 | 20 | 4.63 | 2.78 | 1.51 | 0 | 0 | 0 | 0 | 90 | 0 | 0
2 | 5.7 | 17.62 | 17.62 | -1671.68 | 20 | 4.63 | 2.22 | 0.97 | 0 | 0 | 0 | 0 | 90 | 0 | 0
2 | 5.7 | 17.07 | 17.07 | -1728.6 | 20 | 4.63 | 1.67 | 0.4 | 0 | 0 | 0 | 0 | 90 | 0 | 0
2 | 5.7 | 17 | 17 | -1782.85 | 20 | 4.63 | 1.11 | -0.16 | 0 | 0 | 0 | 0 | 90 | 0 | 0
2 | 5.7 | 17 | 17 | -1835.23 | 20 | 4.63 | 0.56 | -0.7 | 0 | 0 | 0 | 0 | 90 | 0 | 0
2 | 5.7 | 17 | 17 | -1887.05 | 20 | 4.63 | 0 | -1.26 | 0 | 0 | 0 | 0 | 90 | 0 | 0
2 | 5.7 | 17 | 17 | -1938.21 | 20 | 4.63 | -0.56 | -1.83 | 0 | 0 | 0 | 0 | 90 | 0 | 0
2 | 5.7 | 20 | 20 | -1917.97 | 20 | 4.63 | -1.11 | -2.4 | 0 | 0 | 0 | 0 | 90 | 0 | 0
2 | 5.7 | 20 | 20 | -1897.18 | 20 | 4.63 | -0.56 | -1.83 | 0 | 1.78 | 0 | 0 | 90 | 0 | 0
2 | 5.7 | 20 | 20 | -1586.71 | 20 | 4.63 | 0.56 | -0.73 | 0 | 18.24 | 0 | -49.48 | 81.45 | 0 | 0
2 | 5.7 | 20 | 20 | -1240.29 | 20 | 4.63 | 2.22 | 0.97 | 0 | 38.71 | 0 | -37.85 | 73.59 | 0 | 0
2 | 5.7 | 20 | 20 | -1066.3 | 20 | 4.63 | 3.89 | 2.61 | 0 | 51.66 | 0 | -24.61 | 67.68 | 0 | 0
2 | 5.7 | 20 | 20 | -1007.45 | 20 | 4.63 | 5 | 3.71 | 0 | 54.17 | 0 | -9.95 | 64.29 | 0 | 0
2 | 5.7 | 20 | 20 | -376.62 | 20 | 4.63 | 6.11 | 4.85 | 1.02 | 72.71 | 85.16 | 5.4 | 63.84 | 0 | 0
2 | 5.7 | 20 | 20 | -492.69 | 20 | 4.63 | 6.67 | 5.42 | 11.5 | 63.65 | 71.41 | 20.36 | 66.38 | 0 | 0
2 | 5.7 | 20 | 20 | -791.47 | 20 | 4.63 | 6.67 | 5.38 | 15.21 | 41.73 | 57.89 | 34.07 | 71.6 | 0 | 0
2 | 5.7 | 20 | 20 | -1051 | 20 | 4.63 | 5.56 | 4.31 | 22.03 | 22.55 | 44.93 | 46.17 | 78.93 | 0 | 0
2 | 5.7 | 20 | 20 | -1310.64 | 20 | 4.63 | 4.44 | 3.21 | 0 | 7.1 | 33.26 | 56.8 | 87.83 | 0 | 0
2 | 5.7 | 20 | 20 | -1317.46 | 20 | 4.63 | 4.44 | 3.18 | 0 | 0.89 | 0 | 0 | 90 | 0 | 0
2 | 5.7 | 20 | 20 | -1192.86 | 20 | 4.63 | 3.89 | 2.64 | 0 | 0 | 0 | 0 | 90 | 0 | 0
2 | 5.7 | 20 | 20 | -1234.34 | 20 | 4.63 | 3.33 | 2.07 | 0 | 0 | 0 | 0 | 90 | 0 | 0
2 | 5.7 | 20 | 20 | -1241.45 | 20 | 4.63 | 3.33 | 2.07 | 0 | 0 | 0 | 0 | 90 | 0 | 0
2 | 5.7 | 20 | 20 | -1284.62 | 20 | 4.63 | 2.78 | 1.51 | 0 | 0 | 0 | 0 | 90 | 0 | 0
2 | 5.7 | 19.06 | 19.06 | -1464.22 | 20 | 4.63 | 2.78 | 1.51 | 0 | 0 | 0 | 0 | 90 | 0 | 0
2 | 5.7 | 18.22 | 18.22 | -1657.8 | 20 | 4.63 | 2.22 | 0.97 | 0 | 0 | 0 | 0 | 90 | 0 | 0
2 | 5.7 | 17.56 | 17.56 | -1683.35 | 20 | 4.63 | 2.22 | 0.94 | 0 | 0 | 0 | 0 | 90 | 0 | 0
2 | 5.7 | 17.02 | 17.02 | -1738.23 | 20 | 4.63 | 1.67 | 0.4 | 0 | 0 | 0 | 0 | 90 | 0 | 0
2 | 5.7 | 17 | 17 | -1791.44 | 20 | 4.63 | 1.11 | -0.16 | 0 | 0 | 0 | 0 | 90 | 0 | 0
2 | 5.7 | 17 | 17 | -1805.83 | 20 | 4.63 | 1.11 | -0.16 | 0 | 0 | 0 | 0 | 90 | 0 | 0
2 | 5.7 | 17 | 17 | -1854.62 | 20 | 4.63 | 0.56 | -0.7 | 0 | 0 | 0 | 0 | 90 | 0 | 0
2 | 5.7 | 17 | 17 | -1866.6 | 20 | 4.63 | 0.56 | -0.73 | 0 | 0 | 0 | 0 | 90 | 0 | 0
2 | 5.7 | 20 | 20 | -1905.7 | 20 | 4.63 | 0 | -1.26 | 0 | 0 | 0 | 0 | 90 | 0 | 0
2 | 5.7 | 20 | 20 | -1886.87 | 20 | 4.63 | 0.56 | -0.73 | 0 | 1.78 | 0 | 0 | 90 | 0 | 0
2 | 5.7 | 20 | 20 | -1754.27 | 20 | 4.63 | 1.67 | 0.4 | 0 | 11.54 | 0 | -49.51 | 81.57 | 0 | 0
2 | 5.7 | 20 | 20 | -1636.6 | 20 | 4.63 | 2.22 | 0.97 | 0 | 23.08 | 0 | -37.9 | 73.71 | 0 | 0
2 | 5.7 | 20 | 20 | -1531.7 | 20 | 4.63 | 3.33 | 2.07 | 0 | 25.75 | 0 | -24.68 | 67.79 | 0 | 0
2 | 5.7 | 20 | 20 | -1506.96 | 20 | 4.63 | 3.33 | 2.07 | 0 | 27.52 | 0 | -10.05 | 64.38 | 0 | 0
2 | 5.7 | 20 | 20 | -1102.53 | 20 | 4.63 | 4.44 | 3.21 | 0.31 | 53.19 | 85.26 | 5.28 | 63.91 | 0 | 0
2 | 5.7 | 20 | 20 | -130.97 | 20 | 4.63 | 6.67 | 5.42 | 26.54 | 86.72 | 71.52 | 20.24 | 66.43 | 0 | 0
2 | 5.7 | 20 | 20 | -426.74 | 20 | 4.63 | 7.22 | 5.95 | 55.68 | 57.07 | 58.01 | 33.94 | 71.62 | 0 | 0
2 | 5.7 | 20 | 20 | -651.57 | 20 | 4.63 | 7.22 | 5.95 | 109.45 | 34.64 | 45.05 | 46.04 | 78.94 | 0 | 0
2 | 5.7 | 20 | 20 | -1195.7 | 20 | 4.63 | 6.11 | 4.85 | 0 | 8.88 | 33.38 | 56.68 | 87.82 | 0 | 0
2 | 5.7 | 20 | 20 | -1263.35 | 20 | 4.63 | 5.56 | 4.31 | 0 | 0.89 | 0 | 0 | 90 | 0 | 0
2 | 5.7 | 20 | 20 | -1111.17 | 20 | 4.63 | 5.56 | 4.28 | 0 | 0 | 0 | 0 | 90 | 0 | 0
2 | 5.7 | 20 | 20 | -1154.25 | 20 | 4.63 | 5 | 3.74 | 0 | 0 | 0 | 0 | 90 | 0 | 0
2 | 5.7 | 20 | 20 | -1199.9 | 20 | 4.63 | 4.44 | 3.18 | 0 | 0 | 0 | 0 | 90 | 0 | 0
2 | 5.7 | 20 | 20 | -1245.39 | 20 | 4.63 | 3.89 | 2.64 | 0 | 0 | 0 | 0 | 90 | 0 | 0
2 | 5.7 | 19.08 | 19.08 | -1421.92 | 20 | 4.63 | 3.33 | 2.07 | 0 | 0 | 0 | 0 | 90 | 0 | 0
2 | 5.7 | 18.3 | 18.3 | -1578.93 | 20 | 4.63 | 3.33 | 2.04 | 0 | 0 | 0 | 0 | 90 | 0 | 0
2 | 5.7 | 17.65 | 17.65 | -1639.29 | 20 | 4.63 | 2.78 | 1.51 | 0 | 0 | 0 | 0 | 90 | 0 | 0
2 | 5.7 | 17.11 | 17.11 | -1695.34 | 20 | 4.63 | 2.22 | 0.94 | 0 | 0 | 0 | 0 | 90 | 0 | 0
2 | 5.7 | 17 | 17 | -1748.98 | 20 | 4.63 | 1.67 | 0.37 | 0 | 0 | 0 | 0 | 90 | 0 | 0
2 | 5.7 | 17 | 17 | -1838.11 | 20 | 4.63 | 0.56 | -0.7 | 0 | 0 | 0 | 0 | 90 | 0 | 0
2 | 5.7 | 17 | 17 | -1854.12 | 20 | 4.63 | 0.56 | -0.73 | 0 | 0 | 0 | 0 | 90 | 0 | 0
2 | 5.7 | 17 | 17 | -1941.56 | 20 | 4.63 | -0.56 | -1.83 | 0 | 0 | 0 | 0 | 90 | 0 | 0
2 | 5.7 | 20 | 20 | -1985.46 | 20 | 4.63 | -1.11 | -2.37 | 0 | 0 | 0 | 0 | 90 | 0 | 0
2 | 5.7 | 20 | 20 | -2014.33 | 20 | 4.63 | -1.11 | -2.37 | 0 | 0.89 | 0 | 0 | 90 | 0 | 0
2 | 5.7 | 20 | 20 | -1881.07 | 20 | 4.63 | 0 | -1.26 | 0 | 11.54 | 0 | -49.55 | 81.69 | 0 | 0
2 | 5.7 | 20 | 20 | -1766.23 | 20 | 4.63 | 0.56 | -0.7 | 0 | 23.08 | 0 | -37.95 | 73.82 | 0 | 0
2 | 5.7 | 20 | 20 | -1678.3 | 20 | 4.63 | 1.11 | -0.13 | 0 | 29.3 | 0 | -24.76 | 67.89 | 0 | 0
2 | 5.7 | 20 | 20 | -1574.21 | 20 | 4.63 | 1.67 | 0.43 | 0 | 37.15 | 0 | -10.15 | 64.47 | 0 | 0
2 | 5.7 | 20 | 20 | -1508.65 | 20 | 4.63 | 2.22 | 0.97 | 0.01 | 38.92 | 85.36 | 5.17 | 63.97 | 0 | 0
2 | 5.7 | 20 | 20 | -1618.58 | 20 | 4.63 | 2.22 | 0.97 | 0 | 20.42 | 71.62 | 20.11 | 66.47 | 0 | 0
2 | 5.7 | 20 | 20 | -1684.47 | 20 | 4.63 | 1.67 | 0.43 | 0 | 13.32 | 58.12 | 33.81 | 71.64 | 0 | 0
2 | 5.7 | 20 | 20 | -1774.62 | 20 | 4.63 | 1.11 | -0.13 | 0 | 6.21 | 45.17 | 45.92 | 78.93 | 0 | 0
2 | 5.7 | 20 | 20 | -1851.82 | 20 | 4.63 | 0.56 | -0.67 | 0 | 1.78 | 33.51 | 56.56 | 87.81 | 0 | 0
2 | 5.7 | 20 | 20 | -1786.11 | 20 | 4.63 | 0.56 | -0.67 | 0 | 0 | 0 | 0 | 90 | 0 | 0
2 | 5.7 | 20 | 20 | -1579.11 | 20 | 4.63 | 1.11 | -0.13 | 0 | 0 | 0 | 0 | 90 | 0 | 0
2 | 5.7 | 20 | 20 | -1567.16 | 20 | 4.63 | 1.11 | -0.13 | 0 | 0 | 0 | 0 | 90 | 0 | 0
2 | 5.7 | 20 | 20 | -1560.58 | 20 | 4.63 | 1.11 | -0.13 | 0 | 0 | 0 | 0 | 90 | 0 | 0
2 | 5.7 | 20 | 20 | -1555.71 | 20 | 4.63 | 1.11 | -0.1 | 0 | 0 | 0 | 0 | 90 | 0 | 0
2 | 5.7 | 18.89 | 18.89 | -1683.22 | 20 | 4.63 | 1.11 | -0.1 | 0 | 0 | 0 | 0 | 90 | 0 | 0
2 | 5.7 | 17.99 | 17.99 | -1791.72 | 20 | 4.63 | 1.67 | 0.43 | 0 | 0 | 0 | 0 | 90 | 0 | 0
2 | 5.7 | 17.31 | 17.31 | -1804.85 | 20 | 4.63 | 1.67 | 0.43 | 0 | 0 | 0 | 0 | 90 | 0 | 0
2 | 5.7 | 17 | 17 | -1813.47 | 20 | 4.63 | 1.67 | 0.43 | 0 | 0 | 0 | 0 | 90 | 0 | 0
2 | 5.7 | 17 | 17 | -1782.81 | 20 | 4.63 | 2.22 | 0.97 | 0 | 0 | 0 | 0 | 90 | 0 | 0
2 | 5.7 | 17 | 17 | -1785.71 | 20 | 4.63 | 2.22 | 1 | 0 | 0 | 0 | 0 | 90 | 0 | 0
2 | 5.7 | 17 | 17 | -1788.88 | 20 | 4.63 | 2.22 | 1 | 0 | 0 | 0 | 0 | 90 | 0 | 0
2 | 5.7 | 17 | 17 | -1791.77 | 20 | 4.63 | 2.22 | 1 | 0 | 0 | 0 | 0 | 90 | 0 | 0
2 | 5.7 | 20 | 20 | -1749.18 | 20 | 4.63 | 2.78 | 1.57 | 0 | 0 | 0 | 0 | 90 | 0 | 0
2 | 5.7 | 20 | 20 | -1756.05 | 20 | 4.63 | 2.78 | 1.57 | 0 | 1.78 | 0 | 0 | 90 | 0 | 0
2 | 5.7 | 20 | 20 | -1295.2 | 20 | 4.63 | 4.44 | 3.24 | 0 | 18.18 | 0 | -49.58 | 81.8 | 0 | 0
2 | 5.7 | 20 | 20 | -1206.52 | 20 | 4.63 | 5.56 | 4.34 | 0 | 32.4 | 0 | -38 | 73.92 | 0 | 0
2 | 5.7 | 20 | 20 | -1300.91 | 20 | 4.63 | 6.11 | 4.88 | 0 | 24.5 | 0 | -24.84 | 67.98 | 0 | 0
2 | 5.7 | 20 | 20 | -973.31 | 20 | 4.63 | 7.22 | 5.99 | 0 | 49.68 | 0 | -10.25 | 64.55 | 0 | 0
2 | 5.7 | 20 | 20 | -1012.86 | 20 | 4.63 | 7.78 | 6.56 | 0.05 | 42.66 | 85.46 | 5.05 | 64.03 | 0 | 0
2 | 5.7 | 20 | 20 | -1166.65 | 20 | 4.63 | 7.22 | 6.02 | 0 | 26.63 | 71.73 | 19.99 | 66.5 | 0 | 0
2 | 5.7 | 20 | 20 | -1300.96 | 20 | 4.63 | 6.67 | 5.45 | 0 | 8.88 | 58.24 | 33.69 | 71.65 | 0 | 0
2 | 5.7 | 20 | 20 | -1297.23 | 20 | 4.63 | 6.67 | 5.42 | 0 | 11.54 | 45.29 | 45.8 | 78.93 | 0 | 0
2 | 5.7 | 20 | 20 | -1390.82 | 20 | 4.63 | 6.11 | 4.88 | 0 | 3.55 | 33.62 | 56.44 | 87.78 | 0 | 0
2 | 5.7 | 20 | 20 | -1377.59 | 20 | 4.63 | 5.56 | 4.31 | 0 | 0 | 0 | 0 | 90 | 0 | 0
2 | 5.7 | 20 | 20 | -1210.39 | 20 | 4.63 | 5.56 | 4.31 | 0 | 0 | 0 | 0 | 90 | 0 | 0
2 | 5.7 | 20 | 20 | -1238.55 | 20 | 4.63 | 5 | 3.74 | 0 | 0 | 0 | 0 | 90 | 0 | 0
2 | 5.7 | 20 | 20 | -1235.62 | 20 | 4.63 | 5 | 3.74 | 0 | 0 | 0 | 0 | 90 | 0 | 0
2 | 5.7 | 20 | 20 | -1270.56 | 20 | 4.63 | 4.44 | 3.18 | 0 | 0 | 0 | 0 | 90 | 0 | 0
2 | 5.7 | 19.07 | 19.07 | -1438.33 | 20 | 4.63 | 3.89 | 2.64 | 0 | 0 | 0 | 0 | 90 | 0 | 0
2 | 5.7 | 18.28 | 18.28 | -1588.68 | 20 | 4.63 | 3.89 | 2.61 | 0 | 0 | 0 | 0 | 90 | 0 | 0
2 | 5.7 | 17.61 | 17.61 | -1681 | 20 | 4.63 | 2.78 | 1.51 | 0 | 0 | 0 | 0 | 90 | 0 | 0
2 | 5.7 | 17.05 | 17.05 | -1734.64 | 20 | 4.63 | 2.22 | 0.94 | 0 | 0 | 0 | 0 | 90 | 0 | 0
2 | 5.7 | 17 | 17 | -1823.02 | 20 | 4.63 | 1.11 | -0.16 | 0 | 0 | 0 | 0 | 90 | 0 | 0
2 | 5.7 | 17 | 17 | -1913 | 20 | 4.63 | 0 | -1.3 | 0 | 0 | 0 | 0 | 90 | 0 | 0
2 | 5.7 | 17 | 17 | -2003.45 | 20 | 4.63 | -1.11 | -2.4 | 0 | 0 | 0 | 0 | 90 | 0 | 0
2 | 5.7 | 17 | 17 | -2095.12 | 20 | 4.63 | -2.22 | -3.53 | 0 | 0 | 0 | 0 | 90 | 0 | 0
2 | 5.7 | 20 | 20 | -2179.42 | 20 | 4.63 | -3.33 | -4.63 | 0 | 0 | 0 | 0 | 90 | 0 | 0
2 | 5.7 | 20 | 20 | -2202.2 | 20 | 4.63 | -3.33 | -4.63 | 0 | 2.66 | 0 | 0 | 90 | 0 | 0
2 | 5.7 | 20 | 20 | -1204.19 | 20 | 4.63 | -1.11 | -2.4 | 0 | 23.63 | 0 | -49.63 | 81.91 | 0 | 0
2 | 5.7 | 20 | 20 | -333.59 | 20 | 4.63 | 1.67 | 0.37 | 0 | 53.45 | 0 | -38.07 | 74.02 | 0 | 0
2 | 5.7 | 20.13 | 20.13 | 127.21 | 20 | 4.63 | 4.44 | 3.14 | 0 | 83.35 | 0 | -24.92 | 68.07 | 0 | 0
2 | 5.7 | 20.02 | 20.02 | -177.02 | 20 | 4.63 | 5.56 | 4.28 | 0 | 80.01 | 0 | -10.35 | 64.62 | 0 | 0
2 | 5.7 | 20.19 | 20.19 | 143.74 | 20 | 4.63 | 6.67 | 5.38 | 1.37 | 82.02 | 85.57 | 4.93 | 64.08 | 0 | 0
2 | 5.7 | 20.58 | 20.58 | 482.61 | 20 | 4.63 | 7.22 | 5.95 | 36.05 | 83.56 | 71.84 | 19.86 | 66.53 | 0 | 0
2 | 5.7 | 20.77 | 20.77 | 332.36 | 20 | 4.63 | 7.78 | 6.49 | 108.28 | 64.68 | 58.35 | 33.56 | 71.65 | 0 | 0
2 | 5.7 | 20.41 | 20.41 | -366.54 | 20 | 4.63 | 6.67 | 5.38 | 140.14 | 31.58 | 45.4 | 45.68 | 78.91 | 0 | 0
2 | 5.7 | 20 | 20 | -1121.92 | 20 | 4.63 | 4.44 | 3.18 | 0 | 7.99 | 33.74 | 56.33 | 87.76 | 0 | 0
2 | 5.7 | 20 | 20 | -1231.32 | 20 | 4.63 | 3.89 | 2.64 | 0 | 0.89 | 0 | 0 | 90 | 0 | 0
2 | 5.7 | 20 | 20 | -1110.39 | 20 | 4.63 | 3.89 | 2.61 | 0 | 0 | 0 | 0 | 90 | 0 | 0
2 | 5.7 | 20 | 20 | -1178.73 | 20 | 4.63 | 3.33 | 2.07 | 0 | 0 | 0 | 0 | 90 | 0 | 0
2 | 5.7 | 20 | 20 | -1207.48 | 20 | 4.63 | 3.33 | 2.04 | 0 | 0 | 0 | 0 | 90 | 0 | 0
2 | 5.7 | 20 | 20 | -1267.08 | 20 | 4.63 | 2.78 | 1.51 | 0 | 0 | 0 | 0 | 90 | 0 | 0
2 | 5.7 | 19.1 | 19.1 | -1417.97 | 20 | 4.63 | 2.78 | 1.51 | 0 | 0 | 0 | 0 | 90 | 0 | 0
2 | 5.7 | 18.28 | 18.28 | -1619.7 | 20 | 4.63 | 2.22 | 0.94 | 0 | 0 | 0 | 0 | 90 | 0 | 0
2 | 5.7 | 17.64 | 17.64 | -1651.8 | 20 | 4.63 | 2.22 | 0.94 | 0 | 0 | 0 | 0 | 90 | 0 | 0
2 | 5.7 | 17.12 | 17.12 | -1675.32 | 20 | 4.63 | 2.22 | 0.94 | 0 | 0 | 0 | 0 | 90 | 0 | 0
2 | 5.7 | 17 | 17 | -1730.97 | 20 | 4.63 | 1.67 | 0.4 | 0 | 0 | 0 | 0 | 90 | 0 | 0
2 | 5.7 | 17 | 17 | -1748.08 | 20 | 4.63 | 1.67 | 0.4 | 0 | 0 | 0 | 0 | 90 | 0 | 0
2 | 5.7 | 17 | 17 | -1761.97 | 20 | 4.63 | 1.67 | 0.4 | 0 | 0 | 0 | 0 | 90 | 0 | 0
2 | 5.7 | 17 | 17 | -1773.57 | 20 | 4.63 | 1.67 | 0.4 | 0 | 0 | 0 | 0 | 90 | 0 | 0
2 | 5.7 | 20 | 20 | -1775.72 | 20 | 4.63 | 1.67 | 0.4 | 0 | 0 | 0 | 0 | 90 | 0 | 0
2 | 5.7 | 20 | 20 | -1783.62 | 20 | 4.63 | 1.67 | 0.4 | 0 | 0 | 0 | 0 | 90 | 0 | 0
2 | 5.7 | 20 | 20 | -1336.21 | 20 | 4.63 | 3.33 | 2.07 | 0 | 17.3 | 0 | -49.68 | 82.01 | 0 | 0
2 | 5.7 | 20 | 20 | -1189.96 | 20 | 4.63 | 5 | 3.74 | 0 | 33.94 | 0 | -38.13 | 74.12 | 0 | 0
2 | 5.7 | 20 | 20 | -985.77 | 20 | 4.63 | 6.11 | 4.88 | 0 | 50.33 | 0 | -25 | 68.16 | 0 | 0
2 | 5.7 | 20 | 20 | -937.89 | 20 | 4.63 | 7.22 | 5.99 | 0 | 50.93 | 0 | -10.45 | 64.68 | 0 | 0
2 | 5.7 | 20 | 20 | -460.85 | 20 | 4.63 | 8.33 | 7.09 | 0.56 | 67.43 | 85.67 | 4.81 | 64.12 | 0 | 0
2 | 5.7 | 20 | 20 | -517.39 | 20 | 4.63 | 8.89 | 7.66 | 8.49 | 57.9 | 71.95 | 19.74 | 66.55 | 0 | 0
2 | 5.7 | 20.02 | 20.02 | -96.02 | 20 | 4.63 | 9.44 | 8.23 | 70.16 | 61.24 | 58.46 | 33.44 | 71.65 | 0 | 0
2 | 5.7 | 20 | 20 | -192.15 | 20 | 4.63 | 9.44 | 8.23 | 184.81 | 38.3 | 45.52 | 45.57 | 78.89 | 0 | 0
2 | 5.7 | 20 | 20 | -970.42 | 20 | 4.63 | 8.33 | 7.12 | 0 | 7.99 | 33.85 | 56.22 | 87.72 | 0 | 0
2 | 5.7 | 20 | 20 | -1036.7 | 20 | 4.63 | 7.78 | 6.56 | 0 | 0 | 0 | 0 | 90 | 0 | 0
2 | 5.7 | 20 | 20 | -899.15 | 20 | 4.63 | 7.78 | 6.56 | 0 | 0 | 0 | 0 | 90 | 0 | 0
2 | 5.7 | 20 | 20 | -946.18 | 20 | 4.63 | 7.22 | 6.02 | 0 | 0 | 0 | 0 | 90 | 0 | 0
2 | 5.7 | 20 | 20 | -957.63 | 20 | 4.63 | 7.22 | 6.02 | 0 | 0 | 0 | 0 | 90 | 0 | 0
2 | 5.7 | 20 | 20 | -1003.38 | 20 | 4.63 | 6.67 | 5.45 | 0 | 0 | 0 | 0 | 90 | 0 | 0
2 | 5.7 | 19.29 | 19.29 | -1142.92 | 20 | 4.63 | 6.67 | 5.45 | 0 | 0 | 0 | 0 | 90 | 0 | 0
2 | 5.7 | 18.66 | 18.66 | -1297.75 | 20 | 4.63 | 6.67 | 5.45 | 0 | 0 | 0 | 0 | 90 | 0 | 0
2 | 5.7 | 18.13 | 18.13 | -1356.98 | 20 | 4.63 | 6.11 | 4.88 | 0 | 0 | 0 | 0 | 90 | 0 | 0
2 | 5.7 | 17.71 | 17.71 | -1374.7 | 20 | 4.63 | 6.11 | 4.88 | 0 | 0 | 0 | 0 | 90 | 0 | 0
2 | 5.7 | 17.34 | 17.34 | -1424.85 | 20 | 4.63 | 5.56 | 4.34 | 0 | 0 | 0 | 0 | 90 | 0 | 0
2 | 5.7 | 17 | 17 | -1474.45 | 20 | 4.63 | 5 | 3.81 | 0 | 0 | 0 | 0 | 90 | 0 | 0
2 | 5.7 | 17 | 17 | -1486.93 | 20 | 4.63 | 5 | 3.78 | 0 | 0 | 0 | 0 | 90 | 0 | 0
2 | 5.7 | 17 | 17 | -1533.29 | 20 | 4.63 | 4.44 | 3.24 | 0 | 0 | 0 | 0 | 90 | 0 | 0
2 | 5.7 | 20 | 20 | -1472.26 | 20 | 4.63 | 4.44 | 3.24 | 0 | 0 | 0 | 0 | 90 | 0 | 0
2 | 5.7 | 20 | 20 | -1474.89 | 20 | 4.63 | 4.44 | 3.24 | 0 | 0 | 0 | 0 | 90 | 0 | 0
2 | 5.7 | 20 | 20 | -1423.15 | 20 | 4.63 | 5 | 3.81 | 0 | 5.33 | 0 | -49.73 | 82.11 | 0 | 0
2 | 5.7 | 20 | 20 | -1333.15 | 20 | 4.63 | 5.56 | 4.37 | 0 | 13.32 | 0 | -38.2 | 74.21 | 0 | 0
2 | 5.7 | 20 | 20 | -1202.34 | 20 | 4.63 | 6.11 | 4.94 | 0 | 26.63 | 0 | -25.09 | 68.23 | 0 | 0
2 | 5.7 | 20 | 20 | -1200.67 | 20 | 4.63 | 6.67 | 5.48 | 0 | 18.64 | 0 | -10.56 | 64.74 | 0 | 0
2 | 5.7 | 20 | 20 | -1228.18 | 20 | 4.63 | 6.67 | 5.48 | 0 | 13.32 | 85.77 | 4.7 | 64.16 | 0 | 0
2 | 5.7 | 20 | 20 | -1151.89 | 20 | 4.63 | 6.67 | 5.51 | 0 | 24.86 | 72.06 | 19.62 | 66.56 | 0 | 0
2 | 5.7 | 20 | 20 | -1170.01 | 20 | 4.63 | 6.67 | 5.51 | 0 | 20.42 | 58.57 | 33.33 | 71.64 | 0 | 0
2 | 5.7 | 20 | 20 | -1240.16 | 20 | 4.63 | 6.67 | 5.51 | 0 | 8.88 | 45.63 | 45.45 | 78.87 | 0 | 0
2 | 5.7 | 20 | 20 | -1333.68 | 20 | 4.63 | 6.11 | 4.94 | 0 | 0.89 | 33.96 | 56.11 | 87.68 | 0 | 0
2 | 5.7 | 20 | 20 | -1265.03 | 20 | 4.63 | 6.11 | 4.94 | 0 | 0 | 0 | 0 | 90 | 0 | 0
2 | 5.7 | 20 | 20 | -1092.8 | 20 | 4.63 | 6.11 | 4.94 | 0 | 0 | 0 | 0 | 90 | 0 | 0
2 | 5.7 | 20 | 20 | -1117.16 | 20 | 4.63 | 5.56 | 4.4 | 0 | 0 | 0 | 0 | 90 | 0 | 0
2 | 5.7 | 20 | 20 | -1111.75 | 20 | 4.63 | 5.56 | 4.4 | 0 | 0 | 0 | 0 | 90 | 0 | 0
2 | 5.7 | 20 | 20 | -1107.63 | 20 | 4.63 | 5.56 | 4.4 | 0 | 0 | 0 | 0 | 90 | 0 | 0
2 | 5.7 | 19.19 | 19.19 | -1277.13 | 20 | 4.63 | 5.56 | 4.4 | 0 | 0 | 0 | 0 | 90 | 0 | 0
2 | 5.7 | 18.49 | 18.49 | -1426.12 | 20 | 4.63 | 5.56 | 4.37 | 0 | 0 | 0 | 0 | 90 | 0 | 0
2 | 5.7 | 17.95 | 17.95 | -1442.89 | 20 | 4.63 | 5.56 | 4.37 | 0 | 0 | 0 | 0 | 90 | 0 | 0
2 | 5.7 | 17.51 | 17.51 | -1453.99 | 20 | 4.63 | 5.56 | 4.37 | 0 | 0 | 0 | 0 | 90 | 0 | 0
2 | 5.7 | 17.16 | 17.16 | -1462.42 | 20 | 4.63 | 5.56 | 4.37 | 0 | 0 | 0 | 0 | 90 | 0 | 0
2 | 5.7 | 17 | 17 | -1469.12 | 20 | 4.63 | 5.56 | 4.37 | 0 | 0 | 0 | 0 | 90 | 0 | 0
2 | 5.7 | 17 | 17 | -1474.55 | 20 | 4.63 | 5.56 | 4.37 | 0 | 0 | 0 | 0 | 90 | 0 | 0
2 | 5.7 | 17 | 17 | -1478.72 | 20 | 4.63 | 5.56 | 4.4 | 0 | 0 | 0 | 0 | 90 | 0 | 0
2 | 5.7 | 20 | 20 | -1411.6 | 20 | 4.63 | 5.56 | 4.4 | 0 | 0 | 0 | 0 | 90 | 0 | 0
2 | 5.7 | 20 | 20 | -1409.59 | 20 | 4.63 | 5.56 | 4.4 | 0 | 0 | 0 | 0 | 90 | 0 | 0
2 | 5.7 | 20 | 20 | -1048.17 | 20 | 4.63 | 6.67 | 5.51 | 0 | 16.01 | 0 | -49.79 | 82.21 | 0 | 0
2 | 5.7 | 20 | 20 | -1064.12 | 20 | 4.63 | 7.78 | 6.62 | 0 | 23.54 | 0 | -38.27 | 74.29 | 0 | 0
2 | 5.7 | 20 | 20 | -878.37 | 20 | 4.63 | 8.89 | 7.72 | 0 | 38.23 | 0 | -25.18 | 68.3 | 0 | 0
2 | 5.7 | 20 | 20 | -503.25 | 20 | 4.63 | 10.56 | 9.4 | 0 | 56.81 | 0 | -10.66 | 64.79 | 0 | 0
2 | 5.7 | 20.34 | 20.34 | 355.5 | 20 | 4.63 | 12.22 | 11.05 | 1.06 | 78.13 | 85.88 | 4.58 | 64.19 | 0 | 0
2 | 5.7 | 20.64 | 20.64 | 402.08 | 20 | 4.63 | 13.33 | 12.16 | 21.07 | 69.87 | 72.17 | 19.5 | 66.57 | 0 | 0
2 | 5.7 | 20.71 | 20.71 | 188.04 | 20 | 4.63 | 13.89 | 12.7 | 51.81 | 51.27 | 58.68 | 33.21 | 71.63 | 0 | 0
2 | 5.7 | 20.43 | 20.43 | -302.41 | 20 | 4.63 | 13.33 | 12.16 | 41.31 | 22.95 | 45.74 | 45.35 | 78.84 | 0 | 0
2 | 5.7 | 20 | 20 | -654.85 | 20 | 4.63 | 12.22 | 11.05 | 0 | 3.55 | 34.06 | 56.01 | 87.64 | 0 | 0
2 | 5.7 | 20 | 20 | -717.65 | 20 | 4.63 | 11.11 | 9.94 | 0 | 0 | 0 | 0 | 90 | 0 | 0
2 | 5.7 | 20 | 20 | -610.79 | 20 | 4.63 | 10.56 | 9.37 | 0 | 0 | 0 | 0 | 90 | 0 | 0
2 | 5.7 | 20 | 20 | -656.92 | 20 | 4.63 | 10 | 8.8 | 0 | 0 | 0 | 0 | 90 | 0 | 0
2 | 5.7 | 20 | 20 | -704.19 | 20 | 4.63 | 9.44 | 8.23 | 0 | 0 | 0 | 0 | 90 | 0 | 0
2 | 5.7 | 20 | 20 | -751.07 | 20 | 4.63 | 8.89 | 7.66 | 0 | 0 | 0 | 0 | 90 | 0 | 0
2 | 5.7 | 19.43 | 19.43 | -969.62 | 20 | 4.63 | 8.33 | 7.12 | 0 | 0 | 0 | 0 | 90 | 0 | 0
2 | 5.7 | 18.87 | 18.87 | -1166.73 | 20 | 4.63 | 7.78 | 6.56 | 0 | 0 | 0 | 0 | 90 | 0 | 0
2 | 5.7 | 18.37 | 18.37 | -1267.78 | 20 | 4.63 | 6.67 | 5.45 | 0 | 0 | 0 | 0 | 90 | 0 | 0
2 | 5.7 | 17.91 | 17.91 | -1364.93 | 20 | 4.63 | 5.56 | 4.34 | 0 | 0 | 0 | 0 | 90 | 0 | 0
2 | 5.7 | 17.48 | 17.48 | -1460.6 | 20 | 4.63 | 4.44 | 3.24 | 0 | 0 | 0 | 0 | 90 | 0 | 0
2 | 5.7 | 17.06 | 17.06 | -1556 | 20 | 4.63 | 3.33 | 2.1 | 0 | 0 | 0 | 0 | 90 | 0 | 0
2 | 5.7 | 17 | 17 | -1613.39 | 20 | 4.63 | 2.78 | 1.54 | 0 | 0 | 0 | 0 | 90 | 0 | 0
2 | 5.7 | 17 | 17 | -1705.94 | 20 | 4.63 | 1.67 | 0.4 | 0 | 0 | 0 | 0 | 90 | 0 | 0
2 | 5.7 | 20 | 20 | -1791.18 | 20 | 4.63 | 0.56 | -0.7 | 0 | 0 | 0 | 0 | 90 | 0 | 0
2 | 5.7 | 20 | 20 | -1808.75 | 20 | 4.63 | 0.56 | -0.7 | 0 | 0 | 0 | 0 | 90 | 0 | 0
2 | 5.7 | 20 | 20 | -1386.59 | 20 | 4.63 | 1.67 | 0.43 | 0 | 17.21 | 0 | -49.85 | 82.29 | 0 | 0
2 | 5.7 | 20 | 20 | -548.3 | 20 | 4.63 | 4.44 | 3.21 | 0 | 49.24 | 0 | -38.35 | 74.37 | 0 | 0
2 | 5.7 | 20 | 20 | -600.3 | 20 | 4.63 | 6.11 | 4.88 | 0 | 59.07 | 0 | -25.28 | 68.37 | 0 | 0
2 | 5.7 | 20 | 20 | -605.91 | 20 | 4.63 | 7.22 | 5.99 | 0 | 62.63 | 0 | -10.77 | 64.84 | 0 | 0
2 | 5.7 | 20.26 | 20.26 | 236.46 | 20 | 4.63 | 8.33 | 7.09 | 1.19 | 80.73 | 85.98 | 4.46 | 64.21 | 0 | 0
2 | 5.7 | 20.67 | 20.67 | 512.17 | 20 | 4.63 | 9.44 | 8.2 | 31.96 | 77.92 | 72.27 | 19.38 | 66.57 | 0 | 0
2 | 5.7 | 20.75 | 20.75 | 206.94 | 20 | 4.63 | 9.44 | 8.23 | 81.51 | 58.06 | 58.79 | 33.1 | 71.61 | 0 | 0
2 | 5.7 | 20.29 | 20.29 | -530.2 | 20 | 4.63 | 8.33 | 7.12 | 62.99 | 24.99 | 45.85 | 45.24 | 78.8 | 0 | 0
2 | 5.7 | 20 | 20 | -987.87 | 20 | 4.63 | 7.22 | 5.99 | 0 | 3.55 | 34.16 | 55.92 | 87.59 | 0 | 0
2 | 5.7 | 20 | 20 | -1034.64 | 20 | 4.63 | 6.67 | 5.45 | 0 | 0 | 0 | 0 | 90 | 0 | 0
2 | 5.7 | 20 | 20 | -942.96 | 20 | 4.63 | 6.11 | 4.88 | 0 | 0 | 0 | 0 | 90 | 0 | 0
2 | 5.7 | 20 | 20 | -964.34 | 20 | 4.63 | 6.11 | 4.88 | 0 | 0 | 0 | 0 | 90 | 0 | 0
2 | 5.7 | 20 | 20 | -1019.2 | 20 | 4.63 | 5.56 | 4.34 | 0 | 0 | 0 | 0 | 90 | 0 | 0
2 | 5.7 | 20 | 20 | -1073.19 | 20 | 4.63 | 5 | 3.78 | 0 | 0 | 0 | 0 | 90 | 0 | 0
2 | 5.7 | 19.25 | 19.25 | -1219.16 | 20 | 4.63 | 5 | 3.78 | 0 | 0 | 0 | 0 | 90 | 0 | 0
2 | 5.7 | 18.55 | 18.55 | -1416.11 | 20 | 4.63 | 4.44 | 3.24 | 0 | 0 | 0 | 0 | 90 | 0 | 0
2 | 5.7 | 18 | 18 | -1445.29 | 20 | 4.63 | 4.44 | 3.21 | 0 | 0 | 0 | 0 | 90 | 0 | 0
2 | 5.7 | 17.56 | 17.56 | -1466.13 | 20 | 4.63 | 4.44 | 3.21 | 0 | 0 | 0 | 0 | 90 | 0 | 0
2 | 5.7 | 17.17 | 17.17 | -1519.49 | 20 | 4.63 | 3.89 | 2.67 | 0 | 0 | 0 | 0 | 90 | 0 | 0
2 | 5.7 | 17 | 17 | -1535.41 | 20 | 4.63 | 3.89 | 2.64 | 0 | 0 | 0 | 0 | 90 | 0 | 0
2 | 5.7 | 17 | 17 | -1547.91 | 20 | 4.63 | 3.89 | 2.64 | 0 | 0 | 0 | 0 | 90 | 0 | 0
2 | 5.7 | 17 | 17 | -1595.28 | 20 | 4.63 | 3.33 | 2.1 | 0 | 0 | 0 | 0 | 90 | 0 | 0
2 | 5.7 | 20 | 20 | -1598.47 | 20 | 4.63 | 3.33 | 2.1 | 0 | 0 | 0 | 0 | 90 | 0 | 0
2 | 5.7 | 20 | 20 | -1606.86 | 20 | 4.63 | 3.33 | 2.1 | 0 | 0 | 0 | 0 | 90 | 0 | 0
2 | 5.7 | 20 | 20 | -592.62 | 20 | 4.63 | 5.56 | 4.34 | 0 | 21.09 | 0 | -49.92 | 82.38 | 0 | 0
2 | 5.7 | 20.03 | 20.03 | -3.53 | 20 | 4.63 | 8.33 | 7.12 | 0 | 48.42 | 0 | -38.43 | 74.45 | 0 | 0
2 | 5.7 | 20 | 20 | -285.77 | 20 | 4.63 | 10 | 8.8 | 0 | 56.25 | 0 | -25.37 | 68.43 | 0 | 0
2 | 5.7 | 20 | 20 | -300.64 | 20 | 4.63 | 11.11 | 9.91 | 0 | 60.79 | 0 | -10.89 | 64.88 | 0 | 0
2 | 5.7 | 20.22 | 20.22 | 181.01 | 20 | 4.63 | 12.22 | 11.02 | 0.68 | 72.62 | 86.09 | 4.34 | 64.23 | 0 | 0
2 | 5.7 | 20.7 | 20.7 | 599.72 | 20 | 4.63 | 13.33 | 12.13 | 25.08 | 77.07 | 72.38 | 19.26 | 66.56 | 0 | 0
2 | 5.7 | 21.09 | 21.09 | 622.8 | 20 | 4.63 | 13.89 | 12.67 | 88.33 | 64.2 | 58.9 | 32.99 | 71.58 | 0 | 0
2 | 5.7 | 20.96 | 20.96 | 41.38 | 20 | 4.63 | 13.33 | 12.13 | 109.86 | 32.37 | 45.95 | 45.14 | 78.75 | 0 | 0
2 | 5.7 | 20.42 | 20.42 | -595.33 | 20 | 4.63 | 11.67 | 10.45 | 0 | 6.21 | 34.25 | 55.82 | 87.53 | 0 | 0
2 | 5.7 | 20 | 20 | -701.06 | 20 | 4.63 | 10.56 | 9.34 | 0 | 0 | 0 | 0 | 90 | 0 | 0
2 | 5.7 | 20 | 20 | -611.48 | 20 | 4.63 | 10 | 8.8 | 0 | 0 | 0 | 0 | 90 | 0 | 0
2 | 5.7 | 20 | 20 | -670.29 | 20 | 4.63 | 9.44 | 8.23 | 0 | 0 | 0 | 0 | 90 | 0 | 0
2 | 5.7 | 20 | 20 | -727.43 | 20 | 4.63 | 8.89 | 7.66 | 0 | 0 | 0 | 0 | 90 | 0 | 0
2 | 5.7 | 20 | 20 | -782.29 | 20 | 4.63 | 8.33 | 7.09 | 0 | 0 | 0 | 0 | 90 | 0 | 0
2 | 5.7 | 19.45 | 19.45 | -965.24 | 20 | 4.63 | 7.78 | 6.56 | 0 | 0 | 0 | 0 | 90 | 0 | 0
2 | 5.7 | 18.87 | 18.87 | -1201.14 | 20 | 4.63 | 6.67 | 5.45 | 0 | 0 | 0 | 0 | 90 | 0 | 0
2 | 5.7 | 18.38 | 18.38 | -1270.45 | 20 | 4.63 | 6.11 | 4.88 | 0 | 0 | 0 | 0 | 90 | 0 | 0
2 | 5.7 | 17.95 | 17.95 | -1332.3 | 20 | 4.63 | 5.56 | 4.34 | 0 | 0 | 0 | 0 | 90 | 0 | 0
2 | 5.7 | 17.57 | 17.57 | -1390.99 | 20 | 4.63 | 5 | 3.78 | 0 | 0 | 0 | 0 | 90 | 0 | 0
2 | 5.7 | 17.22 | 17.22 | -1447.41 | 20 | 4.63 | 4.44 | 3.21 | 0 | 0 | 0 | 0 | 90 | 0 | 0
2 | 5.7 | 17 | 17 | -1501.69 | 20 | 4.63 | 3.89 | 2.67 | 0 | 0 | 0 | 0 | 90 | 0 | 0
2 | 5.7 | 17 | 17 | -1554.98 | 20 | 4.63 | 3.33 | 2.1 | 0 | 0 | 0 | 0 | 90 | 0 | 0
2 | 5.7 | 20 | 20 | -1599.67 | 20 | 4.63 | 2.78 | 1.54 | 0 | 0 | 0 | 0 | 90 | 0 | 0
2 | 5.7 | 20 | 20 | -1613.3 | 20 | 4.63 | 2.78 | 1.54 | 0 | 0 | 0 | 0 | 90 | 0 | 0
2 | 5.7 | 20 | 20 | -1335.81 | 20 | 4.63 | 3.89 | 2.67 | 0 | 15.77 | 0 | -49.99 | 82.46 | 0 | 0
2 | 5.7 | 20 | 20 | -1039.25 | 20 | 4.63 | 5.56 | 4.34 | 0 | 34.2 | 0 | -38.52 | 74.51 | 0 | 0
2 | 5.7 | 20 | 20 | -173.64 | 20 | 4.63 | 8.33 | 7.09 | 0 | 65.78 | 0 | -25.47 | 68.48 | 0 | 0
2 | 5.7 | 20.07 | 20.07 | -12.37 | 20 | 4.63 | 10 | 8.77 | 0 | 75.24 | 0 | -11 | 64.91 | 0 | 0
2 | 5.7 | 20.67 | 20.67 | 714.37 | 20 | 4.63 | 11.67 | 10.45 | 1.27 | 83.39 | 86.2 | 4.22 | 64.24 | 0 | 0
2 | 5.7 | 21.12 | 21.12 | 697.03 | 20 | 4.63 | 12.22 | 11.02 | 28.45 | 76.14 | 72.49 | 19.15 | 66.55 | 0 | 0
2 | 5.7 | 21.13 | 21.13 | 245.22 | 20 | 4.63 | 12.22 | 11.02 | 57.68 | 53.04 | 59 | 32.88 | 71.55 | 0 | 0
2 | 5.7 | 20.93 | 20.93 | -72.23 | 20 | 4.63 | 11.67 | 10.45 | 111.09 | 31.33 | 46.06 | 45.05 | 78.71 | 0 | 0
2 | 5.7 | 20.37 | 20.37 | -663.98 | 20 | 4.63 | 10.56 | 9.34 | 0 | 7.1 | 34.35 | 55.74 | 87.47 | 0 | 0
2 | 5.7 | 20 | 20 | -773.04 | 20 | 4.63 | 9.44 | 8.23 | 0 | 0 | 0 | 0 | 90 | 0 | 0
2 | 5.7 | 20 | 20 | -684.55 | 20 | 4.63 | 8.89 | 7.66 | 0 | 0 | 0 | 0 | 90 | 0 | 0
2 | 5.7 | 20 | 20 | -744.25 | 20 | 4.63 | 8.33 | 7.09 | 0 | 0 | 0 | 0 | 90 | 0 | 0
2 | 5.7 | 20 | 20 | -801.8 | 20 | 4.63 | 7.78 | 6.56 | 0 | 0 | 0 | 0 | 90 | 0 | 0
2 | 5.7 | 20 | 20 | -857.42 | 20 | 4.63 | 7.22 | 5.99 | 0 | 0 | 0 | 0 | 90 | 0 | 0
2 | 5.7 | 19.4 | 19.4 | -1041.6 | 20 | 4.63 | 6.67 | 5.42 | 0 | 0 | 0 | 0 | 90 | 0 | 0
2 | 5.7 | 18.81 | 18.81 | -1241.83 | 20 | 4.63 | 6.11 | 4.85 | 0 | 0 | 0 | 0 | 90 | 0 | 0
2 | 5.7 | 18.31 | 18.31 | -1309.33 | 20 | 4.63 | 5.56 | 4.31 | 0 | 0 | 0 | 0 | 90 | 0 | 0
2 | 5.7 | 17.85 | 17.85 | -1407.69 | 20 | 4.63 | 4.44 | 3.21 | 0 | 0 | 0 | 0 | 90 | 0 | 0
2 | 5.7 | 17.44 | 17.44 | -1468.13 | 20 | 4.63 | 3.89 | 2.64 | 0 | 0 | 0 | 0 | 90 | 0 | 0
2 | 5.7 | 17.07 | 17.07 | -1525.72 | 20 | 4.63 | 3.33 | 2.07 | 0 | 0 | 0 | 0 | 90 | 0 | 0
2 | 5.7 | 17 | 17 | -1581.27 | 20 | 4.63 | 2.78 | 1.51 | 0 | 0 | 0 | 0 | 90 | 0 | 0
2 | 5.7 | 17 | 17 | -1672.59 | 20 | 4.63 | 1.67 | 0.4 | 0 | 0 | 0 | 0 | 90 | 0 | 0
2 | 5.7 | 20 | 20 | -1719.74 | 20 | 4.63 | 1.11 | -0.13 | 0 | 0 | 0 | 0 | 90 | 0 | 0
2 | 5.7 | 20 | 20 | -1735.19 | 20 | 4.63 | 1.11 | -0.13 | 0 | 0 | 0 | 0 | 90 | 0 | 0
2 | 5.7 | 20 | 20 | -808.09 | 20 | 4.63 | 3.33 | 2.07 | 0 | 24.76 | 0 | -50.07 | 82.53 | 0 | 0
2 | 5.7 | 20 | 20 | -459.1 | 20 | 4.63 | 5.56 | 4.31 | 0 | 44.92 | 0 | -38.61 | 74.58 | 0 | 0
2 | 5.7 | 20 | 20 | -294.23 | 20 | 4.63 | 7.22 | 5.99 | 0 | 62.13 | 0 | -25.58 | 68.52 | 0 | 0
2 | 5.7 | 20.35 | 20.35 | 363.93 | 20 | 4.63 | 9.44 | 8.2 | 0 | 84.8 | 0 | -11.11 | 64.93 | 0 | 0
2 | 5.7 | 20.9 | 20.9 | 735.18 | 20 | 4.63 | 11.11 | 9.84 | 1.16 | 85.26 | 86.3 | 4.11 | 64.24 | 0 | 0
2 | 5.7 | 21.07 | 21.07 | 398.2 | 20 | 4.63 | 11.67 | 10.38 | 19.17 | 69.85 | 72.59 | 19.03 | 66.53 | 0 | 0
2 | 5.7 | 20.98 | 20.98 | 77.51 | 20 | 4.63 | 11.11 | 9.84 | 46.4 | 51.32 | 59.11 | 32.78 | 71.51 | 0 | 0
2 | 5.7 | 20.76 | 20.76 | -171.65 | 20 | 4.63 | 10.56 | 9.27 | 101.53 | 31.92 | 46.16 | 44.95 | 78.65 | 0 | 0
2 | 5.7 | 20.16 | 20.16 | -772.86 | 20 | 4.63 | 8.89 | 7.59 | 0 | 7.99 | 34.43 | 55.65 | 87.4 | 0 | 0
2 | 5.7 | 20 | 20 | -851.33 | 20 | 4.63 | 8.33 | 7.02 | 0 | 0 | 0 | 0 | 90 | 0 | 0
2 | 5.7 | 20 | 20 | -799.53 | 20 | 4.63 | 7.22 | 5.92 | 0 | 0 | 0 | 0 | 90 | 0 | 0
2 | 5.7 | 20 | 20 | -898.65 | 20 | 4.63 | 6.11 | 4.82 | 0 | 0 | 0 | 0 | 90 | 0 | 0
2 | 5.7 | 20 | 20 | -961.04 | 20 | 4.63 | 5.56 | 4.25 | 0 | 0 | 0 | 0 | 90 | 0 | 0
2 | 5.7 | 20 | 20 | -1056.77 | 20 | 4.63 | 4.44 | 3.14 | 0 | 0 | 0 | 0 | 90 | 0 | 0
2 | 5.7 | 19.25 | 19.25 | -1245.94 | 20 | 4.63 | 3.89 | 2.58 | 0 | 0 | 0 | 0 | 90 | 0 | 0
2 | 5.7 | 18.55 | 18.55 | -1450.02 | 20 | 4.63 | 3.33 | 2.01 | 0 | 0 | 0 | 0 | 90 | 0 | 0
2 | 5.7 | 17.93 | 17.93 | -1558.27 | 20 | 4.63 | 2.22 | 0.91 | 0 | 0 | 0 | 0 | 90 | 0 | 0
2 | 5.7 | 17.38 | 17.38 | -1662.56 | 20 | 4.63 | 1.11 | -0.23 | 0 | 0 | 0 | 0 | 90 | 0 | 0
2 | 5.7 | 17 | 17 | -1764.23 | 20 | 4.63 | 0 | -1.33 | 0 | 0 | 0 | 0 | 90 | 0 | 0
2 | 5.7 | 17 | 17 | -1864.98 | 20 | 4.63 | -1.11 | -2.47 | 0 | 0 | 0 | 0 | 90 | 0 | 0
2 | 5.7 | 17 | 17 | -1964.52 | 20 | 4.63 | -2.22 | -3.57 | 0 | 0 | 0 | 0 | 90 | 0 | 0
2 | 5.7 | 17 | 17 | -2064.11 | 20 | 4.63 | -3.33 | -4.71 | 0 | 0 | 0 | 0 | 90 | 0 | 0
2 | 5.7 | 20 | 20 | -2155.28 | 20 | 4.63 | -4.44 | -5.8 | 0 | 0 | 0 | 0 | 90 | 0 | 0
2 | 5.7 | 20 | 20 | -2177.36 | 20 | 4.63 | -4.44 | -5.84 | 0 | 0 | 0 | 0 | 90 | 0 | 0
2 | 5.7 | 20 | 20 | -1349.54 | 20 | 4.63 | -2.78 | -4.14 | 0 | 21.55 | 0 | -50.15 | 82.6 | 0 | 0
2 | 5.7 | 20 | 20 | -952.27 | 20 | 4.63 | -1.11 | -2.43 | 0 | 44.19 | 0 | -38.7 | 74.63 | 0 | 0
2 | 5.7 | 20 | 20 | -495.02 | 20 | 4.63 | 1.11 | -0.23 | 0 | 69.43 | 0 | -25.68 | 68.56 | 0 | 0
2 | 5.7 | 20.19 | 20.19 | 151.54 | 20 | 4.63 | 2.78 | 1.47 | 0 | 94.69 | 0 | -11.23 | 64.95 | 0 | 0
2 | 5.7 | 20.93 | 20.93 | 950.61 | 20 | 4.63 | 4.44 | 3.14 | 1.77 | 99.16 | 86.41 | 3.99 | 64.23 | 0 | 0
2 | 5.7 | 21.31 | 21.31 | 700.17 | 20 | 4.63 | 5 | 3.71 | 37.75 | 90.07 | 72.7 | 18.92 | 66.5 | 0 | 0
2 | 5.7 | 21.2 | 21.2 | 133.27 | 20 | 4.63 | 5 | 3.71 | 82.98 | 64.98 | 59.21 | 32.68 | 71.46 | 0 | 0
2 | 5.7 | 20.49 | 20.49 | -743.28 | 20 | 4.63 | 3.89 | 2.58 | 55.43 | 24.47 | 46.25 | 44.86 | 78.59 | 0 | 0
2 | 5.7 | 20 | 20 | -1253.14 | 20 | 4.63 | 2.22 | 0.94 | 0 | 3.55 | 34.52 | 55.57 | 87.33 | 0 | 0
2 | 5.7 | 20 | 20 | -1320.27 | 20 | 4.63 | 1.67 | 0.37 | 0 | 0 | 0 | 0 | 90 | 0 | 0
2 | 5.7 | 20 | 20 | -1209.48 | 20 | 4.63 | 1.67 | 0.37 | 0 | 0 | 0 | 0 | 90 | 0 | 0
2 | 5.7 | 20 | 20 | -1243.18 | 20 | 4.63 | 1.67 | 0.37 | 0 | 0 | 0 | 0 | 90 | 0 | 0
2 | 5.7 | 20 | 20 | -1271.9 | 20 | 4.63 | 1.67 | 0.37 | 0 | 0 | 0 | 0 | 90 | 0 | 0
2 | 5.7 | 20 | 20 | -1332.8 | 20 | 4.63 | 1.11 | -0.16 | 0 | 0 | 0 | 0 | 90 | 0 | 0
2 | 5.7 | 19.07 | 19.07 | -1485.03 | 20 | 4.63 | 1.11 | -0.16 | 0 | 0 | 0 | 0 | 90 | 0 | 0
2 | 5.7 | 18.27 | 18.27 | -1650.7 | 20 | 4.63 | 1.11 | -0.16 | 0 | 0 | 0 | 0 | 90 | 0 | 0
2 | 5.7 | 17.63 | 17.63 | -1682.25 | 20 | 4.63 | 1.11 | -0.16 | 0 | 0 | 0 | 0 | 90 | 0 | 0
2 | 5.7 | 17.14 | 17.14 | -1668.75 | 20 | 4.63 | 1.67 | 0.37 | 0 | 0 | 0 | 0 | 90 | 0 | 0
2 | 5.7 | 17 | 17 | -1648.26 | 20 | 4.63 | 2.22 | 0.94 | 0 | 0 | 0 | 0 | 90 | 0 | 0
2 | 5.7 | 17 | 17 | -1660.83 | 20 | 4.63 | 2.22 | 0.94 | 0 | 0 | 0 | 0 | 90 | 0 | 0
2 | 5.7 | 17 | 17 | -1634.6 | 20 | 4.63 | 2.78 | 1.51 | 0 | 0 | 0 | 0 | 90 | 0 | 0
2 | 5.7 | 17 | 17 | -1642.05 | 20 | 4.63 | 2.78 | 1.54 | 0 | 0 | 0 | 0 | 90 | 0 | 0
2 | 5.7 | 20 | 20 | -1541.51 | 20 | 4.63 | 3.33 | 2.07 | 0 | 0 | 0 | 0 | 90 | 0 | 0
2 | 5.7 | 20 | 20 | -1540.54 | 20 | 4.63 | 3.33 | 2.1 | 0 | 0 | 0 | 0 | 90 | 0 | 0
2 | 5.7 | 20 | 20 | -1085.31 | 20 | 4.63 | 5 | 3.74 | 0 | 17.48 | 0 | -50.24 | 82.66 | 0 | 0
2 | 5.7 | 20 | 20 | -1069.84 | 20 | 4.63 | 6.11 | 4.88 | 0 | 28.91 | 0 | -38.8 | 74.68 | 0 | 0
2 | 5.7 | 20 | 20 | -848.13 | 20 | 4.63 | 7.22 | 5.99 | 0 | 44.12 | 0 | -25.79 | 68.6 | 0 | 0
2 | 5.7 | 20 | 20 | -830.1 | 20 | 4.63 | 7.78 | 6.56 | 0 | 45.56 | 0 | -11.35 | 64.97 | 0 | 0
2 | 5.7 | 20 | 20 | -937.52 | 20 | 4.63 | 7.78 | 6.56 | 0.01 | 30.79 | 86.52 | 3.87 | 64.22 | 0 | 0
2 | 5.7 | 20 | 20 | -1135.41 | 20 | 4.63 | 7.22 | 5.99 | 0 | 7.1 | 72.81 | 18.81 | 66.47 | 0 | 0
2 | 5.7 | 20 | 20 | -1077.44 | 20 | 4.63 | 7.22 | 5.99 | 0 | 18.64 | 59.31 | 32.58 | 71.41 | 0 | 0
2 | 5.7 | 20 | 20 | -1177.76 | 20 | 4.63 | 6.67 | 5.45 | 0 | 8.88 | 46.35 | 44.78 | 78.52 | 0 | 0
2 | 5.7 | 20 | 20 | -1276.48 | 20 | 4.63 | 6.11 | 4.88 | 0 | 0.89 | 34.6 | 55.5 | 87.26 | 0 | 0
2 | 5.7 | 20 | 20 | -1212.04 | 20 | 4.63 | 6.11 | 4.88 | 0 | 0 | 0 | 0 | 90 | 0 | 0
2 | 5.7 | 20 | 20 | -1043.27 | 20 | 4.63 | 6.11 | 4.88 | 0 | 0 | 0 | 0 | 90 | 0 | 0
2 | 5.7 | 20 | 20 | -1070.96 | 20 | 4.63 | 5.56 | 4.31 | 0 | 0 | 0 | 0 | 90 | 0 | 0
2 | 5.7 | 20 | 20 | -1068.09 | 20 | 4.63 | 5.56 | 4.31 | 0 | 0 | 0 | 0 | 90 | 0 | 0
2 | 5.7 | 20 | 20 | -1102.82 | 20 | 4.63 | 5 | 3.78 | 0 | 0 | 0 | 0 | 90 | 0 | 0
2 | 5.7 | 19.21 | 19.21 | -1276.68 | 20 | 4.63 | 5 | 3.74 | 0 | 0 | 0 | 0 | 90 | 0 | 0
2 | 5.7 | 18.51 | 18.51 | -1428.3 | 20 | 4.63 | 5 | 3.74 | 0 | 0 | 0 | 0 | 90 | 0 | 0
2 | 5.7 | 17.94 | 17.94 | -1484.73 | 20 | 4.63 | 4.44 | 3.18 | 0 | 0 | 0 | 0 | 90 | 0 | 0
2 | 5.7 | 17.43 | 17.43 | -1574.22 | 20 | 4.63 | 3.33 | 2.07 | 0 | 0 | 0 | 0 | 90 | 0 | 0
2 | 5.7 | 17 | 17 | -1627.34 | 20 | 4.63 | 2.78 | 1.51 | 0 | 0 | 0 | 0 | 90 | 0 | 0
2 | 5.7 | 17 | 17 | -1715.82 | 20 | 4.63 | 1.67 | 0.4 | 0 | 0 | 0 | 0 | 90 | 0 | 0
2 | 5.7 | 17 | 17 | -1768.4 | 20 | 4.63 | 1.11 | -0.16 | 0 | 0 | 0 | 0 | 90 | 0 | 0
2 | 5.7 | 17 | 17 | -1857.17 | 20 | 4.63 | 0 | -1.26 | 0 | 0 | 0 | 0 | 90 | 0 | 0
2 | 5.7 | 20 | 20 | -1839.03 | 20 | 4.63 | -0.56 | -1.83 | 0 | 0 | 0 | 0 | 90 | 0 | 0
2 | 5.7 | 20 | 20 | -1847.42 | 20 | 4.63 | -0.56 | -1.83 | 0 | 0 | 0 | 0 | 90 | 0 | 0
2 | 5.7 | 20 | 20 | -1466.81 | 20 | 4.63 | 0.56 | -0.7 | 0 | 16.81 | 0 | -50.33 | 82.72 | 0 | 0
2 | 5.7 | 20 | 20 | -955.66 | 20 | 4.63 | 2.22 | 0.97 | 0 | 41.39 | 0 | -38.9 | 74.73 | 0 | 0
2 | 5.7 | 20 | 20 | -1230.11 | 20 | 4.63 | 2.78 | 1.51 | 0 | 36.72 | 0 | -25.9 | 68.62 | 0 | 0
2 | 5.7 | 20 | 20 | -1322.66 | 20 | 4.63 | 2.78 | 1.54 | 0 | 34.62 | 0 | -11.46 | 64.97 | 0 | 0
2 | 5.7 | 20 | 20 | -1243.06 | 20 | 4.63 | 3.33 | 2.07 | 0.01 | 39.53 | 86.62 | 3.75 | 64.2 | 0 | 0
2 | 5.7 | 20 | 20 | -1391.59 | 20 | 4.63 | 2.78 | 1.54 | 0.12 | 22.95 | 72.91 | 18.7 | 66.42 | 0 | 0
2 | 5.7 | 20 | 20 | -1540.42 | 20 | 4.63 | 2.22 | 0.97 | 0 | 7.99 | 59.41 | 32.48 | 71.35 | 0 | 0
2 | 5.7 | 20 | 20 | -1631.92 | 20 | 4.63 | 1.67 | 0.4 | 0 | 2.66 | 46.44 | 44.7 | 78.45 | 0 | 0
2 | 5.7 | 20 | 20 | -1699.89 | 20 | 4.63 | 1.11 | -0.16 | 0 | 0.89 | 34.67 | 55.43 | 87.17 | 0 | 0
2 | 5.7 | 20 | 20 | -1633.1 | 20 | 4.63 | 1.11 | -0.16 | 0 | 0 | 0 | 0 | 90 | 0 | 0
2 | 5.7 | 20 | 20 | -1504.26 | 20 | 4.63 | 0.56 | -0.73 | 0 | 0 | 0 | 0 | 90 | 0 | 0
2 | 5.7 | 20 | 20 | -1499.1 | 20 | 4.63 | 0.56 | -0.73 | 0 | 0 | 0 | 0 | 90 | 0 | 0
2 | 5.7 | 20 | 20 | -1535.25 | 20 | 4.63 | 0 | -1.3 | 0 | 0 | 0 | 0 | 90 | 0 | 0
2 | 5.7 | 20 | 20 | -1536.74 | 20 | 4.63 | 0 | -1.3 | 0 | 0 | 0 | 0 | 90 | 0 | 0
2 | 5.7 | 18.85 | 18.85 | -1748.47 | 20 | 4.63 | -0.56 | -1.83 | 0 | 0 | 0 | 0 | 90 | 0 | 0
2 | 5.7 | 17.89 | 17.89 | -1903.58 | 20 | 4.63 | -0.56 | -1.87 | 0 | 0 | 0 | 0 | 90 | 0 | 0
2 | 5.7 | 17.12 | 17.12 | -1962.72 | 20 | 4.63 | -1.11 | -2.4 | 0 | 0 | 0 | 0 | 90 | 0 | 0
2 | 5.7 | 17 | 17 | -2017.65 | 20 | 4.63 | -1.67 | -2.97 | 0 | 0 | 0 | 0 | 90 | 0 | 0
2 | 5.7 | 17 | 17 | -2070.78 | 20 | 4.63 | -2.22 | -3.53 | 0 | 0 | 0 | 0 | 90 | 0 | 0
2 | 5.7 | 17 | 17 | -2122.97 | 20 | 4.63 | -2.78 | -4.1 | 0 | 0 | 0 | 0 | 90 | 0 | 0
2 | 5.7 | 17 | 17 | -2174.09 | 20 | 4.63 | -3.33 | -4.63 | 0 | 0 | 0 | 0 | 90 | 0 | 0
2 | 5.7 | 17 | 17 | -2225.21 | 20 | 4.63 | -3.89 | -5.2 | 0 | 0 | 0 | 0 | 90 | 0 | 0
2 | 5.7 | 20 | 20 | -2268.38 | 20 | 4.63 | -4.44 | -5.76 | 0 | 0 | 0 | 0 | 90 | 0 | 0
2 | 5.7 | 20 | 20 | -2279.98 | 20 | 4.63 | -4.44 | -5.76 | 0 | 0 | 0 | 0 | 90 | 0 | 0
2 | 5.7 | 20 | 20 | -1712.54 | 20 | 4.63 | -2.78 | -4.1 | 0 | 16.46 | 0 | -50.42 | 82.78 | 0 | 0
2 | 5.7 | 20 | 20 | -1125.86 | 20 | 4.63 | -0.56 | -1.9 | 0 | 42.09 | 0 | -39.01 | 74.77 | 0 | 0
2 | 5.7 | 20 | 20 | -1361.26 | 20 | 4.63 | 0.56 | -0.76 | 0 | 45.46 | 0 | -26.02 | 68.65 | 0 | 0
2 | 5.7 | 20 | 20 | -1054.76 | 20 | 4.63 | 1.67 | 0.34 | 0 | 64.79 | 0 | -11.58 | 64.97 | 0 | 0
2 | 5.7 | 20 | 20 | -359.72 | 20 | 4.63 | 2.78 | 1.47 | 0.7 | 79.81 | 86.73 | 3.63 | 64.18 | 0 | 0
2 | 5.7 | 20 | 20 | -114.23 | 20 | 4.63 | 3.89 | 2.58 | 25.29 | 79.27 | 73.01 | 18.59 | 66.38 | 0 | 0
2 | 5.7 | 20 | 20 | -344.45 | 20 | 4.63 | 4.44 | 3.11 | 69.19 | 58.22 | 59.51 | 32.39 | 71.28 | 0 | 0
2 | 5.7 | 20 | 20 | -721.62 | 20 | 4.63 | 3.89 | 2.58 | 121.66 | 34.57 | 46.53 | 44.62 | 78.37 | 0 | 0
2 | 5.7 | 20 | 20 | -1394.9 | 20 | 4.63 | 2.22 | 0.91 | 0 | 9.77 | 34.74 | 55.36 | 87.09 | 0 | 0
2 | 5.7 | 20 | 20 | -1480.22 | 20 | 4.63 | 1.67 | 0.34 | 0 | 0 | 0 | 0 | 90 | 0 | 0
2 | 5.7 | 20 | 20 | -1391.88 | 20 | 4.63 | 1.11 | -0.2 | 0 | 0 | 0 | 0 | 90 | 0 | 0
2 | 5.7 | 20 | 20 | -1452.24 | 20 | 4.63 | 0.56 | -0.76 | 0 | 0 | 0 | 0 | 90 | 0 | 0
2 | 5.7 | 20 | 20 | -1473.25 | 20 | 4.63 | 0.56 | -0.76 | 0 | 0 | 0 | 0 | 90 | 0 | 0
2 | 5.7 | 20 | 20 | -1527.8 | 20 | 4.63 | 0 | -1.33 | 0 | 0 | 0 | 0 | 90 | 0 | 0
2 | 5.7 | 18.87 | 18.87 | -1712.13 | 20 | 4.63 | -0.56 | -1.9 | 0 | 0 | 0 | 0 | 90 | 0 | 0
2 | 5.7 | 17.9 | 17.9 | -1912.34 | 20 | 4.63 | -1.11 | -2.43 | 0 | 0 | 0 | 0 | 90 | 0 | 0
2 | 5.7 | 17.11 | 17.11 | -1980.95 | 20 | 4.63 | -1.67 | -3 | 0 | 0 | 0 | 0 | 90 | 0 | 0
2 | 5.7 | 17 | 17 | -2043.05 | 20 | 4.63 | -2.22 | -3.57 | 0 | 0 | 0 | 0 | 90 | 0 | 0
2 | 5.7 | 17 | 17 | -2063.75 | 20 | 4.63 | -2.22 | -3.57 | 0 | 0 | 0 | 0 | 90 | 0 | 0
2 | 5.7 | 17 | 17 | -2118.59 | 20 | 4.63 | -2.78 | -4.14 | 0 | 0 | 0 | 0 | 90 | 0 | 0
2 | 5.7 | 17 | 17 | -2172.76 | 20 | 4.63 | -3.33 | -4.71 | 0 | 0 | 0 | 0 | 90 | 0 | 0
2 | 5.7 | 17 | 17 | -2225.67 | 20 | 4.63 | -3.89 | -5.23 | 0 | 0 | 0 | 0 | 90 | 0 | 0
2 | 5.7 | 20 | 20 | -2270.73 | 20 | 4.63 | -4.44 | -5.8 | 0 | 0 | 0 | 0 | 90 | 0 | 0
2 | 5.7 | 20 | 20 | -2283.94 | 20 | 4.63 | -4.44 | -5.8 | 0 | 0 | 0 | 0 | 90 | 0 | 0
2 | 5.7 | 20 | 20 | -1969.04 | 20 | 4.63 | -3.33 | -4.71 | 0 | 14.54 | 0 | -50.52 | 82.82 | 0 | 0
2 | 5.7 | 20 | 20 | -1131.48 | 20 | 4.63 | -1.67 | -3 | 0 | 45.12 | 0 | -39.11 | 74.8 | 0 | 0
2 | 5.7 | 20 | 20 | -1459.73 | 20 | 4.63 | -0.56 | -1.9 | 0 | 44.57 | 0 | -26.14 | 68.66 | 0 | 0
2 | 5.7 | 20 | 20 | -1637.76 | 20 | 4.63 | -0.56 | -1.87 | 0 | 41.18 | 0 | -11.71 | 64.96 | 0 | 0
2 | 5.7 | 20 | 20 | -1607.7 | 20 | 4.63 | 0 | -1.33 | 0.01 | 41.31 | 86.84 | 3.52 | 64.15 | 0 | 0
2 | 5.7 | 20 | 20 | -1647.77 | 20 | 4.63 | 0 | -1.33 | 0.24 | 36.14 | 73.12 | 18.49 | 66.33 | 0 | 0
2 | 5.7 | 20 | 20 | -1743.25 | 20 | 4.63 | -0.56 | -1.87 | 0 | 25.75 | 59.61 | 32.3 | 71.21 | 0 | 0
2 | 5.7 | 20 | 20 | -1860.93 | 20 | 4.63 | -1.11 | -2.43 | 0 | 15.09 | 46.62 | 44.54 | 78.29 | 0 | 0
2 | 5.7 | 20 | 20 | -1989.79 | 20 | 4.63 | -1.67 | -2.97 | 0 | 3.55 | 34.81 | 55.3 | 87 | 0 | 0
2 | 5.7 | 20 | 20 | -1980.61 | 20 | 4.63 | -2.22 | -3.53 | 0 | 0 | 0 | 0 | 90 | 0 | 0
2 | 5.7 | 20 | 20 | -1820.25 | 20 | 4.63 | -2.22 | -3.53 | 0 | 0 | 0 | 0 | 90 | 0 | 0
2 | 5.7 | 20 | 20 | -1817.04 | 20 | 4.63 | -2.22 | -3.53 | 0 | 0 | 0 | 0 | 90 | 0 | 0
2 | 5.7 | 20 | 20 | -1817.03 | 20 | 4.63 | -2.22 | -3.53 | 0 | 0 | 0 | 0 | 90 | 0 | 0
2 | 5.7 | 20 | 20 | -1817.83 | 20 | 4.63 | -2.22 | -3.53 | 0 | 0 | 0 | 0 | 90 | 0 | 0
2 | 5.7 | 18.67 | 18.67 | -1988.12 | 20 | 4.63 | -2.78 | -4.1 | 0 | 0 | 0 | 0 | 90 | 0 | 0
2 | 5.7 | 17.57 | 17.57 | -2139.72 | 20 | 4.63 | -2.78 | -4.1 | 0 | 0 | 0 | 0 | 90 | 0 | 0
2 | 5.7 | 17 | 17 | -2159.21 | 20 | 4.63 | -2.78 | -4.1 | 0 | 0 | 0 | 0 | 90 | 0 | 0
2 | 5.7 | 17 | 17 | -2172.56 | 20 | 4.63 | -2.78 | -4.1 | 0 | 0 | 0 | 0 | 90 | 0 | 0
2 | 5.7 | 17 | 17 | -2145.36 | 20 | 4.63 | -2.22 | -3.57 | 0 | 0 | 0 | 0 | 90 | 0 | 0
2 | 5.7 | 17 | 17 | -2151.63 | 20 | 4.63 | -2.22 | -3.53 | 0 | 0 | 0 | 0 | 90 | 0 | 0
2 | 5.7 | 17 | 17 | -2157.76 | 20 | 4.63 | -2.22 | -3.53 | 0 | 0 | 0 | 0 | 90 | 0 | 0
2 | 5.7 | 17 | 17 | -2163.24 | 20 | 4.63 | -2.22 | -3.53 | 0 | 0 | 0 | 0 | 90 | 0 | 0
2 | 5.7 | 20 | 20 | -2122.29 | 20 | 4.63 | -1.67 | -2.97 | 0 | 0 | 0 | 0 | 90 | 0 | 0
2 | 5.7 | 20 | 20 | -2124.09 | 20 | 4.63 | -1.67 | -2.97 | 0 | 0 | 0 | 0 | 90 | 0 | 0
2 | 5.7 | 20 | 20 | -2131.89 | 20 | 4.63 | -1.67 | -2.97 | 0 | 2.66 | 0 | -50.63 | 82.87 | 0 | 0
2 | 5.7 | 20 | 20 | -2067.5 | 20 | 4.63 | -1.11 | -2.4 | 0 | 7.1 | 0 | -39.23 | 74.83 | 0 | 0
2 | 5.7 | 20 | 20 | -2058.96 | 20 | 4.63 | -1.11 | -2.4 | 0 | 7.99 | 0 | -26.25 | 68.67 | 0 | 0
2 | 5.7 | 20 | 20 | -1961.62 | 20 | 4.63 | -0.56 | -1.83 | 0 | 16.87 | 0 | -11.83 | 64.95 | 0 | 0
2 | 5.7 | 20 | 20 | -1897.33 | 20 | 4.63 | 0 | -1.3 | 0 | 19.53 | 86.94 | 3.4 | 64.11 | 0 | 0
2 | 5.7 | 20 | 20 | -1939.27 | 20 | 4.63 | 0 | -1.3 | 0 | 11.54 | 73.22 | 18.39 | 66.27 | 0 | 0
2 | 5.7 | 20 | 20 | -1940.39 | 20 | 4.63 | 0 | -1.3 | 0 | 7.99 | 59.7 | 32.21 | 71.14 | 0 | 0
2 | 5.7 | 20 | 20 | -1957.39 | 20 | 4.63 | 0 | -1.3 | 0 | 5.33 | 46.7 | 44.48 | 78.2 | 0 | 0
2 | 5.7 | 20 | 20 | -2019.83 | 20 | 4.63 | -0.56 | -1.83 | 0 | 1.78 | 34.87 | 55.25 | 86.9 | 0 | 0
2 | 5.7 | 20 | 20 | -1946.33 | 20 | 4.63 | -0.56 | -1.83 | 0 | 0 | 0 | 0 | 90 | 0 | 0
2 | 5.7 | 20 | 20 | -1772.01 | 20 | 4.63 | -0.56 | -1.87 | 0 | 0 | 0 | 0 | 90 | 0 | 0
2 | 5.7 | 20 | 20 | -1758.13 | 20 | 4.63 | -0.56 | -1.87 | 0 | 0 | 0 | 0 | 90 | 0 | 0
2 | 5.7 | 20 | 20 | -1787.16 | 20 | 4.63 | -1.11 | -2.4 | 0 | 0 | 0 | 0 | 90 | 0 | 0
2 | 5.7 | 20 | 20 | -1783.02 | 20 | 4.63 | -1.11 | -2.4 | 0 | 0 | 0 | 0 | 90 | 0 | 0
2 | 5.7 | 18.72 | 18.72 | -1911.01 | 20 | 4.63 | -1.11 | -2.43 | 0 | 0 | 0 | 0 | 90 | 0 | 0
2 | 5.7 | 17.67 | 17.67 | -2056.68 | 20 | 4.63 | -1.11 | -2.43 | 0 | 0 | 0 | 0 | 90 | 0 | 0
2 | 5.7 | 17 | 17 | -2109.19 | 20 | 4.63 | -1.67 | -2.97 | 0 | 0 | 0 | 0 | 90 | 0 | 0
2 | 5.7 | 17 | 17 | -2158.79 | 20 | 4.63 | -2.22 | -3.53 | 0 | 0 | 0 | 0 | 90 | 0 | 0
2 | 5.7 | 17 | 17 | -2169.31 | 20 | 4.63 | -2.22 | -3.53 | 0 | 0 | 0 | 0 | 90 | 0 | 0
2 | 5.7 | 17 | 17 | -2215.63 | 20 | 4.63 | -2.78 | -4.1 | 0 | 0 | 0 | 0 | 90 | 0 | 0
2 | 5.7 | 17 | 17 | -2262.14 | 20 | 4.63 | -3.33 | -4.63 | 0 | 0 | 0 | 0 | 90 | 0 | 0
2 | 5.7 | 17 | 17 | -2271.47 | 20 | 4.63 | -3.33 | -4.67 | 0 | 0 | 0 | 0 | 90 | 0 | 0
2 | 5.7 | 20 | 20 | -2308.75 | 20 | 4.63 | -3.89 | -5.2 | 0 | 0 | 0 | 0 | 90 | 0 | 0
2 | 5.7 | 20 | 20 | -2316.57 | 20 | 4.63 | -3.89 | -5.23 | 0 | 0 | 0 | 0 | 90 | 0 | 0
2 | 5.7 | 20 | 20 | -2073.81 | 20 | 4.63 | -2.78 | -4.1 | 0 | 13.33 | 0 | -50.74 | 82.9 | 0 | 0
2 | 5.7 | 20 | 20 | -1496.53 | 20 | 4.63 | -1.11 | -2.4 | 0 | 37.59 | 0 | -39.34 | 74.85 | 0 | 0
2 | 5.7 | 20 | 20 | -1022.9 | 20 | 4.63 | 1.11 | -0.2 | 0 | 59.32 | 0 | -26.38 | 68.67 | 0 | 0
2 | 5.7 | 20 | 20 | -931.19 | 20 | 4.63 | 2.78 | 1.47 | 0 | 70.45 | 0 | -11.95 | 64.93 | 0 | 0
2 | 5.7 | 20 | 20 | -894.98 | 20 | 4.63 | 3.33 | 2.04 | 0.22 | 68.81 | 87.05 | 3.28 | 64.06 | 0 | 0
2 | 5.7 | 20 | 20 | -709.21 | 20 | 4.63 | 4.44 | 3.14 | 11.54 | 65.56 | 73.32 | 18.29 | 66.2 | 0 | 0
2 | 5.7 | 20 | 20 | -462.74 | 20 | 4.63 | 4.44 | 3.14 | 69.06 | 61.24 | 59.8 | 32.13 | 71.05 | 0 | 0
2 | 5.7 | 20 | 20 | -730.55 | 20 | 4.63 | 4.44 | 3.14 | 140.18 | 35.51 | 46.78 | 44.41 | 78.11 | 0 | 0
2 | 5.7 | 20 | 20 | -1450.75 | 20 | 4.63 | 2.78 | 1.47 | 0 | 9.77 | 34.93 | 55.19 | 86.8 | 0 | 0
2 | 5.7 | 20 | 20 | -1528.63 | 20 | 4.63 | 2.22 | 0.91 | 0 | 0 | 0 | 0 | 90 | 0 | 0
2 | 5.7 | 20 | 20 | -1433.46 | 20 | 4.63 | 1.67 | 0.37 | 0 | 0 | 0 | 0 | 90 | 0 | 0
2 | 5.7 | 20 | 20 | -1450.88 | 20 | 4.63 | 1.67 | 0.34 | 0 | 0 | 0 | 0 | 90 | 0 | 0
2 | 5.7 | 20 | 20 | -1502.34 | 20 | 4.63 | 1.11 | -0.2 | 0 | 0 | 0 | 0 | 90 | 0 | 0
2 | 5.7 | 20 | 20 | -1553.5 | 20 | 4.63 | 0.56 | -0.76 | 0 | 0 | 0 | 0 | 90 | 0 | 0
2 | 5.7 | 18.85 | 18.85 | -1734.13 | 20 | 4.63 | 0 | -1.3 | 0 | 0 | 0 | 0 | 90 | 0 | 0
2 | 5.7 | 17.86 | 17.86 | -1931.88 | 20 | 4.63 | -0.56 | -1.87 | 0 | 0 | 0 | 0 | 90 | 0 | 0
2 | 5.7 | 17.09 | 17.09 | -1960.41 | 20 | 4.63 | -0.56 | -1.9 | 0 | 0 | 0 | 0 | 90 | 0 | 0
2 | 5.7 | 17 | 17 | -2017.57 | 20 | 4.63 | -1.11 | -2.43 | 0 | 0 | 0 | 0 | 90 | 0 | 0
2 | 5.7 | 17 | 17 | -2072.99 | 20 | 4.63 | -1.67 | -3 | 0 | 0 | 0 | 0 | 90 | 0 | 0
2 | 5.7 | 17 | 17 | -2126.45 | 20 | 4.63 | -2.22 | -3.53 | 0 | 0 | 0 | 0 | 90 | 0 | 0
2 | 5.7 | 17 | 17 | -2179.26 | 20 | 4.63 | -2.78 | -4.1 | 0 | 0 | 0 | 0 | 90 | 0 | 0
2 | 5.7 | 17 | 17 | -2193.49 | 20 | 4.63 | -2.78 | -4.14 | 0 | 0 | 0 | 0 | 90 | 0 | 0
2 | 5.7 | 20 | 20 | -2234.68 | 20 | 4.63 | -3.33 | -4.67 | 0 | 0 | 0 | 0 | 90 | 0 | 0
2 | 5.7 | 20 | 20 | -2245.36 | 20 | 4.63 | -3.33 | -4.67 | 0 | 0 | 0 | 0 | 90 | 0 | 0
2 | 5.7 | 20 | 20 | -1940.96 | 20 | 4.63 | -2.22 | -3.57 | 0 | 15.6 | 0 | -50.85 | 82.94 | 0 | 0
2 | 5.7 | 20 | 20 | -1665.28 | 20 | 4.63 | -0.56 | -1.87 | 0 | 34.27 | 0 | -39.46 | 74.87 | 0 | 0
2 | 5.7 | 20 | 20 | -1437.22 | 20 | 4.63 | 1.11 | -0.23 | 0 | 48.71 | 0 | -26.5 | 68.67 | 0 | 0
2 | 5.7 | 20 | 20 | -1033.73 | 20 | 4.63 | 2.22 | 0.91 | 0 | 67.03 | 0 | -12.08 | 64.9 | 0 | 0
2 | 5.7 | 20 | 20 | -207.64 | 20 | 4.63 | 3.89 | 2.58 | 0.61 | 85.46 | 87.15 | 3.17 | 64.01 | 0 | 0
2 | 5.7 | 20 | 20 | -584.78 | 20 | 4.63 | 5 | 3.68 | 12.11 | 65.63 | 73.42 | 18.19 | 66.13 | 0 | 0
2 | 5.7 | 20 | 20 | -1039.96 | 20 | 4.63 | 4.44 | 3.14 | 12.65 | 40.93 | 59.89 | 32.05 | 70.97 | 0 | 0
2 | 5.7 | 20 | 20 | -1283.64 | 20 | 4.63 | 3.89 | 2.58 | 14.75 | 22.84 | 46.86 | 44.35 | 78.01 | 0 | 0
2 | 5.7 | 20 | 20 | -1550.84 | 20 | 4.63 | 2.78 | 1.47 | 0 | 5.33 | 34.99 | 55.15 | 86.69 | 0 | 0
2 | 5.7 | 20 | 20 | -1575.95 | 20 | 4.63 | 2.22 | 0.91 | 0 | 0 | 0 | 0 | 90 | 0 | 0
2 | 5.7 | 20 | 20 | -1466.33 | 20 | 4.63 | 1.67 | 0.37 | 0 | 0 | 0 | 0 | 90 | 0 | 0
2 | 5.7 | 20 | 20 | -1512.07 | 20 | 4.63 | 1.11 | -0.2 | 0 | 0 | 0 | 0 | 90 | 0 | 0
2 | 5.7 | 20 | 20 | -1522.05 | 20 | 4.63 | 1.11 | -0.2 | 0 | 0 | 0 | 0 | 90 | 0 | 0
2 | 5.7 | 20 | 20 | -1567.29 | 20 | 4.63 | 0.56 | -0.73 | 0 | 0 | 0 | 0 | 90 | 0 | 0
2 | 5.7 | 18.87 | 18.87 | -1707 | 20 | 4.63 | 0.56 | -0.76 | 0 | 0 | 0 | 0 | 90 | 0 | 0
2 | 5.7 | 17.9 | 17.9 | -1899.17 | 20 | 4.63 | 0 | -1.3 | 0 | 0 | 0 | 0 | 90 | 0 | 0
2 | 5.7 | 17.14 | 17.14 | -1923.96 | 20 | 4.63 | 0 | -1.33 | 0 | 0 | 0 | 0 | 90 | 0 | 0
2 | 5.7 | 17 | 17 | -1978.23 | 20 | 4.63 | -0.56 | -1.87 | 0 | 0 | 0 | 0 | 90 | 0 | 0
2 | 5.7 | 17 | 17 | -2031.27 | 20 | 4.63 | -1.11 | -2.43 | 0 | 0 | 0 | 0 | 90 | 0 | 0
2 | 5.7 | 17 | 17 | -2045.21 | 20 | 4.63 | -1.11 | -2.43 | 0 | 0 | 0 | 0 | 90 | 0 | 0
2 | 5.7 | 17 | 17 | -2094.37 | 20 | 4.63 | -1.67 | -3 | 0 | 0 | 0 | 0 | 90 | 0 | 0
2 | 5.7 | 17 | 17 | -2143.27 | 20 | 4.63 | -2.22 | -3.53 | 0 | 0 | 0 | 0 | 90 | 0 | 0
2 | 5.7 | 20 | 20 | -2121.6 | 20 | 4.63 | -2.78 | -4.1 | 0 | 0 | 0 | 0 | 90 | 0 | 0
2 | 5.7 | 20 | 20 | -2127.22 | 20 | 4.63 | -2.78 | -4.1 | 0 | 0 | 0 | 0 | 90 | 0 | 0
2 | 5.7 | 20 | 20 | -1498.6 | 20 | 4.63 | -1.11 | -2.4 | 0 | 19.82 | 0 | -50.96 | 82.96 | 0 | 0
2 | 5.7 | 20 | 20 | -1252.15 | 20 | 4.63 | 1.11 | -0.2 | 0 | 37.81 | 0 | -39.58 | 74.88 | 0 | 0
2 | 5.7 | 20 | 20 | -762.79 | 20 | 4.63 | 2.78 | 1.51 | 0 | 61.2 | 0 | -26.63 | 68.65 | 0 | 0
2 | 5.7 | 20 | 20 | -487.43 | 20 | 4.63 | 5 | 3.71 | 0 | 73.37 | 0 | -12.2 | 64.86 | 0 | 0
2 | 5.7 | 20 | 20 | -563.26 | 20 | 4.63 | 5.56 | 4.28 | 0.22 | 67.79 | 87.26 | 3.05 | 63.95 | 0 | 0
2 | 5.7 | 20 | 20 | -687.41 | 20 | 4.63 | 6.11 | 4.82 | 5.46 | 59.57 | 73.51 | 18.09 | 66.05 | 0 | 0
2 | 5.7 | 20 | 20 | -669.78 | 20 | 4.63 | 6.11 | 4.85 | 28.97 | 50.6 | 59.98 | 31.98 | 70.87 | 0 | 0
2 | 5.7 | 20 | 20 | -713.43 | 20 | 4.63 | 5.56 | 4.28 | 100.26 | 37.47 | 46.94 | 44.29 | 77.9 | 0 | 0
2 | 5.7 | 20 | 20 | -1263.28 | 20 | 4.63 | 4.44 | 3.18 | 0 | 12.43 | 35.04 | 55.11 | 86.58 | 0 | 0
2 | 5.7 | 20 | 20 | -1344.63 | 20 | 4.63 | 3.89 | 2.61 | 0 | 0 | 0 | 0 | 90 | 0 | 0
2 | 5.7 | 20 | 20 | -1242.94 | 20 | 4.63 | 3.33 | 2.07 | 0 | 0 | 0 | 0 | 90 | 0 | 0
2 | 5.7 | 20 | 20 | -1255.43 | 20 | 4.63 | 3.33 | 2.07 | 0 | 0 | 0 | 0 | 90 | 0 | 0
2 | 5.7 | 20 | 20 | -1266.3 | 20 | 4.63 | 3.33 | 2.07 | 0 | 0 | 0 | 0 | 90 | 0 | 0
2 | 5.7 | 20 | 20 | -1275.07 | 20 | 4.63 | 3.33 | 2.07 | 0 | 0 | 0 | 0 | 90 | 0 | 0
2 | 5.7 | 19.03 | 19.03 | -1491.98 | 20 | 4.63 | 2.78 | 1.54 | 0 | 0 | 0 | 0 | 90 | 0 | 0
2 | 5.7 | 18.19 | 18.19 | -1651.37 | 20 | 4.63 | 2.78 | 1.51 | 0 | 0 | 0 | 0 | 90 | 0 | 0
2 | 5.7 | 17.55 | 17.55 | -1676.19 | 20 | 4.63 | 2.78 | 1.51 | 0 | 0 | 0 | 0 | 90 | 0 | 0
2 | 5.7 | 17.03 | 17.03 | -1693.78 | 20 | 4.63 | 2.78 | 1.51 | 0 | 0 | 0 | 0 | 90 | 0 | 0
2 | 5.7 | 17 | 17 | -1744.33 | 20 | 4.63 | 2.22 | 0.97 | 0 | 0 | 0 | 0 | 90 | 0 | 0
2 | 5.7 | 17 | 17 | -1757.22 | 20 | 4.63 | 2.22 | 0.97 | 0 | 0 | 0 | 0 | 90 | 0 | 0
2 | 5.7 | 17 | 17 | -1767.49 | 20 | 4.63 | 2.22 | 0.97 | 0 | 0 | 0 | 0 | 90 | 0 | 0
2 | 5.7 | 17 | 17 | -1775.97 | 20 | 4.63 | 2.22 | 0.97 | 0 | 0 | 0 | 0 | 90 | 0 | 0
2 | 5.7 | 20 | 20 | -1711.74 | 20 | 4.63 | 2.22 | 1 | 0 | 0 | 0 | 0 | 90 | 0 | 0
2 | 5.7 | 20 | 20 | -1688.2 | 20 | 4.63 | 2.78 | 1.54 | 0 | 0.89 | 0 | 0 | 90 | 0 | 0
2 | 5.7 | 20 | 20 | -1611.84 | 20 | 4.63 | 3.33 | 2.07 | 0 | 7.1 | 0 | -51.08 | 82.98 | 0 | 0
2 | 5.7 | 20 | 20 | -1467.04 | 20 | 4.63 | 3.89 | 2.67 | 0 | 22.11 | 0 | -39.71 | 74.88 | 0 | 0
2 | 5.7 | 20 | 20 | -1357.34 | 20 | 4.63 | 5 | 3.78 | 0 | 25.75 | 0 | -26.76 | 68.64 | 0 | 0
2 | 5.7 | 20 | 20 | -1263.66 | 20 | 4.63 | 5.56 | 4.31 | 0 | 31.96 | 0 | -12.33 | 64.82 | 0 | 0
2 | 5.7 | 20 | 20 | -1202.32 | 20 | 4.63 | 6.11 | 4.88 | 0 | 32.85 | 87.36 | 2.94 | 63.89 | 0 | 0
2 | 5.7 | 20 | 20 | -1226.47 | 20 | 4.63 | 6.11 | 4.88 | 0 | 26.63 | 73.61 | 18 | 65.96 | 0 | 0
2 | 5.7 | 20 | 20 | -1347.31 | 20 | 4.63 | 5.56 | 4.34 | 0 | 12.43 | 60.06 | 31.9 | 70.77 | 0 | 0
2 | 5.7 | 20 | 20 | -1370.09 | 20 | 4.63 | 5.56 | 4.31 | 0 | 9.77 | 47.01 | 44.24 | 77.79 | 0 | 0
2 | 5.7 | 20 | 20 | -1445.17 | 20 | 4.63 | 5 | 3.78 | 0 | 4.44 | 35.09 | 55.07 | 86.46 | 0 | 0
2 | 5.7 | 20 | 20 | -1406.79 | 20 | 4.63 | 5 | 3.78 | 0 | 0.89 | 0 | 0 | 90 | 0 | 0
2 | 5.7 | 20 | 20 | -1263.08 | 20 | 4.63 | 4.44 | 3.21 | 0 | 0 | 0 | 0 | 90 | 0 | 0
2 | 5.7 | 20 | 20 | -1252.74 | 20 | 4.63 | 4.44 | 3.21 | 0 | 0 | 0 | 0 | 90 | 0 | 0
2 | 5.7 | 20 | 20 | -1283.38 | 20 | 4.63 | 3.89 | 2.67 | 0 | 0 | 0 | 0 | 90 | 0 | 0
2 | 5.7 | 20 | 20 | -1281.25 | 20 | 4.63 | 3.89 | 2.64 | 0 | 0 | 0 | 0 | 90 | 0 | 0
2 | 5.7 | 19.03 | 19.03 | -1488.74 | 20 | 4.63 | 3.33 | 2.1 | 0 | 0 | 0 | 0 | 90 | 0 | 0
2 | 5.7 | 18.21 | 18.21 | -1640.51 | 20 | 4.63 | 3.33 | 2.07 | 0 | 0 | 0 | 0 | 90 | 0 | 0
2 | 5.7 | 17.54 | 17.54 | -1696.09 | 20 | 4.63 | 2.78 | 1.54 | 0 | 0 | 0 | 0 | 90 | 0 | 0
2 | 5.7 | 17 | 17 | -1748.03 | 20 | 4.63 | 2.22 | 0.97 | 0 | 0 | 0 | 0 | 90 | 0 | 0
2 | 5.7 | 17 | 17 | -1797.68 | 20 | 4.63 | 1.67 | 0.43 | 0 | 0 | 0 | 0 | 90 | 0 | 0
2 | 5.7 | 17 | 17 | -1809.67 | 20 | 4.63 | 1.67 | 0.4 | 0 | 0 | 0 | 0 | 90 | 0 | 0
2 | 5.7 | 17 | 17 | -1855.97 | 20 | 4.63 | 1.11 | -0.13 | 0 | 0 | 0 | 0 | 90 | 0 | 0
2 | 5.7 | 17 | 17 | -1903.07 | 20 | 4.63 | 0.56 | -0.7 | 0 | 0 | 0 | 0 | 90 | 0 | 0
2 | 5.7 | 20 | 20 | -1942.25 | 20 | 4.63 | 0 | -1.23 | 0 | 0 | 0 | 0 | 90 | 0 | 0
2 | 5.7 | 20 | 20 | -1966.55 | 20 | 4.63 | 0 | -1.23 | 0 | 0.89 | 0 | 0 | 90 | 0 | 0
2 | 5.7 | 20 | 20 | -1903.09 | 20 | 4.63 | 0.56 | -0.7 | 0 | 6.21 | 0 | -51.21 | 83 | 0 | 0
2 | 5.7 | 20 | 20 | -1808.8 | 20 | 4.63 | 1.11 | -0.13 | 0 | 15.09 | 0 | -39.84 | 74.88 | 0 | 0
2 | 5.7 | 20 | 20 | -1724.31 | 20 | 4.63 | 1.67 | 0.43 | 0 | 21.31 | 0 | -26.89 | 68.61 | 0 | 0
2 | 5.7 | 20 | 20 | -1647.99 | 20 | 4.63 | 2.22 | 1 | 0 | 25.75 | 0 | -12.45 | 64.78 | 0 | 0
2 | 5.7 | 20 | 20 | -1564.88 | 20 | 4.63 | 2.78 | 1.54 | 0 | 31.07 | 87.46 | 2.83 | 63.82 | 0 | 0
2 | 5.7 | 20 | 20 | -1591.42 | 20 | 4.63 | 2.78 | 1.54 | 0 | 24.86 | 73.71 | 17.9 | 65.87 | 0 | 0
2 | 5.7 | 20 | 20 | -1628.24 | 20 | 4.63 | 2.78 | 1.54 | 0 | 15.09 | 60.15 | 31.84 | 70.66 | 0 | 0
2 | 5.7 | 20 | 20 | -1674.93 | 20 | 4.63 | 2.78 | 1.54 | 0 | 7.99 | 47.08 | 44.19 | 77.68 | 0 | 0
2 | 5.7 | 20 | 20 | -1752.02 | 20 | 4.63 | 2.22 | 0.97 | 0 | 2.66 | 35.13 | 55.04 | 86.34 | 0 | 0
2 | 5.7 | 20 | 20 | -1726.96 | 20 | 4.63 | 1.67 | 0.43 | 0 | 0 | 0 | 0 | 90 | 0 | 0
2 | 5.7 | 20 | 20 | -1556.94 | 20 | 4.63 | 1.67 | 0.43 | 0 | 0 | 0 | 0 | 90 | 0 | 0
2 | 5.7 | 20 | 20 | -1546.09 | 20 | 4.63 | 1.67 | 0.43 | 0 | 0 | 0 | 0 | 90 | 0 | 0
2 | 5.7 | 20 | 20 | -1577.44 | 20 | 4.63 | 1.11 | -0.13 | 0 | 0 | 0 | 0 | 90 | 0 | 0
2 | 5.7 | 20 | 20 | -1575 | 20 | 4.63 | 1.11 | -0.13 | 0 | 0 | 0 | 0 | 90 | 0 | 0
2 | 5.7 | 18.87 | 18.87 | -1703.71 | 20 | 4.63 | 1.11 | -0.13 | 0 | 0 | 0 | 0 | 90 | 0 | 0