## Geometria
256
149.3312
405.3312

## K_global
NO HABITABLE
[7 empty] | Código del elemento | Tipo de Contacto | Descripción | ¿ a ET?  ET=1  ET=0 |  | Sup. Parte OPACA ET (m2) | Sup. HUECO ET (m2) | Sup. E.T. (m2) | U W/ m2K | Ulim W/ m2K
PLANTA CÁMARA SANITARIA. P01 La planta 01 correspondiente al nivel de cámara sanitaria, no se incluye en ninguna de las opciones dentro de la envolvente térmica por lo que no se detallan en la tabla las características de sus cerramientos.
TOTALES PLANTA 01
PLANTA BAJA. P02
[7 empty] | M2.N1 | EXTERIOR | M, FACHADA | 1 |  | 17,40 | - | 17,40 | 0,22 | 3,83
[7 empty] | H2-N1 | EXTERIOR | VENTANA | 1 |  | - | 6,60 | 6,60 | 1,14 | 7,52
[7 empty] | M2.E1 | EXTERIOR | M, FACHADA | 1 |  | 17,40 | - | 17,40 | 0,22 | 3,83
[7 empty] | H2-E1 | EXTERIOR | VENTANA | 1 |  | - | 6,60 | 6,60 | 1,14 | 7,52
[7 empty] | M2.S1 | EXTERIOR | M, FACHADA | 1 |  | 13,00 | - | 13,00 | 0,22 | 2,86
[7 empty] | H2-S1 | EXTERIOR | VENTANA | 1 |  | - | 11,00 | 11,00 | 1,14 | 12,54
[7 empty] | M2.O1 | EXTERIOR | M, FACHADA | 1 |  | 19,60 | - | 19,60 | 0,22 | 4,31
[7 empty] | H2-O1 | EXTERIOR | PUERTA | 1 |  | - | 2,20 | 2,20 | 2,20 | 4,84
[7 empty] | H2-O2 | EXTERIOR | VENTANA | 1 |  | - | 2,20 | 2,20 | 1,14 | 2,51
[7 empty] | F2.1 | NH | SUELO | 0 | - | - | - | - | 0,19 | -
[7 empty] | F3.1 | NH | TECHO | 0 | - | - | - | - | 0,16 | -
[7 empty] | TOTALES PLANTA 02 |  |  |  |  | 67,40 28,60 96,00 |  |  |  | 49,76
PLANTA BAJOCUBIERTA. P03
[7 empty] | M2.N1 | EXTERIOR | M, FACHADA | 1 |  | 10,50 | - | 10,50 | 0,22 | 2,31
[7 empty] | H3-N1 | EXTERIOR | VENTANA | 1 |  | - | 1,50 | 1,50 | 1,29 | 1,94
[7 empty] | M2.E1 | EXTERIOR | M, FACHADA | 1 |  | 9,00 | - | 9,00 | 0,22 | 1,98
[7 empty] | H3-E1 | EXTERIOR | VENTANA | 1 |  | - | 1,50 | 1,50 | 1,29 | 1,94
[7 empty] | H3-E2 | EXTERIOR | VENTANA | 1 |  | - | 1,50 | 1,50 | 1,29 | 1,94
[7 empty] | M2.S1 | EXTERIOR | M, FACHADA | 1 |  | 10,50 | - | 10,50 | 0,22 | 2,31
[7 empty] | H3-S1 | EXTERIOR | VENTANA | 1 |  | - | 1,50 | 1,50 | 1,29 | 1,94
[7 empty] | M2.O1 | EXTERIOR | M, FACHADA | 1 |  | 12,00 | - | 12,00 | 0,22 | 2,64
[7 empty] | F3.1 | NH | SUELO | 0 |  | - | - |  | 0,16 | -
[7 empty] | C3-N1 | EXTERIOR | CUBIERTA | 1 |  | 21,60 | - | 21,60 | 0,17 | 3,67
[7 empty] | H3-N2 | EXTERIOR | LUCERNARIO | 1 |  | - | 1,00 | 1,00 | 1,29 | 1,29
[7 empty] | C3-E1 | EXTERIOR | CUBIERTA | 1 |  | 20,60 | - | 20,60 | 0,17 | 3,50
[7 empty] | H3-E3 | EXTERIOR | LUCERNARIO | 1 |  | - | 1,00 | 1,00 | 1,29 | 1,29
[7 empty] | H3-E4 | EXTERIOR | LUCERNARIO | 1 |  | - | 1,00 | 1,00 | 1,29 | 1,29
[7 empty] | C3-S1 | EXTERIOR | CUBIERTA | 1 |  | 21,60 | - | 21,60 | 0,17 | 3,67
[7 empty] | H3-S2 | EXTERIOR | LUCERNARIO | 1 |  | - | 1,00 | 1,00 | 1,29 | 1,29
[7 empty] | C3-O1 | EXTERIOR | CUBIERTA | 1 |  | 22,60 | - | 22,60 | 0,17 | 3,84
[7 empty] | TOTALES PLANTA 03 |  |  |  |  | 128,40 | 10,00 | 138,40 |  | 36,83
[7 empty] | TOTALES EDIFICIO |  |  |  |  | 195,80 | 38,60 | 234,40 |  | 86,59
P U E N T E S T É R M I C O S
Definición | Ψ T. lineal W/ m·K | Longitud L(m) | Ψ x L W/ K
Frente forjados | 0.1 | 32 | 3.2
Cubiertas planas | 0.225 | 32 | 7.2
0
Esquinas exteriores | 0.043 | 40.6 | 1.75
Esquinas interiores |  |  | 0
Forjado int contacto aire |  |  | 0
Alfeizar | 0.51 | 13 | 6.63
| 0.08 | 4 | 0.32
Dinteles/capialzados | 0.01 | 13 | 0.13
| 0.01 | 4 | 0.04
Jambas | 0.02 | 22 | 0.44
| 0.02 | 20 | 0.4
|  |  |  | 76 | 84 | -8
Pilares |  |  | 0
Suelos con terreno |  |  | 0
TOTALES EDIFICIO |  | 180.60 20.11

## Solar
0.60815
[12 empty] | g_gl;wi | g_gl;sh;wi
[11 empty] | E | 0.61 | 0.60815
[11 empty] | E | 0.42 | 0.64128
[11 empty] | N | 0.61 | 1
[11 empty] | S | 0.42 | 0.65428
[11 empty] | E | 0.61 | 0.60815
Có digo del elemento | Descr ipció n | ORI E N T A C I ÓN | Sup. H U E C O (m2 ) | Frac c ión de marc o e n tanto por uno | R ad. so lar plano v idr io sin o bstáculo s (*) Hsol ;j ul ( K Wh/ m2) | g_gl;wi | g_gl;sh,wi | F_gl;sh,o bst | Ganancia So lar de Julio a tr av és del hueco ( K Wh/ m2) | Ganancia so lar TOTAL de Julio a tr av és del hueco ( K Wh)
PLANTA CÁMARA SANITARIA. P01 La planta 01 correspondiente al nivel de cámara sanitaria. no incluye ningún hueco por lo que no se detalla en la tabla.
TOTALES PLANTA 01 | [9 empty] | 0
PLANTA BAJA. P02
H2-N1 | VENTANA TIPO NORTE | NORTE | 6.6 | 0.25 | 56.67 | 0.61 | 0.05 | 0.83 | 1.76 | 11.64
H2-E1 | VENTANA TIPO ESTE | ESTE | 6.6 | 0.25 | 114.88 | 0.61 | 0.05 | 0.84 | 3.62 | 23.88 |  | 0.608
H2-S1 | VENTANA TIPO SUR | SUR | 11 | 0.25 | 82.09 | 0.42 | 0.05 | 0.56 | 1.72 | 18.96
H2-O1 | PUERTA TIPO OESTE | OESTE | 2.2 | 1 | 106.71 | - | 0 | 0.81 | 0 | 0
H2-O2 | VENTANA TIPO OESTE | OESTE | 2.2 | 0.25 | 106.71 | 0.42 | 0.05 | 0.81 | 3.24 | 7.13
TOTALES PLANTA 02 | [9 empty] | 61.62
H3-S1 | LUCERNARIO TIPO SUR | SUR | 1 | 0.2 | 82.09 | 0.42 | 0.05 | 1 | 3.28 | 3.28
H3-S2 | LUCERNARIO TIPO SUR | SUR | 1.5 | 0.2 | 138.93 | 0.42 | 0.05 | 0.99 | 5.5 | 8.25
H3-E1 | LUCERNARIO TIPO ESTE | ESTE | 1 | 0.2 | 114.88 | 0.42 | 0.05 | 1 | 4.6 | 4.6 |  | 0.64128
H3-E2 | LUCERNARIO TIPO ESTE | ESTE | 1 | 0.2 | 114.88 | 0.42 | 0.05 | 1 | 4.6 | 4.6
H3-E3 | LUCERNARIO TIPO ESTE | ESTE | 1.5 | 0.2 | 155.34 | 0.42 | 0.05 | 1 | 6.21 | 9.32
H3-E4 | LUCERNARIO TIPO ESTE | ESTE | 1.5 | 0.2 | 155.34 | 0.42 | 0.05 | 1 | 6.21 | 9.32
H3-N1 | LUCERNARIO TIPO NORTE | NORTE | 1 | 0.2 | 56.67 | 0.61 | 0.05 | 1 | 2.27 | 2.27
H3-N2 | LUCERNARIO TIPO NORTE | NORTE | 1.5 | 0.2 | 126.23 | 0.61 | 0.05 | 0.98 | 4.95 | 7.42
TOTALES PLANTA 03 | [9 empty] | 49.06
TOTALES EDIFICIO | [9 empty] | 110.68

## ejemploi_2526_option3
ProyectoEdificio | c:\proyectoscteycee\ctehe2019\proyectos\ejemploi_2526_option3\newbdl_ds.xml | zonaE1.bin | Column1 | _1 | _2 | _3 | _4 | _5 | _6 | _7 | _8 | _9 | _10
CALDERA | SIS2_EQ1_EQ_Caldera-Biomasa-Defecto
tipoCombustible | Biomasa densificada (pelets)
demandaACS | 262694.62 | 234878.64 | 253990.38 | 232414.62 | 233548.28 | 213832.08 | 208210.22 | 214768.69 | 213349.02 | 240023.22 | 246561.97 | 263320.75
demandaCAL | 1063237.9 | 766359.06 | 535090.1 | 249387.7 | 86109.18 | 0 | 0 | 0 | 0 | 80702.39 | 626787.75 | 1068962.5
consumoElectricidad | 0.0 | 0 | 0 | 0 | 0 | 0 | 0 | 0 | 0 | 0 | 0 | 0
consumoCombustible | 1797348.5 | 1343762.6 | 1036512.8 | 605677.6 | 374559.78 | 229927.08 | 223881.95 | 230934.06 | 229407.48 | 375903.2 | 1160760.6 | 1805531.2
nhFunciona | 573 | 462 | 373 | 242 | 134 | 60 | 58 | 59 | 59 | 130 | 420 | 569
nhCortaACS | 0 | 0 | 0 | 0 | 0 | 0 | 0 | 0 | 0 | 0 | 0 | 0
nhCortaCAL | 0 | 0 | 0 | 0 | 0 | 0 | 0 | 0 | 0 | 0 | 0 | 0
FinCALDERA
ESPACIO | P02_E01
nhFuncionaRef | 0 | 0 | 0 | 0 | 0 | 480 | 496 | 496 | 480 | 0 | 0 | 0
nhFuncionaCal | 744 | 672 | 744 | 720 | 744 | 0 | 0 | 0 | 0 | 744 | 720 | 744
nhCortaRef | 0 | 0 | 0 | 0 | 0 | 6 | 104 | 134 | 73 | 0 | 0 | 0
nhCortaCal | 3 | 1 | 0 | 0 | 0 | 0 | 0 | 0 | 0 | 0 | 0 | 4
QRefSen | 0.0 | 0 | 0 | 0 | 0 | 0 | 0 | 0 | 0 | 0 | 0 | 0
QCalSen | 676241.5 | 512707.28 | 385576.2 | 207122.72 | 78261.4 | 0 | 0 | 0 | 0 | 75295.06 | 420468.75 | 684563.6
QRefNoCubierta | 0.0 | 0 | 0 | 0 | 0 | 4769.065 | 87148.91 | 81644.99 | 40654.246 | 0 | 0 | 0
QCalNoCubierta | 1602.4087 | 545.4341 | 0 | 0 | 0 | 0 | 0 | 0 | 0 | 0 | 0 | 2270.3413
FinESPACIO
ESPACIO | P03_E01
nhFuncionaRef | 0 | 0 | 0 | 0 | 0 | 480 | 496 | 496 | 480 | 0 | 0 | 0
nhFuncionaCal | 744 | 672 | 744 | 720 | 744 | 0 | 0 | 0 | 0 | 744 | 720 | 744
nhCortaRef | 0 | 0 | 0 | 0 | 0 | 115 | 270 | 277 | 156 | 0 | 0 | 0
nhCortaCal | 27 | 18 | 13 | 0 | 0 | 0 | 0 | 0 | 0 | 0 | 7 | 23
QRefSen | 0.0 | 0 | 0 | 0 | 0 | 0 | 0 | 0 | 0 | 0 | 0 | 0
QCalSen | 386996.9 | 253650.94 | 149513.9 | 42265.07 | 7847.79 | 0 | 0 | 0 | 0 | 5407.332 | 206319.12 | 384398.8
QRefNoCubierta | 0.0 | 0 | 0 | 0 | 0 | 90154.49 | 200699.47 | 191876.7 | 83631.43 | 0 | 0 | 0
QCalNoCubierta | 26362.07 | 16938.922 | 11549.102 | 0 | 0 | 0 | 0 | 0 | 0 | 0 | 5737.4087 | 22779.86
FinESPACIO
DEMANDA_ACS | SIS2_ACS1_Demanda_de_ACS
nhFunciona | 620 | 560 | 620 | 600 | 620 | 600 | 620 | 620 | 600 | 620 | 600 | 620
nhCorta | 0 | 0 | 0 | 0 | 0 | 0 | 0 | 0 | 0 | 0 | 0 | 0
Q | 236621.45 | 209899.84 | 228156.1 | 208712.12 | 207202.55 | 188229.97 | 181805.17 | 186038 | 188229.97 | 211224.86 | 220796.22 | 236621.45
QNoCubierta | 0.0 | 0 | 0 | 0 | 0 | 0 | 0 | 0 | 0 | 0 | 0 | 0
FinDEMANDA_ACS

## ejemploi_2526_option3 (2)
nombreProyOriginal | ejemploi_2526_option3 | Column1 | _1 | _2 | _3 | _4 | _5
comunidadAutonoma | Aragón
localidad | Albarracín
fechaOriginal | 11/26/2025
areaAcondicionada | 128
areaNoAcondicionada | 64
autorCalificacion | Nombres
tipoEdificio | Vivienda unifamiliar
coefPriElec | 1.954
coefEmiElec | 0.331
coefPriComb | 1.190 | 1.179 | 1.179 | 1.201 | 1.082 | 0.085 | 0.034
coefEmiComb | 0.252 | 0.311 | 0.311 | 0.254 | 0.472 | 0.018 | 0.018
areaSuelo | 128
emisRefTot | 0.100
eFinRefTot | 0.420
ePriRefTot | 0.369
emisRefCli | 0.000
eFinRefCli | 0.000
ePriRefCli | 0.000
emisRefIlu | 6.835
eFinRefIlu | 20.649
ePriRefIlu | 40.347
emisRefACS | 0.100
eFinRefACS | 0.420
ePriRefACS | 0.369
limEtiqueta | 15.10 | 23.2 | 34.5 | 51.5 | 102.3 | 119.7

## DH
ConsumoACS | ConsumoCAL | Energía Suministrada
0 | 0 | 0 | 3029669.4 | 6356228.19 | 7277868.25 | 8760
0 | 0 | 0 | 3029.6694 | 6356.2282 | 7277.8682
0 | 0 | 0
0 | 0 | 0
0 | 0 | 0
0 | 0 | 0
0 | 0 | 0
0 | 8086.23 | 5886.79
0 | 2776.22 | 1904.24
0 | 2342.02 | 1598.86
0 | 1670.43 | 1132.14
3876.41 | 1853.72 | 4868.15
0 | 1584.83 | 1073.14
0 | 1390.89 | 939.85
0 | 883 | 593.43
0 | 1019.18 | 685.94
0 | 1527.98 | 1034.01
0 | 1825.23 | 1239.11
0 | 1735.28 | 1176.91
0 | 1382.63 | 934.19
3887.99 | 1353.51 | 4532.31
0 | 1419.26 | 959.31
0 | 1410.34 | 953.2
0 | 0 | 0
0 | 0 | 0
0 | 0 | 0
0 | 0 | 0
0 | 0 | 0
0 | 0 | 0
0 | 0 | 0
0 | 0 | 0
0 | 8882.54 | 6526.57
0 | 3163.5 | 2179.07
4208.19 | 2873.38 | 5898.12
0 | 2589.47 | 1772.55
0 | 1750.14 | 1187.18
0 | 1634.71 | 1107.5
0 | 1782.6 | 1209.62
0 | 2171.35 | 1479.61
0 | 2290.31 | 1562.68
0 | 2267.04 | 1546.42
0 | 2438.59 | 1666.53
3797.38 | 2321.89 | 5122.92
0 | 1892.6 | 1285.79
0 | 1935.61 | 1315.62
0 | 1914.31 | 1300.84
0 | 1896.89 | 1288.76
0 | 0 | 0
0 | 0 | 0
0 | 0 | 0
0 | 0 | 0
0 | 0 | 0
0 | 0 | 0
0 | 0 | 0
0 | 0 | 0
4096.34 | 9333.52 | 10842.15
0 | 3314.96 | 2287.19
0 | 3065.43 | 2109.26
0 | 2642.46 | 1809.86
0 | 1387.63 | 937.62
0 | 1363.07 | 920.78
0 | 1652.02 | 1119.44
0 | 1410.5 | 953.3
3836.72 | 1469.59 | 4564.63
0 | 1904.28 | 1293.89
0 | 2150.08 | 1464.78
0 | 2114.62 | 1440.07
0 | 1679.56 | 1138.44
0 | 1723.24 | 1168.59
0 | 1781.85 | 1209.1
0 | 1768.11 | 1199.6
3767.28 | 0 | 3503.57
0 | 0 | 0
0 | 0 | 0
0 | 0 | 0
0 | 0 | 0
0 | 0 | 0
0 | 0 | 0
0 | 403.68 | 269.92
0 | 10496.02 | 7860
0 | 4413.49 | 3082.21
0 | 3701.89 | 2565.02
0 | 629.87 | 422.17
3876.41 | 104.28 | 3674.58
0 | 11.32 | 7.54
0 | 0 | 0
0 | 0 | 0
0 | 0 | 0
0 | 165.94 | 110.68
0 | 646.96 | 433.7
0 | 1460.61 | 987.7
0 | 1543.38 | 1044.6
3887.99 | 1658.09 | 4742.85
0 | 1855.99 | 1260.42
0 | 1970.02 | 1339.51
0 | 0 | 0
0 | 0 | 0
0 | 0 | 0
0 | 0 | 0
0 | 0 | 0
0 | 0 | 0
0 | 278.93 | 186.26
0 | 673.65 | 451.72
0 | 10496.02 | 7860
0 | 4651.51 | 3257.03
4208.19 | 3033.84 | 6013.32
0 | 1758.23 | 1192.77
0 | 662.88 | 444.45
0 | 96.92 | 64.59
0 | 43.59 | 29.03
0 | 73.35 | 48.88
0 | 102.8 | 68.52
0 | 294.09 | 196.41
0 | 733.09 | 491.89
3797.38 | 1624.01 | 4634.86
0 | 1658.06 | 1123.61
0 | 1773.78 | 1203.52
0 | 1885.63 | 1280.95
0 | 1992.93 | 1355.41
0 | 0 | 0
0 | 0 | 0
0 | 0 | 0
0 | 0 | 0
0 | 0 | 0
0 | 0 | 0
0 | 424.3 | 283.77
0 | 736.43 | 494.15
4096.34 | 10290.79 | 11669.6
0 | 4640.36 | 3248.82
0 | 2649.07 | 1814.51
0 | 1035.47 | 697.03
0 | 152.71 | 101.83
0 | 41.71 | 27.78
0 | 20.47 | 13.63
0 | 16.77 | 11.17
3836.72 | 34.22 | 3590.94
0 | 222.11 | 148.23
0 | 721.55 | 484.09
0 | 1495.88 | 1011.93
0 | 1645.29 | 1114.8
0 | 1687.09 | 1143.64
0 | 1801.48 | 1222.68
0 | 1911.85 | 1299.13
3767.28 | 0 | 3503.57
0 | 0 | 0
0 | 0 | 0
0 | 0 | 0
0 | 0 | 0
0 | 0 | 0
0 | 12.12 | 8.07
0 | 557.16 | 373.15
0 | 10469.01 | 7837.26
0 | 4312.71 | 3008.47
0 | 2050.01 | 1395.09
0 | 721.63 | 484.15
3876.41 | 1033.42 | 4301.99
0 | 1341.49 | 905.99
0 | 1443.19 | 975.74
0 | 906.1 | 609.1
0 | 409.29 | 273.69
0 | 711.3 | 477.16
0 | 2057.12 | 1400.04
0 | 2299.26 | 1568.94
0 | 1985.89 | 1350.52
3887.99 | 1982 | 4968.55
0 | 2071.19 | 1409.83
0 | 2076.07 | 1413.23
0 | 0 | 0
0 | 0 | 0
0 | 0 | 0
0 | 0 | 0
0 | 0 | 0
0 | 0 | 0
0 | 0 | 0
0 | 392.88 | 262.67
0 | 10369.93 | 7753.95
0 | 4210.77 | 2934.05
4208.19 | 4036.14 | 6743.96
0 | 3911.68 | 2716.66
0 | 3821.61 | 2651.47
0 | 3739.22 | 2591.95
0 | 3512.72 | 2428.89
0 | 3465.57 | 2395.06
0 | 3445.2 | 2380.45
0 | 3472.57 | 2400.08
0 | 3536.52 | 2445.99
3797.38 | 3394.02 | 5889.76
0 | 3033.71 | 2086.71
0 | 2988.44 | 2054.56
0 | 2956.49 | 2031.88
0 | 3008.54 | 2068.82
0 | 0 | 0
0 | 0 | 0
0 | 0 | 0
0 | 0 | 0
0 | 146.13 | 97.44
0 | 652.79 | 437.64
0 | 791.2 | 531.21
0 | 1330.42 | 898.41
4096.34 | 10290.79 | 11669.6
0 | 4887.7 | 3431.42
0 | 4625.74 | 3238.06
0 | 4411.48 | 3080.74
0 | 3947.39 | 2742.54
0 | 3537.65 | 2446.8
0 | 3356.33 | 2316.78
0 | 3139.59 | 2162.04
3836.72 | 3204.99 | 5789.77
0 | 3450.8 | 2384.46
0 | 3681.21 | 2550.11
0 | 3631.92 | 2514.61
0 | 3197.59 | 2203.38
0 | 3232.54 | 2228.31
0 | 3202.34 | 2206.76
0 | 3256.15 | 2245.16
3767.28 | 0 | 3503.57
0 | 0 | 0
0 | 0 | 0
0 | 3.82 | 2.54
0 | 869.01 | 583.94
0 | 1061.61 | 714.83
0 | 1684.94 | 1142.15
0 | 1892.48 | 1285.71
0 | 10496.02 | 7860
0 | 5540.01 | 3917.85
0 | 3741.45 | 2593.56
0 | 2619.07 | 1793.38
3876.41 | 1592.64 | 4686.69
0 | 1191.97 | 803.73
0 | 474.39 | 317.44
0 | 489.5 | 327.6
0 | 1089.09 | 733.55
0 | 2059.53 | 1401.72
0 | 2813.49 | 1930.59
0 | 3022.08 | 2078.45
0 | 2704 | 1853.25
3887.99 | 2687.34 | 5466.47
0 | 2697.59 | 1848.72
0 | 2774.43 | 1902.98
0 | 0 | 0
0 | 0 | 0
0 | 0 | 0
0 | 0 | 0
0 | 0 | 0
0 | 295.17 | 197.13
0 | 605.6 | 405.8
0 | 926.38 | 622.87
0 | 10496.02 | 7860
0 | 4654.55 | 3259.27
4208.19 | 4410.46 | 7021.81
0 | 4269.23 | 2976.7
0 | 4106.28 | 2857.93
0 | 3678.3 | 2548.02
0 | 3143.25 | 2164.64
0 | 2909.14 | 1998.31
0 | 3007.45 | 2068.05
0 | 3320.76 | 2291.33
0 | 3583.49 | 2479.76
3797.38 | 3475.82 | 5949.13
0 | 3058.25 | 2104.15
0 | 3090.55 | 2127.13
0 | 3058.08 | 2104.03
0 | 3109.56 | 2140.66
0 | 0 | 0
0 | 0 | 0
0 | 0 | 0
0 | 0 | 0
0 | 587.66 | 393.7
0 | 974 | 655.22
0 | 1590.09 | 1076.76
0 | 1969.55 | 1339.18
4096.34 | 10290.79 | 11669.6
0 | 5682.38 | 4024.97
0 | 4290.68 | 2992.37
0 | 3966.91 | 2756.69
0 | 4269.04 | 2976.57
0 | 3898.17 | 2706.87
0 | 3508.13 | 2425.6
0 | 3129.9 | 2155.14
3836.72 | 2952.89 | 5608.41
0 | 3613.03 | 2501.01
0 | 4327.64 | 3019.39
0 | 4428.17 | 3092.97
0 | 4016.44 | 2792.63
0 | 4076.31 | 2836.14
0 | 4146.78 | 2887.41
0 | 4061.24 | 2825.18
3767.28 | 0 | 3503.57
0 | 0 | 0
0 | 0 | 0
0 | 1000.35 | 673.13
0 | 1329.35 | 897.67
0 | 1957.31 | 1330.68
0 | 2002.74 | 1362.23
0 | 2110.5 | 1437.2
0 | 10496.02 | 7860
0 | 5477.94 | 3871.27
0 | 4047.96 | 2815.53
0 | 3728.52 | 2584.23
3876.41 | 3062.89 | 5724.45
0 | 3150.64 | 2169.91
0 | 3375.91 | 2330.79
0 | 3551.18 | 2456.52
0 | 3568.47 | 2468.95
0 | 3628.73 | 2512.31
0 | 3918.81 | 2721.82
0 | 3886.8 | 2698.64
0 | 3439.27 | 2376.19
3887.99 | 3450.95 | 6015.75
0 | 3440.94 | 2377.39
0 | 3414.51 | 2358.44
0 | 0 | 0
0 | 0 | 0
0 | 0 | 0
0 | 216.42 | 144.42
0 | 872.44 | 586.27
0 | 1189.45 | 802
0 | 1696.47 | 1150.11
0 | 1812.96 | 1230.63
0 | 10496.02 | 7860
0 | 5193.25 | 3658.39
4208.19 | 4900.48 | 7389.74
0 | 4484.27 | 3134.1
0 | 4067.42 | 2829.68
0 | 3752.52 | 2601.55
0 | 3931.99 | 2731.37
0 | 3960.96 | 2752.38
0 | 3986.47 | 2770.88
0 | 3993.05 | 2775.66
0 | 4097.08 | 2851.24
3797.38 | 3991.13 | 6326.07
0 | 3636.36 | 2517.8
0 | 3584.05 | 2480.16
0 | 3544.44 | 2451.68
0 | 3588.05 | 2483.03
0 | 0 | 0
0 | 0 | 0
0 | 0 | 0
0 | 514.09 | 344.14
0 | 1051.23 | 707.76
0 | 1697.24 | 1150.64
0 | 1961.87 | 1333.84
0 | 2155.86 | 1468.81
4096.34 | 10290.79 | 11669.6
0 | 5714.78 | 4049.4
0 | 5467.61 | 3863.52
0 | 5152.54 | 3628.06
0 | 4848.2 | 3402.19
0 | 4612.91 | 3228.62
0 | 4479.89 | 3130.89
0 | 4397.88 | 3070.78
3836.72 | 4348.15 | 6627.06
0 | 4431.89 | 3095.7
0 | 4599.6 | 3218.82
0 | 4514.67 | 3156.41
0 | 4137.13 | 2880.39
0 | 4086.45 | 2843.51
0 | 4046.95 | 2814.8
0 | 4092.54 | 2847.94
3767.28 | 0 | 3503.57
0 | 0 | 0
0 | 16.39 | 10.91
0 | 1174.94 | 792.09
0 | 1596.1 | 1080.9
0 | 2089.63 | 1422.66
0 | 2287.86 | 1560.97
0 | 2395.11 | 1636.04
0 | 10496.02 | 7860
0 | 5899.56 | 4189.04
0 | 4655 | 3259.6
0 | 3516.57 | 2431.66
3876.41 | 2572.83 | 5374.23
0 | 1838.99 | 1248.64
0 | 1189.56 | 802.08
0 | 1277.21 | 861.99
0 | 2235.96 | 1524.7
0 | 2959.15 | 2033.77
0 | 3472.86 | 2400.28
0 | 3639.59 | 2520.13
0 | 3256.04 | 2245.09
3887.99 | 3219.32 | 5848
0 | 3301.65 | 2277.67
0 | 3291.15 | 2270.16
0 | 0 | 0
0 | 0 | 0
0 | 0 | 0
0 | 0 | 0
0 | 578.95 | 387.83
0 | 910.48 | 612.07
0 | 1469.09 | 993.52
0 | 1608.21 | 1089.24
0 | 10496.02 | 7860
0 | 5124.51 | 3607.19
4208.19 | 3490.26 | 6343.66
0 | 3159.65 | 2176.33
0 | 3218.61 | 2218.37
0 | 3258.63 | 2246.94
0 | 3231.7 | 2227.71
0 | 3481.55 | 2406.51
0 | 3753.28 | 2602.1
0 | 3677.72 | 2547.6
0 | 3813.7 | 2645.75
3797.38 | 3732.19 | 6136.03
0 | 3316.9 | 2288.57
0 | 3268.76 | 2254.17
0 | 3231.71 | 2227.72
0 | 3199.95 | 2205.06
0 | 0 | 0
0 | 0 | 0
0 | 0 | 0
0 | 0 | 0
0 | 229.15 | 152.94
0 | 636.03 | 426.33
0 | 823.33 | 552.97
0 | 1219.18 | 822.31
4096.34 | 10290.79 | 11669.6
0 | 4755.27 | 3333.53
0 | 4523.03 | 3162.55
0 | 4328.4 | 3019.94
0 | 4022.81 | 2797.26
0 | 3655.62 | 2531.67
0 | 3185.26 | 2194.58
0 | 2939.99 | 2020.18
3836.72 | 3213.82 | 5796.14
0 | 3419.37 | 2361.92
0 | 3536.52 | 2445.99
0 | 3437.07 | 2374.62
0 | 3053.65 | 2100.88
0 | 3001.89 | 2064.1
0 | 3038.3 | 2089.97
0 | 3005.51 | 2066.68
3767.28 | 0 | 3503.57
0 | 0 | 0
0 | 0 | 0
0 | 0 | 0
0 | 314.82 | 210.3
0 | 800.9 | 537.78
0 | 1151.08 | 775.81
0 | 1622.44 | 1099.04
0 | 10496.02 | 7860
0 | 5132.52 | 3613.16
0 | 3074.54 | 2115.74
0 | 1964.75 | 1335.84
3876.41 | 964.79 | 4255.15
0 | 188.08 | 125.47
0 | 112.47 | 74.97
0 | 174.34 | 116.29
0 | 187.44 | 125.04
0 | 323.89 | 216.38
0 | 697.77 | 468.01
0 | 1704.04 | 1155.33
0 | 1776.92 | 1205.69
3887.99 | 1875.36 | 4894.03
0 | 1979.94 | 1346.4
0 | 2074.6 | 1412.21
0 | 0 | 0
0 | 0 | 0
0 | 0 | 0
0 | 0 | 0
0 | 0 | 0
0 | 0 | 0
0 | 527.64 | 353.27
0 | 817.94 | 549.32
0 | 10496.02 | 7860
0 | 4658.56 | 3262.22
4208.19 | 2676.08 | 5757.13
0 | 1844.25 | 1252.28
0 | 657.46 | 440.79
0 | 53.99 | 35.96
0 | 20.63 | 13.74
0 | 14.91 | 9.93
0 | 14.59 | 9.72
0 | 59.46 | 39.61
0 | 519.48 | 347.77
3797.38 | 1242.16 | 4371.41
0 | 1476.55 | 998.65
0 | 1588.54 | 1075.69
0 | 1694.95 | 1149.06
0 | 1796.14 | 1218.98
0 | 0 | 0
0 | 0 | 0
0 | 0 | 0
0 | 0 | 0
0 | 0 | 0
0 | 0 | 0
0 | 0 | 0
0 | 25.55 | 17.02
4096.34 | 10079.79 | 11485.27
0 | 3810.35 | 2643.33
0 | 3118.46 | 2146.99
0 | 1667.15 | 1129.88
0 | 1295.6 | 874.57
0 | 1435.69 | 970.59
0 | 1172.3 | 790.29
0 | 359.61 | 240.34
3836.72 | 395.02 | 3832.43
0 | 1073.44 | 722.88
0 | 1565.03 | 1059.5
0 | 1985.16 | 1350.01
0 | 1608.24 | 1089.26
0 | 1678.03 | 1137.38
0 | 1672.13 | 1133.31
0 | 1744.45 | 1183.25
3767.28 | 0 | 3503.57
0 | 0 | 0
0 | 0 | 0
0 | 0 | 0
0 | 0 | 0
0 | 0 | 0
0 | 0 | 0
0 | 0 | 0
0 | 9800.87 | 7279.29
0 | 3564.45 | 2466.06
0 | 3329.87 | 2297.85
0 | 3040.05 | 2091.21
3876.41 | 2611.72 | 5401.86
0 | 2221.48 | 1514.59
0 | 1823.62 | 1238
0 | 1903.86 | 1293.59
0 | 2014.41 | 1370.34
0 | 2153.68 | 1467.29
0 | 2374.06 | 1621.29
0 | 2382.02 | 1626.88
0 | 1962.97 | 1334.61
3887.99 | 1996.55 | 4978.73
0 | 2058.8 | 1401.21
0 | 2119.54 | 1443.5
0 | 0 | 0
0 | 0 | 0
0 | 0 | 0
0 | 0 | 0
0 | 0 | 0
0 | 0 | 0
0 | 338.36 | 226.08
0 | 709.18 | 475.73
0 | 10496.02 | 7860
0 | 4663.48 | 3265.84
4208.19 | 2589.08 | 5695.19
0 | 1394.83 | 942.55
0 | 1445.7 | 977.46
0 | 693.06 | 464.83
0 | 310.29 | 207.26
0 | 387.7 | 259.19
0 | 197.49 | 131.76
0 | 363.93 | 243.23
0 | 1448.48 | 979.37
3797.38 | 2146.23 | 4999.26
0 | 1906.42 | 1295.37
0 | 2081.64 | 1417.1
0 | 2181.16 | 1486.45
0 | 2277 | 1553.38
0 | 0 | 0
0 | 0 | 0
0 | 0 | 0
0 | 0 | 0
0 | 0 | 0
0 | 518.84 | 347.34
0 | 877.35 | 589.59
0 | 1101.36 | 741.91
4096.34 | 10290.79 | 11669.6
0 | 5210.56 | 3671.29
0 | 2873.26 | 1972.89
0 | 1248.79 | 842.55
0 | 537.18 | 359.69
0 | 301.79 | 201.57
0 | 182.18 | 121.53
0 | 216.16 | 144.25
3836.72 | 297.86 | 3767.19
0 | 618.96 | 414.81
0 | 2135.91 | 1454.9
0 | 2680.01 | 1836.33
0 | 2458.83 | 1680.73
0 | 2571 | 1759.55
0 | 2680.84 | 1836.92
0 | 2786.7 | 1911.65
3767.28 | 0 | 3503.57
0 | 0 | 0
0 | 0 | 0
0 | 0 | 0
0 | 357.04 | 238.62
0 | 756.49 | 507.72
0 | 934.21 | 628.19
0 | 1412.62 | 954.76
0 | 10496.02 | 7860
0 | 4920.79 | 3455.93
0 | 3868.39 | 2685.31
0 | 3702.61 | 2565.54
3876.41 | 3310.04 | 5902.76
0 | 2653.58 | 1817.7
0 | 1747.31 | 1185.22
0 | 1491.03 | 1008.61
0 | 1964.73 | 1335.83
0 | 2520.33 | 1723.92
0 | 2929.46 | 2012.71
0 | 3142.8 | 2164.32
0 | 2751.44 | 1886.74
3887.99 | 2795.62 | 5543.71
0 | 2798.72 | 1920.15
0 | 2866.34 | 1967.99
0 | 0 | 0
0 | 0 | 0
0 | 0 | 0
0 | 0 | 0
0 | 150.29 | 100.22
0 | 743.68 | 499.05
0 | 908.62 | 610.81
0 | 1442.82 | 975.48
0 | 10496.02 | 7860
0 | 4946.73 | 3475.15
4208.19 | 2458.88 | 5602.75
0 | 924.54 | 621.62
0 | 94.66 | 63.09
0 | 35.03 | 23.33
0 | 0 | 0
0 | 0 | 0
0 | 0 | 0
0 | 26.45 | 17.62
0 | 413.3 | 276.38
3797.38 | 1229.11 | 4362.45
0 | 1510.65 | 1022.09
0 | 1627.08 | 1102.24
0 | 1814.14 | 1231.44
0 | 1922 | 1306.18
0 | 0 | 0
0 | 0 | 0
0 | 0 | 0
0 | 0 | 0
0 | 0 | 0
0 | 0 | 0
0 | 0 | 0
0 | 151.27 | 100.88
4096.34 | 10102.16 | 11504.76
0 | 3876.2 | 2690.96
0 | 3654.51 | 2530.88
0 | 3433.99 | 2372.41
0 | 2753.41 | 1888.13
0 | 2327.33 | 1588.58
0 | 2208.72 | 1505.68
0 | 1964.95 | 1335.98
3836.72 | 1253 | 4415.47
0 | 1072.06 | 721.94
0 | 1849.69 | 1256.05
0 | 2236.79 | 1525.28
0 | 1954.18 | 1328.5
0 | 2017.17 | 1372.26
0 | 2083.37 | 1418.31
0 | 2153.58 | 1467.22
3767.28 | 0 | 3503.57
0 | 0 | 0
0 | 0 | 0
0 | 0 | 0
0 | 0 | 0
0 | 120.86 | 80.57
0 | 650.39 | 436.02
0 | 856.11 | 575.19
0 | 10496.02 | 7860
0 | 4670.6 | 3271.09
0 | 3751.37 | 2600.72
0 | 2564.44 | 1754.94
3876.41 | 1450.26 | 4588.23
0 | 952.49 | 640.6
0 | 1109.78 | 747.65
0 | 1388.05 | 937.9
0 | 1579.59 | 1069.52
0 | 1749.49 | 1186.73
0 | 2077.02 | 1413.89
0 | 2654.19 | 1818.13
0 | 2363.97 | 1614.23
3887.99 | 2350.03 | 5227.24
0 | 2435.96 | 1664.69
0 | 2513.75 | 1719.3
0 | 0 | 0
0 | 0 | 0
0 | 0 | 0
0 | 0 | 0
0 | 0 | 0
0 | 393.12 | 262.82
0 | 651.52 | 436.78
0 | 736.07 | 493.91
0 | 10496.02 | 7860
0 | 4564.94 | 3193.34
4208.19 | 3150.54 | 6097.41
0 | 2021.88 | 1375.54
0 | 2225.73 | 1517.56
0 | 2442.58 | 1669.33
0 | 1713.78 | 1162.06
0 | 1545.17 | 1045.83
0 | 1626.06 | 1101.54
0 | 2081.44 | 1416.96
0 | 2676.99 | 1834.2
3797.38 | 2787.56 | 5453.42
0 | 2457.13 | 1679.54
0 | 2515.22 | 1720.33
0 | 2581.22 | 1766.74
0 | 2652.75 | 1817.11
0 | 0 | 0
0 | 0 | 0
0 | 0 | 0
0 | 0 | 0
0 | 110.6 | 73.72
0 | 740.87 | 497.15
0 | 893.59 | 600.61
0 | 1287.69 | 869.16
4096.34 | 10290.79 | 11669.6
0 | 5224.13 | 3681.41
0 | 3973.76 | 2761.66
0 | 1748.82 | 1186.27
0 | 99.7 | 66.45
0 | 37.3 | 24.84
0 | 0 | 0
0 | 12.14 | 8.08
3836.72 | 55.1 | 3604.86
0 | 296.86 | 198.27
0 | 944.18 | 634.96
0 | 2112.27 | 1438.43
0 | 1812.05 | 1229.99
0 | 1915.05 | 1301.35
0 | 2015.31 | 1370.97
0 | 2113.12 | 1439.02
3767.28 | 0 | 3503.57
0 | 0 | 0
0 | 0 | 0
0 | 0 | 0
0 | 0 | 0
0 | 0 | 0
0 | 370.31 | 247.52
0 | 681.87 | 457.28
0 | 10496.02 | 7860
0 | 4410.78 | 3080.23
0 | 3833.75 | 2660.25
0 | 2972.09 | 2042.95
3876.41 | 1425.63 | 4571.23
0 | 570.8 | 382.34
0 | 128.29 | 85.53
0 | 133.37 | 88.92
0 | 132.26 | 88.18
0 | 223.22 | 148.97
0 | 456.03 | 305.09
0 | 1536.24 | 1039.69
0 | 1516.69 | 1026.24
3887.99 | 1615 | 4712.97
0 | 1713.85 | 1162.11
0 | 1806 | 1225.81
0 | 0 | 0
0 | 0 | 0
0 | 0 | 0
0 | 0 | 0
0 | 0 | 0
0 | 0 | 0
0 | 0 | 0
0 | 13.53 | 9.01
0 | 10364.27 | 7749.21
0 | 3946.61 | 2741.97
4165.94 | 1555.28 | 4930.35
0 | 587.09 | 393.32
0 | 199.72 | 133.25
0 | 329.81 | 220.35
0 | 698.72 | 468.66
0 | 1120.2 | 754.75
0 | 1382.42 | 934.04
0 | 1544.56 | 1045.41
0 | 1841.59 | 1250.44
0 | 2103.85 | 1432.57
4331.32 | 1804.59 | 5257.55
0 | 1881.89 | 1278.36
0 | 1959.82 | 1332.42
0 | 2039.48 | 1387.77
0 | 0 | 0
0 | 0 | 0
0 | 0 | 0
0 | 0 | 0
0 | 0 | 0
0 | 0 | 0
0 | 287.96 | 192.3
0 | 668.17 | 448.02
0 | 10496.02 | 7860
4050.76 | 4236.86 | 6745.05
0 | 2003.54 | 1362.79
0 | 1170.1 | 788.79
0 | 310.95 | 207.71
0 | 0 | 0
0 | 0 | 0
0 | 0 | 0
0 | 0 | 0
0 | 0 | 0
3891.19 | 19.01 | 3631.47
0 | 460.47 | 308.08
0 | 1171.52 | 789.76
0 | 1330.6 | 898.53
0 | 1449.18 | 979.85
0 | 1640.61 | 1111.57
0 | 0 | 0
0 | 0 | 0
0 | 0 | 0
0 | 0 | 0
0 | 0 | 0
0 | 0 | 0
0 | 0 | 0
0 | 65.9 | 43.9
4457.95 | 10114.24 | 11869.55
0 | 3840.26 | 2664.96
0 | 3307.11 | 2281.57
0 | 3135.88 | 2159.39
0 | 2064.06 | 1404.87
0 | 940.56 | 632.5
0 | 1029.19 | 692.76
0 | 1143 | 770.3
3774.75 | 1302.88 | 4392.08
0 | 1777.8 | 1206.3
0 | 2169.06 | 1478.01
0 | 2281.32 | 1556.4
0 | 1989.64 | 1353.13
0 | 2053.83 | 1397.75
0 | 2126.69 | 1448.48
0 | 2122.58 | 1445.62
0 | 0 | 0
3817.44 | 0 | 3550.22
0 | 0 | 0
0 | 0 | 0
0 | 0 | 0
0 | 68.67 | 45.75
0 | 614.72 | 411.95
0 | 763.76 | 512.64
0 | 10496.02 | 7860
0 | 4516.72 | 3157.91
0 | 4246.82 | 2960.35
0 | 4102.3 | 2855.04
0 | 3924.16 | 2725.7
4128.73 | 3589.8 | 6341.92
0 | 3346.64 | 2309.84
0 | 3094.43 | 2129.89
0 | 2930.16 | 2013.21
0 | 3258.36 | 2246.75
0 | 3482.62 | 2407.29
0 | 3451.18 | 2384.73
0 | 3021.64 | 2078.13
0 | 3061.37 | 2106.37
3907.23 | 3019.59 | 5722.1
0 | 3015.69 | 2073.9
0 | 0 | 0
0 | 0 | 0
0 | 0 | 0
0 | 0 | 0
0 | 539.66 | 361.36
0 | 769.69 | 516.65
0 | 861.04 | 578.53
0 | 1267.14 | 855.1
0 | 10496.02 | 7860
0 | 4765.17 | 3340.84
0 | 4495.35 | 3142.23
4155.42 | 4333.94 | 6915.31
0 | 3529.07 | 2440.64
0 | 2798.02 | 1919.65
0 | 2222.28 | 1515.15
0 | 1984.41 | 1349.5
0 | 2322.48 | 1585.19
0 | 2601.34 | 1780.9
0 | 2923.06 | 2008.17
0 | 3039.08 | 2090.52
3821.92 | 2667.4 | 5390.65
0 | 2724.16 | 1867.47
0 | 2699.36 | 1849.97
0 | 2756.47 | 1890.29
0 | 0 | 0
0 | 0 | 0
0 | 0 | 0
0 | 0 | 0
0 | 198.09 | 132.16
0 | 821.31 | 551.6
0 | 991.47 | 667.1
0 | 1567.83 | 1061.43
0 | 10496.02 | 7860
4050.76 | 5042.55 | 7349.24
0 | 3416.47 | 2359.84
0 | 2577 | 1763.77
0 | 2539.57 | 1737.44
0 | 2572.14 | 1760.35
0 | 2331.19 | 1591.28
0 | 1998.38 | 1359.2
0 | 2029.67 | 1380.95
0 | 2430.42 | 1660.8
3891.19 | 2685.52 | 5468.17
0 | 3093.53 | 2129.24
0 | 2850.75 | 1956.95
0 | 2918.86 | 2005.2
0 | 2990.65 | 2056.12
0 | 3063.31 | 2107.75
0 | 0 | 0
0 | 0 | 0
0 | 0 | 0
0 | 3.56 | 2.37
0 | 874.96 | 587.98
0 | 1048.29 | 705.76
0 | 1500.34 | 1015
0 | 1861.08 | 1263.94
4457.95 | 10269.54 | 12005.89
0 | 5235.53 | 3689.92
0 | 2774.97 | 1903.36
0 | 1143.85 | 770.88
0 | 444.42 | 297.29
0 | 305.75 | 204.22
0 | 57.61 | 38.38
0 | 39.8 | 26.51
3774.75 | 46.77 | 3541.67
0 | 85.63 | 57.06
0 | 480.53 | 321.56
0 | 1243.36 | 838.84
0 | 1775.28 | 1204.56
0 | 1906.03 | 1295.1
0 | 2099.94 | 1429.85
0 | 2210.49 | 1506.92
0 | 0 | 0
3817.44 | 0 | 3550.22
0 | 0 | 0
0 | 0 | 0
0 | 0 | 0
0 | 538.99 | 360.91
0 | 891.25 | 599.03
0 | 1415.29 | 956.59
0 | 10496.02 | 7860
0 | 5276.35 | 3720.39
0 | 4185.61 | 2915.7
0 | 3348.89 | 2311.46
0 | 1552.43 | 1050.83
4128.73 | 464.66 | 4150.89
0 | 124.9 | 83.27
0 | 239.37 | 159.77
0 | 371.76 | 248.49
0 | 897.98 | 603.59
0 | 1931.07 | 1312.46
0 | 2581.83 | 1767.17
0 | 2373.75 | 1621.08
0 | 2474.84 | 1691.97
3907.23 | 2560.35 | 5394.1
0 | 2665.92 | 1826.39
0 | 0 | 0
0 | 0 | 0
0 | 0 | 0
0 | 0 | 0
0 | 142.39 | 94.94
0 | 736.53 | 494.22
0 | 838.64 | 563.35
0 | 1299.31 | 877.11
0 | 10496.02 | 7860
0 | 5122.33 | 3605.57
0 | 4991.3 | 3508.2
4155.42 | 4705.2 | 7192.99
0 | 4229.44 | 2947.67
0 | 3613.11 | 2501.06
0 | 2794.94 | 1917.47
0 | 2680.05 | 1836.35
0 | 2559.22 | 1751.26
0 | 2187.06 | 1490.57
0 | 2648.42 | 1814.06
0 | 3067.39 | 2110.65
3821.92 | 2778.24 | 5469.66
0 | 2852.49 | 1958.18
0 | 2915.31 | 2002.68
0 | 2903.33 | 1994.19
0 | 0 | 0
0 | 0 | 0
0 | 0 | 0
0 | 0 | 0
0 | 351.08 | 234.61
0 | 812.12 | 545.38
0 | 1054.72 | 710.14
0 | 1617.33 | 1095.52
0 | 10496.02 | 7860
4050.76 | 4826.87 | 7186.24
0 | 3825.16 | 2654.03
0 | 2851.45 | 1957.44
0 | 1538.28 | 1041.09
0 | 1333.58 | 900.57
0 | 1898.78 | 1290.07
0 | 2085.89 | 1420.06
0 | 2307.46 | 1574.68
0 | 2512 | 1718.07
3891.19 | 2920 | 5635.68
0 | 3077.04 | 2117.51
0 | 2741.94 | 1880.03
0 | 2718.77 | 1863.67
0 | 2778.72 | 1906.01
0 | 2844.41 | 1952.46
0 | 0 | 0
0 | 0 | 0
0 | 0 | 0
0 | 0 | 0
0 | 368.94 | 246.6
0 | 765.31 | 513.69
0 | 943.11 | 634.23
0 | 1407.37 | 951.16
4457.95 | 10269.54 | 12005.89
0 | 4820.57 | 3381.76
0 | 4254.11 | 2965.66
0 | 3652.04 | 2529.09
0 | 3039.27 | 2090.66
0 | 2259.31 | 1541.02
0 | 1302.81 | 879.5
0 | 831.75 | 558.68
3774.75 | 1315.76 | 4400.94
0 | 1983.17 | 1348.63
0 | 2568.69 | 1757.92
0 | 2688.34 | 1842.2
0 | 2367.15 | 1616.45
0 | 2422.69 | 1655.38
0 | 2484.39 | 1698.67
0 | 2551.15 | 1745.59
0 | 0 | 0
3817.44 | 0 | 3550.22
0 | 0 | 0
0 | 0 | 0
0 | 128.36 | 85.58
0 | 786.87 | 528.28
0 | 944.45 | 635.14
0 | 1449.62 | 980.15
0 | 10496.02 | 7860
0 | 5025.71 | 3533.74
0 | 3349.33 | 2311.77
0 | 2651.85 | 1816.48
0 | 1630.61 | 1104.68
4128.73 | 1290.83 | 4713.22
0 | 1100.2 | 741.12
0 | 1317.72 | 889.71
0 | 1694.4 | 1148.68
0 | 1687.17 | 1143.69
0 | 2222.76 | 1515.48
0 | 2798.91 | 1920.28
0 | 2538.31 | 1736.56
0 | 2616.42 | 1791.52
3907.23 | 2681.53 | 5480.28
0 | 2853.69 | 1959.03
0 | 0 | 0
0 | 0 | 0
0 | 0 | 0
0 | 0 | 0
0 | 529.45 | 354.48
0 | 862.5 | 579.53
0 | 1069.88 | 720.46
0 | 1665.66 | 1128.85
0 | 10496.02 | 7860
0 | 5166.54 | 3638.48
0 | 2684.74 | 1839.66
4155.42 | 367.34 | 4110.25
0 | 24.71 | 16.45
0 | 0 | 0
0 | 0 | 0
0 | 0 | 0
0 | 0 | 0
0 | 0 | 0
0 | 0 | 0
0 | 71.1 | 47.37
3821.92 | 503.87 | 3891.95
0 | 1400.48 | 946.43
0 | 1543.35 | 1044.58
0 | 1751.71 | 1188.27
0 | 0 | 0
0 | 0 | 0
0 | 0 | 0
0 | 0 | 0
0 | 0 | 0
0 | 0 | 0
0 | 703.93 | 472.18
0 | 1034.63 | 696.46
0 | 10496.02 | 7860
4050.76 | 5022.9 | 7334.35
0 | 4278.5 | 2983.47
0 | 3670.63 | 2542.49
0 | 2527.92 | 1729.25
0 | 1129.01 | 760.76
0 | 234.08 | 156.23
0 | 391.69 | 261.86
0 | 574.83 | 385.05
0 | 1527.5 | 1033.68
3891.19 | 2570.64 | 5386.46
0 | 3244 | 2236.49
0 | 3215.16 | 2215.91
0 | 3344.2 | 2308.1
0 | 3463.44 | 2393.53
0 | 3657.37 | 2532.94
0 | 0 | 0
0 | 0 | 0
0 | 0 | 0
0 | 626.24 | 419.72
0 | 1064 | 716.45
0 | 1471.56 | 995.23
0 | 1942.48 | 1320.38
0 | 2081.63 | 1417.1
4457.95 | 10269.54 | 12005.89
0 | 5409.6 | 3820.04
0 | 3040.8 | 2091.75
0 | 1226.65 | 827.42
0 | 107.36 | 71.56
0 | 62.79 | 41.83
0 | 33.72 | 22.46
0 | 36.78 | 24.5
3774.75 | 75.32 | 3560.71
0 | 397.94 | 266.06
0 | 703.75 | 472.06
0 | 2226.97 | 1518.42
0 | 2488.79 | 1701.77
0 | 2645.21 | 1811.8
0 | 2780.01 | 1906.92
0 | 2986.08 | 2052.88
0 | 0 | 0
3817.44 | 0 | 3550.22
0 | 0 | 0
0 | 0 | 0
0 | 750.81 | 503.88
0 | 952.03 | 640.29
0 | 1369.93 | 925.48
0 | 1615.34 | 1094.15
0 | 10496.02 | 7860
0 | 4947.96 | 3476.06
0 | 3079.33 | 2119.15
0 | 1780.8 | 1208.37
0 | 1353 | 913.88
4128.73 | 326.17 | 4057.77
0 | 18.87 | 12.56
0 | 0 | 0
0 | 0 | 0
0 | 0 | 0
0 | 76.16 | 50.75
0 | 619.25 | 415.01
0 | 1016.7 | 684.26
0 | 1383.34 | 934.67
3907.23 | 1493.62 | 4646.86
0 | 1602.65 | 1085.41
0 | 0 | 0
0 | 0 | 0
0 | 0 | 0
0 | 0 | 0
0 | 0 | 0
0 | 0 | 0
0 | 0 | 0
0 | 0 | 0
0 | 10085.7 | 7516.07
0 | 3696.91 | 2561.43
0 | 3064.57 | 2108.64
4155.42 | 2360.24 | 5483.74
0 | 1691.03 | 1146.35
0 | 1381.55 | 933.45
0 | 1435.77 | 970.64
0 | 1064.46 | 716.77
0 | 976.99 | 657.25
0 | 1483.41 | 1003.36
0 | 1566.55 | 1060.54
0 | 1877.37 | 1275.23
3821.92 | 1727.79 | 4729.74
0 | 1806.23 | 1225.97
0 | 1960.19 | 1332.68
0 | 2038.74 | 1387.25
0 | 0 | 0
0 | 0 | 0
0 | 0 | 0
0 | 0 | 0
0 | 0 | 0
0 | 98.88 | 65.9
0 | 665.02 | 445.9
0 | 874.44 | 587.62
0 | 10496.02 | 7860
4050.76 | 4374.68 | 6847.49
0 | 2849.51 | 1956.07
0 | 2319.91 | 1583.39
0 | 1546.9 | 1047.03
0 | 683.42 | 458.32
0 | 36.26 | 24.15
0 | 7.24 | 4.82
0 | 61.85 | 41.21
0 | 1186.13 | 799.74
3891.19 | 1514.4 | 4646.3
0 | 2031.84 | 1382.46
0 | 1812.78 | 1230.5
0 | 1902.07 | 1292.35
0 | 1990.67 | 1353.84
0 | 1997.83 | 1358.82
0 | 0 | 0
0 | 0 | 0
0 | 0 | 0
0 | 0 | 0
0 | 0 | 0
0 | 0 | 0
0 | 146.93 | 97.98
0 | 494.42 | 330.91
4457.95 | 10252.97 | 11991.31
0 | 3996.03 | 2777.82
0 | 3338.17 | 2303.79
0 | 3070.35 | 2112.76
0 | 2773.97 | 1902.65
0 | 2776.39 | 1904.36
0 | 1759.19 | 1193.43
0 | 656 | 439.8
3774.75 | 1174.99 | 4304.28
0 | 1845.81 | 1253.37
0 | 2109.9 | 1436.79
0 | 2337.04 | 1595.37
0 | 2004.82 | 1363.68
0 | 2063.36 | 1404.38
0 | 2129.76 | 1450.62
0 | 2119.6 | 1443.54
0 | 0 | 0
3817.44 | 0 | 3550.22
0 | 0 | 0
0 | 0 | 0
0 | 0 | 0
0 | 0 | 0
0 | 64.16 | 42.75
0 | 486.61 | 325.65
0 | 10469.61 | 7837.76
0 | 3988.05 | 2772.03
0 | 3418.62 | 2361.39
0 | 2840.26 | 1949.52
0 | 2365.81 | 1615.52
4128.73 | 1629.34 | 4947.04
0 | 852.89 | 573
0 | 511.35 | 342.3
0 | 886.77 | 595.99
0 | 1593.15 | 1078.86
0 | 1856.43 | 1260.72
0 | 2163.91 | 1474.43
0 | 1800.32 | 1221.88
0 | 1859.98 | 1263.18
3907.23 | 1920.88 | 4943.73
0 | 1997.32 | 1358.46
0 | 0 | 0
0 | 0 | 0
0 | 0 | 0
0 | 0 | 0
0 | 0 | 0
0 | 0 | 0
0 | 77.57 | 51.68
0 | 540.87 | 362.18
0 | 10496.02 | 7860
0 | 3850.11 | 2672.08
0 | 1646.4 | 1115.56
4155.42 | 14.23 | 3874.02
0 | 0 | 0
0 | 0 | 0
0 | 0 | 0
0 | 0 | 0
0 | 0 | 0
0 | 0 | 0
0 | 0 | 0
0 | 0 | 0
3821.92 | 132.73 | 3642.9
0 | 614.76 | 411.98
0 | 967.36 | 650.71
0 | 1115.49 | 751.54
0 | 0 | 0
0 | 0 | 0
0 | 0 | 0
0 | 0 | 0
0 | 0 | 0
0 | 0 | 0
0 | 0 | 0
0 | 0 | 0
0 | 9642.07 | 7147.96
4050.76 | 3033.27 | 5865.94
0 | 0 | 0
0 | 0 | 0
0 | 0 | 0
0 | 0 | 0
0 | 0 | 0
0 | 0 | 0
0 | 0 | 0
0 | 0 | 0
3891.19 | 0 | 3618.81
0 | 0 | 0
0 | 0 | 0
0 | 354.45 | 236.88
0 | 620.63 | 415.94
0 | 770.32 | 517.08
0 | 0 | 0
0 | 0 | 0
0 | 0 | 0
0 | 0 | 0
0 | 0 | 0
0 | 0 | 0
0 | 0 | 0
0 | 218.71 | 145.95
4457.95 | 10269.54 | 12005.89
0 | 3868.49 | 2685.38
0 | 1554.59 | 1052.32
0 | 0 | 0
0 | 0 | 0
0 | 0 | 0
0 | 0 | 0
0 | 0 | 0
3774.75 | 0 | 3510.51
0 | 0 | 0
0 | 0 | 0
0 | 0 | 0
0 | 0 | 0
0 | 0 | 0
0 | 0 | 0
0 | 0 | 0
0 | 0 | 0
3817.44 | 0 | 3550.22
0 | 0 | 0
0 | 0 | 0
0 | 0 | 0
0 | 0 | 0
0 | 0 | 0
0 | 0 | 0
0 | 8930.83 | 6565.74
0 | 2816.59 | 1932.78
0 | 0 | 0
0 | 0 | 0
0 | 0 | 0
4128.73 | 0 | 3839.72
0 | 0 | 0
0 | 0 | 0
0 | 0 | 0
0 | 0 | 0
0 | 0 | 0
0 | 0 | 0
0 | 0 | 0
0 | 0 | 0
3907.23 | 0 | 3633.72
0 | 366.74 | 245.12
0 | 0 | 0
0 | 0 | 0
0 | 0 | 0
0 | 0 | 0
0 | 0 | 0
0 | 0 | 0
0 | 0 | 0
0 | 0 | 0
0 | 7445.25 | 5380.3
0 | 2519.07 | 1723.04
0 | 1000.02 | 672.91
4155.42 | 0 | 3864.54
0 | 0 | 0
0 | 0 | 0
0 | 0 | 0
0 | 418.48 | 279.86
0 | 568.3 | 380.65
0 | 656.03 | 439.82
0 | 1078.25 | 726.16
0 | 1421.42 | 960.8
3821.92 | 1043.02 | 4257.86
0 | 1129.95 | 761.4
0 | 1142.1 | 769.69
0 | 1235.45 | 833.43
0 | 0 | 0
0 | 0 | 0
0 | 0 | 0
0 | 0 | 0
0 | 0 | 0
0 | 0 | 0
0 | 0 | 0
0 | 0 | 0
0 | 9340.71 | 6900.08
4050.76 | 3474.69 | 6185.16
0 | 3089.06 | 2126.07
0 | 2821.75 | 1936.43
0 | 2506.48 | 1714.19
0 | 2096.7 | 1427.59
0 | 1731.73 | 1174.46
0 | 1104.98 | 744.37
0 | 884.15 | 594.21
0 | 1200.36 | 809.45
3891.19 | 1777.96 | 4829.14
0 | 1976.19 | 1343.79
0 | 1612.66 | 1092.3
0 | 1599.71 | 1083.38
0 | 1590.59 | 1077.1
0 | 1663.78 | 1127.55
0 | 0 | 0
0 | 0 | 0
0 | 0 | 0
0 | 0 | 0
0 | 0 | 0
0 | 0 | 0
0 | 0 | 0
0 | 0 | 0
4457.95 | 8805 | 10744.22
0 | 3136.14 | 2159.58
0 | 2974.8 | 2044.87
0 | 2355.13 | 1608.04
0 | 1935.15 | 1315.3
0 | 1798.66 | 1220.73
0 | 1766.34 | 1198.38
0 | 1891.14 | 1284.78
3774.75 | 1959.48 | 4847.32
0 | 1936.99 | 1316.57
0 | 2016.21 | 1371.59
0 | 2068.86 | 1408.21
0 | 1700.06 | 1152.59
0 | 1665.57 | 1128.79
0 | 1718.82 | 1165.54
0 | 1781.39 | 1208.78
0 | 0 | 0
3817.44 | 0 | 3550.22
0 | 0 | 0
0 | 0 | 0
0 | 0 | 0
0 | 0 | 0
0 | 0 | 0
0 | 0 | 0
0 | 10101.41 | 7529.18
0 | 3492.03 | 2414.04
0 | 2698.13 | 1849.11
0 | 1706.2 | 1156.82
0 | 1193.42 | 804.71
4128.73 | 1106.88 | 4587
0 | 919.14 | 617.95
0 | 776.35 | 521.16
0 | 892.25 | 599.71
0 | 1301.96 | 878.92
0 | 1580.29 | 1070.01
0 | 1680.67 | 1139.2
0 | 1446.34 | 977.9
0 | 1509.7 | 1021.44
3907.23 | 1573.55 | 4702.16
0 | 1650.99 | 1118.73
0 | 0 | 0
0 | 0 | 0
0 | 0 | 0
0 | 0 | 0
0 | 0 | 0
0 | 0 | 0
0 | 0 | 0
0 | 0 | 0
0 | 10113.22 | 7539.03
0 | 3465.33 | 2394.88
0 | 3088.81 | 2125.89
4104.56 | 2709.33 | 5684.16
0 | 2125.19 | 1447.43
0 | 1749.63 | 1186.83
0 | 1731.52 | 1174.31
0 | 1980.57 | 1346.83
0 | 2305.58 | 1573.36
0 | 2466.88 | 1686.38
0 | 2598.65 | 1779.01
0 | 2585.7 | 1769.89
3759.92 | 2253.38 | 5039.71
0 | 2222.82 | 1515.53
0 | 2281.26 | 1556.35
0 | 2269.34 | 1548.02
0 | 0 | 0
0 | 0 | 0
0 | 0 | 0
0 | 0 | 0
0 | 0 | 0
0 | 211.17 | 140.91
0 | 695.2 | 466.28
0 | 897.56 | 603.31
0 | 10496.02 | 7860
3987.88 | 4271.61 | 6711.9
0 | 2279.57 | 1555.17
0 | 1059.55 | 713.42
0 | 0 | 0
0 | 0 | 0
0 | 0 | 0
0 | 0 | 0
0 | 0 | 0
0 | 0 | 0
3827.93 | 233.21 | 3715.69
0 | 1322.12 | 892.73
0 | 1515.75 | 1025.59
0 | 1642.12 | 1112.61
0 | 1833.57 | 1244.89
0 | 1942.87 | 1320.66
0 | 0 | 0
0 | 0 | 0
0 | 0 | 0
0 | 0 | 0
0 | 0 | 0
0 | 224.76 | 150
0 | 825.48 | 554.43
0 | 987.92 | 664.68
4388.46 | 10273.67 | 11941.26
0 | 4194 | 2921.82
0 | 1993.74 | 1355.98
0 | 978.08 | 658
0 | 792.55 | 532.12
0 | 645.94 | 433.01
0 | 324.99 | 217.12
0 | 361.5 | 241.61
0 | 25.55 | 17.01
4059.58 | 37.51 | 3800.4
0 | 667.99 | 447.9
0 | 1692.02 | 1147.04
0 | 1849.4 | 1255.85
0 | 1966.9 | 1337.34
0 | 2081.61 | 1417.09
0 | 2189.46 | 1492.24
0 | 0 | 0
0 | 0 | 0
0 | 0 | 0
0 | 0 | 0
0 | 0 | 0
0 | 180.46 | 120.37
0 | 546.74 | 366.13
3908.87 | 636.27 | 4062.23
0 | 10491.33 | 7856.06
0 | 4195.17 | 2922.67
0 | 3863.61 | 2681.85
0 | 3442.81 | 2378.73
0 | 3162.45 | 2178.32
0 | 3042.41 | 2092.89
3910.06 | 2885.34 | 5628.46
0 | 2788.23 | 1912.73
0 | 2885.86 | 1981.81
0 | 3211.99 | 2213.65
0 | 3203.73 | 2207.75
0 | 3040.57 | 2091.58
0 | 2783.93 | 1909.69
0 | 2733.27 | 1873.9
0 | 2784.79 | 1910.3
3844 | 2751.81 | 5471.39
0 | 0 | 0
0 | 0 | 0
0 | 0 | 0
0 | 0 | 0
0 | 273.09 | 182.35
0 | 723.22 | 485.22
0 | 867 | 582.58
0 | 1092.53 | 735.89
0 | 10496.02 | 7860
0 | 4486.73 | 3135.91
0 | 3401.01 | 2348.77
0 | 2775.76 | 1903.92
4176.72 | 2823.67 | 5833.16
0 | 2757.7 | 1891.16
0 | 2325.59 | 1587.36
0 | 1912.39 | 1299.51
0 | 1848.85 | 1255.47
0 | 2188.78 | 1491.77
0 | 2586.8 | 1770.66
0 | 2768.4 | 1898.72
0 | 2598.32 | 1778.77
3763.84 | 2639.98 | 5316.97
0 | 2642.25 | 1809.71
0 | 2711.44 | 1858.5
0 | 0 | 0
0 | 0 | 0
0 | 0 | 0
0 | 0 | 0
0 | 0 | 0
0 | 552.92 | 370.29
0 | 689.32 | 462.31
0 | 834.95 | 560.84
0 | 10496.02 | 7860
0 | 4420.45 | 3087.31
4079.03 | 4045.37 | 6629.81
0 | 2954.29 | 2030.32
0 | 1507.93 | 1020.22
0 | 1565.27 | 1059.67
0 | 2077.24 | 1414.04
0 | 2161.33 | 1472.63
0 | 2299.66 | 1569.22
0 | 2366.11 | 1615.73
0 | 2473.91 | 1691.32
0 | 2616.66 | 1791.68
4260.87 | 2446.86 | 5643.34
0 | 2507.66 | 1715.02
0 | 2573.03 | 1760.98
0 | 2641.78 | 1809.38
0 | 0 | 0
0 | 0 | 0
0 | 0 | 0
0 | 0 | 0
0 | 271.23 | 181.1
0 | 858.14 | 576.57
0 | 1010.94 | 680.34
0 | 1514.55 | 1024.77
0 | 10496.02 | 7860
3987.88 | 4451.94 | 6846.1
0 | 3077.68 | 2117.97
0 | 1943.78 | 1321.29
0 | 1551.11 | 1049.92
0 | 682.86 | 457.94
0 | 14.33 | 9.54
0 | 0 | 0
0 | 6.52 | 4.34
0 | 305.69 | 204.19
3827.93 | 1741.44 | 4744.83
0 | 2124.8 | 1447.16
0 | 2101.04 | 1430.61
0 | 2192.34 | 1494.26
0 | 2290.16 | 1562.58
0 | 2385.33 | 1629.19
0 | 0 | 0
0 | 0 | 0
0 | 0 | 0
0 | 0 | 0
0 | 0 | 0
0 | 688.83 | 461.98
0 | 955.58 | 642.71
0 | 1351.58 | 912.9
4388.46 | 10273.67 | 11941.26
0 | 3633.74 | 2515.91
0 | 1755 | 1190.54
0 | 1595.6 | 1080.55
0 | 1957.94 | 1331.12
0 | 1512.2 | 1023.15
0 | 1398.76 | 945.25
0 | 1608.86 | 1089.69
0 | 1787.5 | 1213.01
4059.58 | 2252.82 | 5318.59
0 | 2682.95 | 1838.4
0 | 2956 | 2031.54
0 | 2955.89 | 2031.45
0 | 3068.45 | 2111.4
0 | 3248.54 | 2239.73
0 | 3350.11 | 2312.33
0 | 0 | 0
0 | 0 | 0
0 | 0 | 0
0 | 533.33 | 357.1
0 | 1025.35 | 690.14
0 | 1148.79 | 774.25
0 | 1743.4 | 1182.52
3908.87 | 1941.73 | 4959.84
0 | 10496.02 | 7860
0 | 2771.52 | 1900.92
0 | 1018.32 | 685.36
0 | 68.69 | 45.77
0 | 0 | 0
0 | 0 | 0
3910.06 | 0 | 3636.35
0 | 0 | 0
0 | 0 | 0
0 | 0 | 0
0 | 89.76 | 59.82
0 | 1452.25 | 981.96
0 | 2068.15 | 1407.71
0 | 2333.84 | 1593.13
0 | 2484.78 | 1698.95
3844 | 2687.98 | 5425.9
0 | 0 | 0
0 | 0 | 0
0 | 0 | 0
0 | 0 | 0
0 | 527.24 | 353
0 | 850.03 | 571.07
0 | 995.78 | 670.03
0 | 1463.35 | 989.58
0 | 10496.02 | 7860
0 | 4618.96 | 3233.07
0 | 3342.18 | 2306.66
0 | 1962.43 | 1334.23
4176.72 | 1334.49 | 4787.92
0 | 1228.62 | 828.76
0 | 925.54 | 622.3
0 | 1039.19 | 699.56
0 | 1824.95 | 1238.92
0 | 2356.71 | 1609.14
0 | 2565.48 | 1755.66
0 | 2768.15 | 1898.54
0 | 2526.03 | 1727.93
3763.84 | 2531.4 | 5239.86
0 | 2538.84 | 1736.94
0 | 2534.46 | 1733.85
0 | 0 | 0
0 | 0 | 0
0 | 0 | 0
0 | 0 | 0
0 | 0 | 0
0 | 254.03 | 169.58
0 | 588.81 | 394.48
0 | 672.45 | 450.92
0 | 10496.02 | 7860
0 | 3748.4 | 2598.58
4079.03 | 3173.76 | 5993.55
0 | 2788.09 | 1912.64
0 | 2544.39 | 1740.83
0 | 2459.76 | 1681.39
0 | 1510.68 | 1022.11
0 | 1089.18 | 733.61
0 | 1589.05 | 1076.04
0 | 2083.82 | 1418.62
0 | 2433.69 | 1663.09
0 | 2456.68 | 1679.23
4260.87 | 2210.01 | 5476.01
0 | 2200.08 | 1499.65
0 | 2261.63 | 1542.63
0 | 2329.31 | 1589.96
0 | 0 | 0
0 | 0 | 0
0 | 0 | 0
0 | 0 | 0
0 | 0 | 0
0 | 50.99 | 33.96
0 | 536.32 | 359.11
0 | 678.42 | 454.95
0 | 10496.02 | 7860
3987.88 | 4272.26 | 6712.39
0 | 3658.9 | 2534.04
0 | 3159 | 2175.86
0 | 2897.87 | 1990.32
0 | 3065.31 | 2109.17
0 | 3425.79 | 2366.52
0 | 3255.74 | 2244.87
0 | 2676.57 | 1833.9
0 | 2697.9 | 1848.95
3827.93 | 2890.9 | 5555.8
0 | 2898.31 | 1990.63
0 | 2702.64 | 1852.29
0 | 2753.37 | 1888.1
0 | 2812.84 | 1930.13
0 | 2875.7 | 1974.61
0 | 0 | 0
0 | 0 | 0
0 | 0 | 0
0 | 0 | 0
0 | 365 | 243.95
0 | 825.44 | 554.4
0 | 981.24 | 660.14
0 | 1498.54 | 1013.77
4388.46 | 10273.67 | 11941.26
0 | 4371.77 | 3051.66
0 | 2413.94 | 1649.24
0 | 1020.75 | 687.02
0 | 65.34 | 43.53
0 | 155.92 | 103.98
0 | 574.74 | 384.99
0 | 745.42 | 500.23
0 | 674.65 | 452.4
4059.58 | 431.71 | 4064.39
0 | 842.64 | 566.06
0 | 1707.32 | 1157.6
0 | 1813.11 | 1230.73
0 | 2006.28 | 1364.69
0 | 2108.17 | 1435.58
0 | 2282.8 | 1557.43
0 | 0 | 0
0 | 0 | 0
0 | 0 | 0
0 | 0 | 0
0 | 0 | 0
0 | 621.61 | 416.6
0 | 949.47 | 638.55
3908.87 | 1172.45 | 4427.34
0 | 10496.02 | 7860
0 | 2714.71 | 1860.81
0 | 716.79 | 480.87
0 | 0 | 0
0 | 0 | 0
0 | 0 | 0
3910.06 | 0 | 3636.35
0 | 0 | 0
0 | 0 | 0
0 | 0 | 0
0 | 0 | 0
0 | 0 | 0
0 | 0 | 0
0 | 0 | 0
0 | 424.84 | 284.13
3844 | 944.83 | 4211.39
0 | 0 | 0
0 | 0 | 0
0 | 0 | 0
0 | 0 | 0
0 | 0 | 0
0 | 0 | 0
0 | 0 | 0
0 | 0 | 0
0 | 10180.91 | 7595.58
0 | 3554.49 | 2458.9
0 | 3036.98 | 2089.03
0 | 1931.93 | 1313.06
4176.72 | 733.42 | 4377.17
0 | 0 | 0
0 | 0 | 0
0 | 0 | 0
0 | 0 | 0
0 | 0 | 0
0 | 0 | 0
0 | 0 | 0
0 | 0 | 0
3763.84 | 98.73 | 3566.19
0 | 643.16 | 431.14
0 | 874.7 | 587.8
0 | 0 | 0
0 | 0 | 0
0 | 0 | 0
0 | 0 | 0
0 | 0 | 0
0 | 0 | 0
0 | 0 | 0
0 | 0 | 0
0 | 9859.21 | 7327.66
0 | 2534.57 | 1733.93
4079.03 | 652.35 | 4231.39
0 | 0 | 0
0 | 0 | 0
0 | 0 | 0
0 | 0 | 0
0 | 0 | 0
0 | 0 | 0
0 | 0 | 0
0 | 0 | 0
0 | 0 | 0
4260.87 | 0 | 3962.61
0 | 0 | 0
0 | 0 | 0
0 | 0 | 0
0 | 0 | 0
0 | 0 | 0
0 | 0 | 0
0 | 0 | 0
0 | 0 | 0
0 | 0 | 0
0 | 0 | 0
0 | 0 | 0
0 | 5484.87 | 3876.46
3987.88 | 0 | 3708.73
0 | 0 | 0
0 | 0 | 0
0 | 0 | 0
0 | 0 | 0
0 | 0 | 0
0 | 0 | 0
0 | 0 | 0
0 | 0 | 0
3827.93 | 0 | 3559.97
0 | 0 | 0
0 | 0 | 0
0 | 0 | 0
0 | 0 | 0
0 | 0 | 0
0 | 0 | 0
0 | 0 | 0
0 | 0 | 0
0 | 0 | 0
0 | 0 | 0
0 | 0 | 0
0 | 0 | 0
0 | 0 | 0
4388.46 | 5215.66 | 7798.67
0 | 281.51 | 187.98
0 | 0 | 0
0 | 0 | 0
0 | 0 | 0
0 | 0 | 0
0 | 0 | 0
0 | 0 | 0
0 | 0 | 0
4059.58 | 0 | 3775.41
0 | 0 | 0
0 | 0 | 0
0 | 0 | 0
0 | 0 | 0
0 | 0 | 0
0 | 0 | 0
0 | 0 | 0
0 | 0 | 0
0 | 0 | 0
0 | 0 | 0
0 | 0 | 0
0 | 0 | 0
0 | 0 | 0
3908.87 | 0 | 3635.25
0 | 2458.39 | 1680.42
0 | 0 | 0
0 | 0 | 0
0 | 0 | 0
0 | 0 | 0
0 | 0 | 0
3910.06 | 0 | 3636.35
0 | 0 | 0
0 | 0 | 0
0 | 0 | 0
0 | 0 | 0
0 | 0 | 0
0 | 0 | 0
0 | 0 | 0
0 | 0 | 0
3844 | 0 | 3574.92
0 | 0 | 0
0 | 0 | 0
0 | 0 | 0
0 | 0 | 0
0 | 0 | 0
0 | 0 | 0
0 | 0 | 0
0 | 0 | 0
0 | 2751.52 | 1886.79
0 | 0 | 0
0 | 0 | 0
0 | 0 | 0
4176.72 | 0 | 3884.35
0 | 0 | 0
0 | 0 | 0
0 | 0 | 0
0 | 0 | 0
0 | 0 | 0
0 | 0 | 0
0 | 0 | 0
0 | 0 | 0
3763.84 | 0 | 3500.37
0 | 110.35 | 73.56
0 | 465.22 | 311.27
0 | 0 | 0
0 | 0 | 0
0 | 0 | 0
0 | 0 | 0
0 | 0 | 0
0 | 0 | 0
0 | 0 | 0
0 | 0 | 0
0 | 6927.28 | 4976.42
0 | 426.81 | 285.45
4079.03 | 0 | 3793.5
0 | 0 | 0
0 | 0 | 0
0 | 0 | 0
0 | 0 | 0
0 | 0 | 0
0 | 0 | 0
0 | 0 | 0
0 | 0 | 0
0 | 0 | 0
4260.87 | 0 | 3962.61
0 | 0 | 0
0 | 0 | 0
0 | 0 | 0
0 | 0 | 0
0 | 0 | 0
0 | 0 | 0
0 | 0 | 0
0 | 0 | 0
0 | 0 | 0
0 | 0 | 0
0 | 0 | 0
0 | 6101.03 | 4341.95
3987.88 | 73.05 | 3757.41
0 | 0 | 0
0 | 0 | 0
0 | 0 | 0
0 | 0 | 0
0 | 0 | 0
0 | 0 | 0
0 | 0 | 0
0 | 0 | 0
3827.93 | 0 | 3559.97
0 | 0 | 0
0 | 0 | 0
0 | 0 | 0
0 | 0 | 0
0 | 0 | 0
0 | 0 | 0
0 | 0 | 0
0 | 0 | 0
0 | 0 | 0
0 | 0 | 0
0 | 0 | 0
0 | 0 | 0
0 | 0 | 0
4388.46 | 3878.69 | 6796.67
0 | 892.95 | 600.18
0 | 403.58 | 269.85
0 | 0 | 0
0 | 0 | 0
0 | 0 | 0
0 | 0 | 0
0 | 0 | 0
0 | 0 | 0
4059.58 | 0 | 3775.41
0 | 0 | 0
0 | 0 | 0
0 | 0 | 0
0 | 0 | 0
0 | 0 | 0
0 | 0 | 0
0 | 0 | 0
0 | 0 | 0
0 | 0 | 0
0 | 0 | 0
0 | 0 | 0
0 | 0 | 0
0 | 0 | 0
3908.87 | 0 | 3635.25
0 | 5805.79 | 4118.1
0 | 1317.67 | 889.68
0 | 0 | 0
0 | 0 | 0
0 | 0 | 0
0 | 0 | 0
3910.06 | 0 | 3636.35
0 | 0 | 0
0 | 0 | 0
0 | 0 | 0
0 | 0 | 0
0 | 0 | 0
0 | 0 | 0
0 | 0 | 0
0 | 0 | 0
3844 | 0 | 3574.92
0 | 0 | 0
0 | 0 | 0
0 | 0 | 0
0 | 0 | 0
0 | 0 | 0
0 | 0 | 0
0 | 0 | 0
0 | 0 | 0
0 | 3338.15 | 2303.77
0 | 1220.21 | 823.01
0 | 980.87 | 659.89
0 | 701.97 | 470.86
4176.72 | 529.95 | 4239.53
0 | 758.94 | 509.38
0 | 834.05 | 560.23
0 | 686.69 | 460.53
0 | 693.82 | 465.35
0 | 941.98 | 633.46
0 | 1008.88 | 678.94
0 | 1009.82 | 679.58
0 | 693.42 | 465.08
3763.84 | 741.72 | 3998.74
0 | 747.37 | 501.55
0 | 838.56 | 563.3
0 | 0 | 0
0 | 0 | 0
0 | 0 | 0
0 | 0 | 0
0 | 0 | 0
0 | 0 | 0
0 | 0 | 0
0 | 0 | 0
0 | 9754.07 | 7240.53
0 | 562.62 | 376.83
4079.03 | 0 | 3793.5
0 | 0 | 0
0 | 0 | 0
0 | 0 | 0
0 | 0 | 0
0 | 0 | 0
0 | 0 | 0
0 | 0 | 0
0 | 0 | 0
0 | 0 | 0
4260.87 | 0 | 3962.61
0 | 0 | 0
0 | 0 | 0
0 | 0 | 0
0 | 0 | 0
0 | 0 | 0
0 | 0 | 0
0 | 0 | 0
0 | 0 | 0
0 | 0 | 0
0 | 0 | 0
0 | 0 | 0
0 | 7122.54 | 5128.11
3987.88 | 1425.2 | 4674.69
0 | 177.8 | 118.6
0 | 0 | 0
0 | 0 | 0
0 | 0 | 0
0 | 0 | 0
0 | 0 | 0
0 | 0 | 0
0 | 0 | 0
3827.93 | 0 | 3559.97
0 | 0 | 0
0 | 0 | 0
0 | 0 | 0
0 | 0 | 0
0 | 0 | 0
0 | 0 | 0
0 | 0 | 0
0 | 0 | 0
0 | 0 | 0
0 | 0 | 0
0 | 0 | 0
0 | 0 | 0
0 | 0 | 0
4388.46 | 3138.58 | 6257.15
0 | 650.4 | 436.03
0 | 0 | 0
0 | 0 | 0
0 | 0 | 0
0 | 0 | 0
0 | 0 | 0
0 | 0 | 0
0 | 0 | 0
4059.58 | 0 | 3775.41
0 | 0 | 0
0 | 0 | 0
0 | 0 | 0
0 | 246.53 | 164.57
0 | 334.91 | 223.77
0 | 416.43 | 278.48
0 | 0 | 0
0 | 0 | 0
0 | 0 | 0
0 | 0 | 0
0 | 0 | 0
0 | 0 | 0
0 | 0 | 0
3908.87 | 0 | 3635.25
0 | 6052.93 | 4305.38
0 | 2079.19 | 1415.4
0 | 1422.23 | 961.35
0 | 1196.09 | 806.53
0 | 966.65 | 650.23
0 | 649.67 | 435.53
3910.06 | 598.05 | 4037.5
0 | 200.18 | 133.56
0 | 59.08 | 39.36
0 | 121.68 | 81.12
0 | 450.09 | 301.1
0 | 659.81 | 442.38
0 | 607.5 | 407.08
0 | 688.41 | 461.69
0 | 755 | 506.71
3844 | 819.71 | 4126.24
0 | 0 | 0
0 | 0 | 0
0 | 0 | 0
0 | 0 | 0
0 | 0 | 0
0 | 0 | 0
0 | 0 | 0
0 | 0 | 0
0 | 8108.99 | 5904.91
0 | 2597.76 | 1778.38
0 | 2002.79 | 1362.27
0 | 1324.52 | 894.37
4176.72 | 760.12 | 4395.28
0 | 535 | 358.22
0 | 167.01 | 111.39
0 | 0 | 0
0 | 0 | 0
0 | 0 | 0
0 | 0 | 0
0 | 0 | 0
0 | 63.94 | 42.6
3763.84 | 430.67 | 3788.63
0 | 509.32 | 340.93
0 | 582.94 | 390.52
0 | 0 | 0
0 | 0 | 0
0 | 0 | 0
0 | 0 | 0
0 | 0 | 0
0 | 0 | 0
0 | 0 | 0
0 | 0 | 0
0 | 6452.2 | 4610.16
0 | 1135.57 | 765.23
4079.03 | 0 | 3793.5
0 | 0 | 0
0 | 0 | 0
0 | 0 | 0
0 | 0 | 0
0 | 0 | 0
0 | 0 | 0
0 | 0 | 0
0 | 0 | 0
0 | 382.02 | 255.37
4260.87 | 386.46 | 4221.17
0 | 457.53 | 306.09
0 | 581.05 | 389.25
0 | 652.2 | 437.24
0 | 0 | 0
0 | 0 | 0
0 | 0 | 0
0 | 0 | 0
0 | 0 | 0
0 | 0 | 0
0 | 0 | 0
0 | 0 | 0
0 | 9381.9 | 6933.86
3893.12 | 3214.84 | 5849.56
0 | 306.75 | 204.89
0 | 0 | 0
0 | 0 | 0
0 | 0 | 0
0 | 0 | 0
0 | 0 | 0
0 | 0 | 0
0 | 0 | 0
0 | 0 | 0
4045.92 | 0 | 3762.71
0 | 0 | 0
0 | 0 | 0
0 | 0 | 0
0 | 0 | 0
0 | 0 | 0
0 | 0 | 0
0 | 0 | 0
0 | 0 | 0
0 | 0 | 0
0 | 0 | 0
0 | 0 | 0
0 | 0 | 0
3786.59 | 7072.22 | 8678.79
0 | 2639.29 | 1807.63
0 | 2295.14 | 1566.06
0 | 1845.3 | 1253.01
0 | 1716.15 | 1163.69
0 | 1334.78 | 901.39
0 | 1023.75 | 689.05
0 | 269.82 | 180.16
0 | 363.74 | 243.11
3860.28 | 558.82 | 3964.7
0 | 525.55 | 351.86
0 | 572.39 | 383.41
0 | 474.84 | 317.74
0 | 777.27 | 521.78
0 | 942.09 | 633.54
0 | 1143.2 | 770.44
0 | 0 | 0
0 | 0 | 0
0 | 0 | 0
0 | 0 | 0
0 | 0 | 0
0 | 0 | 0
0 | 0 | 0
0 | 82.95 | 55.27
4508.37 | 10091.27 | 11898.88
0 | 3727.65 | 2583.6
0 | 1600.53 | 1083.95
0 | 1504.45 | 1017.83
0 | 571.28 | 382.66
0 | 988.37 | 664.99
0 | 684.68 | 459.18
0 | 612.76 | 410.63
0 | 1417.15 | 957.87
3860.28 | 1756.18 | 4785.21
0 | 1872.04 | 1271.54
0 | 2192.72 | 1494.52
0 | 2115.1 | 1440.4
0 | 2320.72 | 1583.95
0 | 2299.08 | 1568.81
0 | 2325.6 | 1587.37
0 | 0 | 0
0 | 0 | 0
0 | 0 | 0
0 | 0 | 0
0 | 0 | 0
0 | 0 | 0
0 | 0 | 0
0 | 0 | 0
4508.37 | 9251.91 | 11172.59
0 | 3024.98 | 2080.5
0 | 2710.8 | 1858.05
0 | 2375.13 | 1622.04
0 | 1883.78 | 1279.67
0 | 1894.82 | 1287.33
0 | 1921.91 | 1306.11
0 | 1587.73 | 1075.13
0 | 1454.68 | 983.63
3860.28 | 1894.89 | 4881.87
0 | 1943.19 | 1320.87
0 | 1706.32 | 1156.91
0 | 1472.93 | 996.17
0 | 1537.24 | 1040.37
0 | 1511.48 | 1022.66
0 | 1492.18 | 1009.39
0 | 0 | 0
0 | 0 | 0
0 | 0 | 0
0 | 0 | 0
0 | 0 | 0
0 | 0 | 0
0 | 0 | 0
0 | 0 | 0
4508.37 | 7636.59 | 9823.1
0 | 2408.69 | 1645.57
0 | 1922.8 | 1306.73
0 | 1790.54 | 1215.11
0 | 1627.3 | 1102.39
0 | 813.46 | 546.29
0 | 231.58 | 154.56
0 | 32.45 | 21.61
0 | 3.01 | 2
3860.28 | 0 | 3590.06
0 | 58.22 | 38.78
0 | 331.88 | 221.74
0 | 330.9 | 221.08
0 | 463.76 | 310.28
0 | 528.6 | 353.91
0 | 596.53 | 399.68
0 | 0 | 0
0 | 0 | 0
0 | 0 | 0
0 | 0 | 0
0 | 0 | 0
0 | 0 | 0
0 | 0 | 0
0 | 0 | 0
4508.37 | 7554.08 | 9755.81
0 | 2709.5 | 1857.13
0 | 793.07 | 532.48
0 | 0 | 0
0 | 0 | 0
0 | 0 | 0
0 | 0 | 0
0 | 0 | 0
0 | 0 | 0
3860.28 | 0 | 3590.06
0 | 0 | 0
0 | 0 | 0
0 | 0 | 0
0 | 0 | 0
0 | 0 | 0
0 | 192.16 | 128.2
0 | 0 | 0
0 | 0 | 0
0 | 0 | 0
0 | 0 | 0
0 | 0 | 0
0 | 0 | 0
0 | 0 | 0
0 | 0 | 0
4508.37 | 6955.56 | 9272.35
0 | 2078.9 | 1415.2
0 | 0 | 0
0 | 0 | 0
0 | 0 | 0
0 | 0 | 0
0 | 0 | 0
0 | 0 | 0
0 | 0 | 0
3860.28 | 0 | 3590.06
0 | 0 | 0
0 | 0 | 0
0 | 0 | 0
0 | 0 | 0
0 | 0 | 0
0 | 0 | 0
0 | 0 | 0
0 | 0 | 0
0 | 0 | 0
0 | 0 | 0
0 | 0 | 0
0 | 0 | 0
0 | 0 | 0
0 | 0 | 0
4508.37 | 1678.85 | 5334.89
0 | 702.12 | 470.96
0 | 0 | 0
0 | 0 | 0
0 | 0 | 0
0 | 0 | 0
0 | 0 | 0
0 | 0 | 0
0 | 0 | 0
3860.28 | 0 | 3590.06
0 | 0 | 0
0 | 0 | 0
0 | 0 | 0
0 | 0 | 0
0 | 0 | 0
0 | 0 | 0
0 | 0 | 0
0 | 0 | 0
0 | 0 | 0
0 | 0 | 0
0 | 0 | 0
0 | 0 | 0
0 | 0 | 0
0 | 0 | 0
4508.37 | 715.07 | 4673.23
0 | 275.81 | 184.17
0 | 0 | 0
0 | 0 | 0
0 | 0 | 0
0 | 0 | 0
0 | 0 | 0
0 | 0 | 0
0 | 0 | 0
3860.28 | 0 | 3590.06
0 | 0 | 0
0 | 0 | 0
0 | 0 | 0
0 | 0 | 0
0 | 0 | 0
0 | 0 | 0
0 | 0 | 0
0 | 0 | 0
0 | 0 | 0
0 | 0 | 0
0 | 0 | 0
0 | 0 | 0
0 | 0 | 0
0 | 0 | 0
4508.37 | 1182.25 | 4991.91
0 | 0 | 0
0 | 0 | 0
0 | 0 | 0
0 | 0 | 0
0 | 0 | 0
0 | 0 | 0
0 | 0 | 0
0 | 0 | 0
3860.28 | 0 | 3590.06
0 | 0 | 0
0 | 0 | 0
0 | 0 | 0
0 | 0 | 0
0 | 0 | 0
0 | 0 | 0
0 | 0 | 0
0 | 0 | 0
0 | 0 | 0
0 | 0 | 0
0 | 0 | 0
0 | 0 | 0
0 | 0 | 0
0 | 0 | 0
4508.37 | 0 | 4192.79
0 | 0 | 0
0 | 0 | 0
0 | 0 | 0
0 | 0 | 0
0 | 0 | 0
0 | 0 | 0
0 | 0 | 0
0 | 0 | 0
3860.28 | 0 | 3590.06
0 | 0 | 0
0 | 0 | 0
0 | 0 | 0
0 | 0 | 0
0 | 0 | 0
0 | 0 | 0
0 | 0 | 0
0 | 0 | 0
0 | 0 | 0
0 | 0 | 0
0 | 0 | 0
0 | 0 | 0
0 | 0 | 0
0 | 0 | 0
4508.37 | 0 | 4192.79
0 | 0 | 0
0 | 0 | 0
0 | 0 | 0
0 | 0 | 0
0 | 0 | 0
0 | 0 | 0
0 | 0 | 0
0 | 0 | 0
3860.28 | 0 | 3590.06
0 | 0 | 0
0 | 0 | 0
0 | 0 | 0
0 | 0 | 0
0 | 0 | 0
0 | 0 | 0
0 | 0 | 0
0 | 0 | 0
0 | 0 | 0
0 | 0 | 0
0 | 0 | 0
0 | 0 | 0
0 | 0 | 0
0 | 0 | 0
4508.37 | 831.22 | 4752.11
0 | 403.4 | 269.73
0 | 0 | 0
0 | 0 | 0
0 | 0 | 0
0 | 0 | 0
0 | 0 | 0
0 | 0 | 0
0 | 0 | 0
3860.28 | 0 | 3590.06
0 | 0 | 0
0 | 0 | 0
0 | 0 | 0
0 | 0 | 0
0 | 0 | 0
0 | 0 | 0
0 | 0 | 0
0 | 0 | 0
0 | 0 | 0
0 | 0 | 0
0 | 0 | 0
0 | 0 | 0
0 | 0 | 0
0 | 0 | 0
4508.37 | 3240.92 | 6443.16
0 | 0 | 0
0 | 0 | 0
0 | 0 | 0
0 | 0 | 0
0 | 0 | 0
0 | 0 | 0
0 | 0 | 0
0 | 0 | 0
3860.28 | 0 | 3590.06
0 | 0 | 0
0 | 0 | 0
0 | 0 | 0
0 | 0 | 0
0 | 0 | 0
0 | 0 | 0
0 | 0 | 0
0 | 0 | 0
0 | 0 | 0
0 | 0 | 0
0 | 0 | 0
0 | 0 | 0
0 | 0 | 0
0 | 0 | 0
4508.37 | 590.26 | 4588.74
0 | 0 | 0
0 | 0 | 0
0 | 0 | 0
0 | 0 | 0
0 | 0 | 0
0 | 0 | 0
0 | 0 | 0
0 | 0 | 0
3860.28 | 0 | 3590.06
0 | 0 | 0
0 | 0 | 0
0 | 0 | 0
0 | 0 | 0
0 | 0 | 0
0 | 0 | 0
0 | 0 | 0
0 | 0 | 0
0 | 0 | 0
0 | 0 | 0
0 | 0 | 0
0 | 0 | 0
0 | 0 | 0
0 | 0 | 0
4508.37 | 3623.93 | 6721.93
0 | 1164.06 | 784.67
0 | 1165 | 785.31
0 | 204.16 | 136.22
0 | 0 | 0
0 | 0 | 0
0 | 0 | 0
0 | 0 | 0
0 | 0 | 0
3860.28 | 0 | 3590.06
0 | 0 | 0
0 | 0 | 0
0 | 0 | 0
0 | 0 | 0
0 | 0 | 0
0 | 0 | 0
0 | 0 | 0
0 | 0 | 0
0 | 0 | 0
0 | 0 | 0
0 | 0 | 0
0 | 0 | 0
0 | 0 | 0
0 | 0 | 0
4508.37 | 3761.61 | 6822.84
0 | 444.38 | 297.26
0 | 261.08 | 174.3
0 | 0 | 0
0 | 0 | 0
0 | 0 | 0
0 | 0 | 0
0 | 0 | 0
0 | 0 | 0
3860.28 | 0 | 3590.06
0 | 0 | 0
0 | 0 | 0
0 | 0 | 0
0 | 0 | 0
0 | 0 | 0
0 | 0 | 0
0 | 0 | 0
0 | 0 | 0
0 | 0 | 0
0 | 0 | 0
0 | 0 | 0
0 | 0 | 0
0 | 0 | 0
0 | 0 | 0
4508.37 | 6174.96 | 8653.79
0 | 1779.78 | 1207.67
0 | 649.93 | 435.71
0 | 0 | 0
0 | 0 | 0
0 | 0 | 0
0 | 0 | 0
0 | 0 | 0
0 | 0 | 0
3860.28 | 0 | 3590.06
0 | 0 | 0
0 | 0 | 0
0 | 0 | 0
0 | 0 | 0
0 | 0 | 0
0 | 0 | 0
0 | 0 | 0
0 | 0 | 0
0 | 0 | 0
0 | 0 | 0
0 | 0 | 0
0 | 0 | 0
0 | 0 | 0
0 | 0 | 0
4508.37 | 6308.74 | 8758.85
0 | 444.42 | 297.29
0 | 0 | 0
0 | 0 | 0
0 | 0 | 0
0 | 0 | 0
0 | 0 | 0
0 | 0 | 0
0 | 0 | 0
3860.28 | 0 | 3590.06
0 | 0 | 0
0 | 0 | 0
0 | 0 | 0
0 | 0 | 0
0 | 0 | 0
0 | 0 | 0
0 | 0 | 0
0 | 0 | 0
0 | 0 | 0
0 | 0 | 0
0 | 0 | 0
0 | 0 | 0
0 | 0 | 0
0 | 0 | 0
4508.37 | 5083.69 | 7811.01
0 | 1874.09 | 1272.96
0 | 489.14 | 327.36
0 | 884.55 | 594.48
0 | 936.55 | 629.78
0 | 479.67 | 320.99
0 | 184.71 | 123.22
0 | 262.55 | 175.29
0 | 647.57 | 434.12
3860.28 | 551.26 | 3959.6
0 | 355.44 | 237.54
0 | 327.79 | 218.99
0 | 245.79 | 164.07
0 | 546.95 | 366.27
0 | 713.74 | 478.81
0 | 838.88 | 563.51
0 | 0 | 0
0 | 0 | 0
0 | 0 | 0
0 | 0 | 0
0 | 0 | 0
0 | 0 | 0
0 | 0 | 0
0 | 0 | 0
4508.37 | 8753.18 | 10749.29
0 | 2899 | 1991.12
0 | 2032.96 | 1383.24
0 | 1141.41 | 769.22
0 | 296.72 | 198.17
0 | 512.04 | 342.76
0 | 443.27 | 296.51
0 | 3.97 | 2.64
0 | 0 | 0
3860.28 | 0 | 3590.06
0 | 0 | 0
0 | 0 | 0
0 | 118.8 | 79.2
0 | 622.18 | 416.98
0 | 829.94 | 557.46
0 | 910.28 | 611.94
0 | 0 | 0
0 | 0 | 0
0 | 0 | 0
0 | 0 | 0
0 | 0 | 0
0 | 0 | 0
0 | 0 | 0
0 | 71.94 | 47.93
4508.37 | 9305.29 | 11218.26
0 | 2522.01 | 1725.1
0 | 1027.72 | 691.76
0 | 588.29 | 394.12
0 | 0 | 0
0 | 0 | 0
0 | 0 | 0
0 | 0 | 0
0 | 0 | 0
3860.28 | 0 | 3590.06
0 | 0 | 0
0 | 0 | 0
0 | 0 | 0
0 | 0 | 0
0 | 0 | 0
0 | 0 | 0
0 | 0 | 0
0 | 0 | 0
0 | 0 | 0
0 | 0 | 0
0 | 0 | 0
0 | 0 | 0
0 | 0 | 0
0 | 0 | 0
4508.37 | 7640.23 | 9826.07
0 | 1545.71 | 1046.2
0 | 124.35 | 82.9
0 | 0 | 0
0 | 0 | 0
0 | 0 | 0
0 | 0 | 0
0 | 0 | 0
0 | 0 | 0
3860.28 | 0 | 3590.06
0 | 0 | 0
0 | 0 | 0
0 | 0 | 0
0 | 0 | 0
0 | 0 | 0
0 | 0 | 0
0 | 0 | 0
0 | 0 | 0
0 | 0 | 0
0 | 0 | 0
0 | 0 | 0
0 | 0 | 0
0 | 0 | 0
0 | 0 | 0
4508.37 | 5639.84 | 8237.37
0 | 2186.7 | 1490.32
0 | 782.2 | 525.12
0 | 0 | 0
0 | 0 | 0
0 | 0 | 0
0 | 0 | 0
0 | 0 | 0
0 | 0 | 0
3860.28 | 0 | 3590.06
0 | 0 | 0
0 | 0 | 0
0 | 0 | 0
0 | 0 | 0
0 | 0 | 0
0 | 0 | 0
0 | 0 | 0
0 | 0 | 0
0 | 0 | 0
0 | 0 | 0
0 | 0 | 0
0 | 0 | 0
0 | 0 | 0
0 | 0 | 0
4508.37 | 3879.54 | 6909.57
0 | 1733.65 | 1175.78
0 | 1269.31 | 856.58
0 | 0 | 0
0 | 0 | 0
0 | 251.7 | 168.03
0 | 0 | 0
0 | 0 | 0
0 | 0 | 0
3860.28 | 0 | 3590.06
0 | 0 | 0
0 | 0 | 0
0 | 0 | 0
0 | 0 | 0
0 | 0 | 0
0 | 202.58 | 135.17
0 | 0 | 0
0 | 0 | 0
0 | 0 | 0
0 | 0 | 0
0 | 0 | 0
0 | 0 | 0
0 | 0 | 0
0 | 0 | 0
4508.37 | 5153.59 | 7864.24
0 | 1388.01 | 937.88
0 | 1040.58 | 700.51
0 | 874.78 | 587.85
0 | 191.6 | 127.82
0 | 0 | 0
0 | 0 | 0
0 | 0 | 0
0 | 0 | 0
3860.28 | 37.66 | 3615.15
0 | 466.53 | 312.15
0 | 547.43 | 366.59
0 | 431.56 | 288.65
0 | 578.15 | 387.29
0 | 690.7 | 463.24
0 | 700.4 | 469.8
0 | 0 | 0
0 | 0 | 0
0 | 0 | 0
0 | 0 | 0
0 | 0 | 0
0 | 0 | 0
0 | 0 | 0
0 | 0 | 0
4508.37 | 6449.45 | 8869.77
0 | 2149.37 | 1464.29
0 | 442.2 | 295.79
0 | 560.8 | 375.6
0 | 589.88 | 395.2
0 | 383.49 | 256.36
0 | 0 | 0
0 | 0 | 0
0 | 0 | 0
3860.28 | 0 | 3590.06
0 | 0 | 0
0 | 0 | 0
0 | 54.37 | 36.22
0 | 313.41 | 209.36
0 | 459.68 | 307.54
0 | 593.06 | 397.34
0 | 0 | 0
0 | 0 | 0
0 | 0 | 0
0 | 0 | 0
0 | 0 | 0
0 | 0 | 0
0 | 0 | 0
0 | 0 | 0
4508.37 | 7754.79 | 9919.77
0 | 2049.24 | 1394.56
0 | 1975.75 | 1343.48
0 | 1431.32 | 967.59
0 | 594.15 | 398.08
0 | 212.61 | 141.87
0 | 73.68 | 49.09
0 | 0 | 0
0 | 0 | 0
3860.28 | 0 | 3590.06
0 | 0 | 0
0 | 0 | 0
0 | 0 | 0
0 | 0 | 0
0 | 0 | 0
0 | 0 | 0
0 | 0 | 0
0 | 0 | 0
0 | 0 | 0
0 | 0 | 0
0 | 0 | 0
0 | 0 | 0
0 | 0 | 0
0 | 0 | 0
4508.37 | 8259.19 | 10335.91
0 | 2550.54 | 1745.16
0 | 1886.92 | 1281.85
0 | 1293.49 | 873.13
0 | 729.93 | 489.75
0 | 359.63 | 240.35
0 | 371.84 | 248.54
0 | 441.5 | 295.32
0 | 151.43 | 100.98
3860.28 | 0 | 3590.06
0 | 9.46 | 6.3
0 | 512.72 | 343.22
0 | 709.99 | 476.28
0 | 955.34 | 642.54
0 | 1117.08 | 752.62
0 | 1255.62 | 847.22
0 | 0 | 0
0 | 0 | 0
0 | 0 | 0
0 | 0 | 0
0 | 0 | 0
0 | 0 | 0
0 | 299.96 | 200.35
0 | 637.97 | 427.64
4508.37 | 10015.57 | 11832.65
0 | 2903.86 | 1994.57
0 | 2122.04 | 1445.24
0 | 1859.04 | 1262.53
0 | 1424.66 | 963.02
0 | 1347.88 | 910.37
0 | 832.32 | 559.06
0 | 317.28 | 211.95
0 | 512.63 | 343.16
3860.28 | 550.36 | 3958.99
0 | 836.62 | 561.98
0 | 927.33 | 623.51
0 | 1020.13 | 686.59
0 | 1624.37 | 1100.37
0 | 1881.1 | 1277.81
0 | 1995.51 | 1357.2
0 | 0 | 0
0 | 0 | 0
0 | 0 | 0
0 | 0 | 0
0 | 0 | 0
0 | 0 | 0
0 | 246.61 | 164.62
0 | 466.36 | 312.04
4464.48 | 10127.38 | 11887.48
0 | 1232.29 | 831.27
0 | 197.25 | 131.6
0 | 0 | 0
0 | 0 | 0
0 | 0 | 0
0 | 0 | 0
0 | 0 | 0
0 | 0 | 0
0 | 0 | 0
4042.84 | 0 | 3759.85
0 | 0 | 0
0 | 0 | 0
0 | 0 | 0
0 | 0 | 0
0 | 0 | 0
0 | 0 | 0
0 | 0 | 0
0 | 0 | 0
0 | 0 | 0
0 | 0 | 0
0 | 0 | 0
0 | 0 | 0
0 | 0 | 0
4044.48 | 6689.54 | 8619.47
0 | 1001.09 | 673.64
0 | 0 | 0
0 | 0 | 0
0 | 0 | 0
0 | 0 | 0
0 | 0 | 0
0 | 0 | 0
0 | 0 | 0
0 | 0 | 0
4042.84 | 0 | 3759.85
0 | 0 | 0
0 | 0 | 0
0 | 0 | 0
0 | 0 | 0
0 | 0 | 0
0 | 0 | 0
0 | 0 | 0
0 | 0 | 0
0 | 0 | 0
0 | 0 | 0
0 | 0 | 0
0 | 0 | 0
0 | 0 | 0
4044.48 | 2735.26 | 5646.62
0 | 620.75 | 416.01
0 | 156.15 | 104.13
0 | 0 | 0
0 | 0 | 0
0 | 0 | 0
0 | 0 | 0
0 | 0 | 0
0 | 0 | 0
0 | 0 | 0
4042.84 | 0 | 3759.85
0 | 0 | 0
0 | 0 | 0
0 | 0 | 0
0 | 0 | 0
0 | 0 | 0
0 | 0 | 0
0 | 0 | 0
0 | 0 | 0
0 | 0 | 0
0 | 0 | 0
0 | 0 | 0
0 | 0 | 0
0 | 0 | 0
4044.48 | 2856.95 | 5733.59
0 | 0 | 0
0 | 0 | 0
0 | 0 | 0
0 | 0 | 0
0 | 0 | 0
0 | 0 | 0
0 | 0 | 0
0 | 0 | 0
0 | 0 | 0
4042.84 | 0 | 3759.85
0 | 0 | 0
0 | 0 | 0
0 | 0 | 0
0 | 0 | 0
0 | 0 | 0
0 | 0 | 0
0 | 0 | 0
0 | 0 | 0
0 | 0 | 0
0 | 0 | 0
0 | 0 | 0
0 | 0 | 0
0 | 0 | 0
4044.48 | 406.54 | 4033.42
0 | 0 | 0
0 | 0 | 0
0 | 0 | 0
0 | 0 | 0
0 | 0 | 0
0 | 0 | 0
0 | 0 | 0
0 | 0 | 0
0 | 0 | 0
4042.84 | 0 | 3759.85
0 | 0 | 0
0 | 0 | 0
0 | 0 | 0
0 | 0 | 0
0 | 0 | 0
0 | 0 | 0
0 | 0 | 0
0 | 0 | 0
0 | 0 | 0
0 | 0 | 0
0 | 0 | 0
0 | 0 | 0
0 | 0 | 0
4044.48 | 0 | 3761.37
0 | 0 | 0
0 | 0 | 0
0 | 0 | 0
0 | 0 | 0
0 | 0 | 0
0 | 0 | 0
0 | 0 | 0
0 | 0 | 0
0 | 0 | 0
4042.84 | 0 | 3759.85
0 | 0 | 0
0 | 0 | 0
0 | 0 | 0
0 | 0 | 0
0 | 0 | 0
0 | 0 | 0
0 | 0 | 0
0 | 0 | 0
0 | 0 | 0
0 | 0 | 0
0 | 0 | 0
0 | 0 | 0
0 | 0 | 0
4044.48 | 0 | 3761.37
0 | 0 | 0
0 | 0 | 0
0 | 0 | 0
0 | 0 | 0
0 | 0 | 0
0 | 0 | 0
0 | 0 | 0
0 | 0 | 0
0 | 0 | 0
4042.84 | 0 | 3759.85
0 | 0 | 0
0 | 0 | 0
0 | 0 | 0
0 | 0 | 0
0 | 0 | 0
0 | 0 | 0
0 | 0 | 0
0 | 0 | 0
0 | 0 | 0
0 | 0 | 0
0 | 0 | 0
0 | 0 | 0
0 | 0 | 0
4044.48 | 1175.9 | 4555.89
0 | 0 | 0
0 | 0 | 0
0 | 0 | 0
0 | 0 | 0
0 | 0 | 0
0 | 0 | 0
0 | 0 | 0
0 | 0 | 0
0 | 0 | 0
4042.84 | 0 | 3759.85
0 | 0 | 0
0 | 0 | 0
0 | 0 | 0
0 | 0 | 0
0 | 0 | 0
0 | 0 | 0
0 | 0 | 0
0 | 0 | 0
0 | 0 | 0
0 | 0 | 0
0 | 0 | 0
0 | 0 | 0
0 | 0 | 0
4044.48 | 1330.07 | 4661.81
0 | 0 | 0
0 | 0 | 0
0 | 0 | 0
0 | 0 | 0
0 | 0 | 0
0 | 0 | 0
0 | 0 | 0
0 | 0 | 0
0 | 0 | 0
4042.84 | 0 | 3759.85
0 | 0 | 0
0 | 0 | 0
0 | 0 | 0
0 | 0 | 0
0 | 0 | 0
0 | 0 | 0
0 | 0 | 0
0 | 0 | 0
0 | 0 | 0
0 | 0 | 0
0 | 0 | 0
0 | 0 | 0
0 | 0 | 0
4044.48 | 1727.81 | 4936.99
0 | 309.57 | 206.78
0 | 0 | 0
0 | 0 | 0
0 | 0 | 0
0 | 0 | 0
0 | 0 | 0
0 | 0 | 0
0 | 0 | 0
0 | 0 | 0
4042.84 | 0 | 3759.85
0 | 0 | 0
0 | 0 | 0
0 | 0 | 0
0 | 0 | 0
0 | 0 | 0
0 | 0 | 0
0 | 0 | 0
0 | 0 | 0
0 | 0 | 0
0 | 0 | 0
0 | 0 | 0
0 | 0 | 0
0 | 0 | 0
4044.48 | 3248.57 | 6015.32
0 | 960.92 | 646.33
0 | 122.85 | 81.9
0 | 0 | 0
0 | 0 | 0
0 | 0 | 0
0 | 0 | 0
0 | 0 | 0
0 | 0 | 0
0 | 0 | 0
4042.84 | 0 | 3759.85
0 | 0 | 0
0 | 0 | 0
0 | 0 | 0
0 | 0 | 0
0 | 0 | 0
0 | 0 | 0
0 | 0 | 0
0 | 0 | 0
0 | 0 | 0
0 | 0 | 0
0 | 0 | 0
0 | 0 | 0
0 | 0 | 0
4044.48 | 3787.68 | 6407.86
0 | 1449.48 | 980.06
0 | 1281.42 | 864.87
0 | 1029.4 | 692.9
0 | 734.73 | 493
0 | 873.99 | 587.32
0 | 661.93 | 443.81
0 | 320.14 | 213.87
0 | 340.76 | 227.69
0 | 597.71 | 400.48
4042.84 | 633.31 | 4184.84
0 | 720.09 | 483.11
0 | 607.73 | 407.23
0 | 714.67 | 479.44
0 | 860.99 | 578.5
0 | 942.65 | 633.92
0 | 0 | 0
0 | 0 | 0
0 | 0 | 0
0 | 0 | 0
0 | 0 | 0
0 | 0 | 0
0 | 0 | 0
0 | 0 | 0
4044.48 | 6680.26 | 8612.11
0 | 964.83 | 648.99
0 | 1296.07 | 874.89
0 | 957.98 | 644.34
0 | 0 | 0
0 | 0 | 0
0 | 0 | 0
0 | 0 | 0
0 | 0 | 0
0 | 0 | 0
4042.84 | 0 | 3759.85
0 | 0 | 0
0 | 0 | 0
0 | 0 | 0
0 | 338.32 | 226.05
0 | 482.83 | 323.11
0 | 0 | 0
0 | 0 | 0
0 | 0 | 0
0 | 0 | 0
0 | 0 | 0
0 | 0 | 0
0 | 0 | 0
0 | 0 | 0
4044.48 | 6193.68 | 8229.3
0 | 1781.88 | 1209.13
0 | 720.59 | 483.44
0 | 730.03 | 489.83
0 | 618.55 | 414.53
0 | 355.77 | 237.76
0 | 208.85 | 139.36
0 | 420.37 | 281.13
0 | 554.01 | 371.03
0 | 272.32 | 181.83
4042.84 | 745.04 | 4260.52
0 | 950 | 638.91
0 | 752.94 | 505.32
0 | 870.64 | 585.04
0 | 1001.07 | 673.63
0 | 1063.1 | 715.84
0 | 0 | 0
0 | 0 | 0
0 | 0 | 0
0 | 0 | 0
0 | 0 | 0
0 | 0 | 0
0 | 0 | 0
0 | 0 | 0
4044.48 | 7671.45 | 9407.79
0 | 0 | 0
0 | 0 | 0
0 | 0 | 0
0 | 0 | 0
0 | 0 | 0
0 | 0 | 0
0 | 0 | 0
0 | 0 | 0
0 | 0 | 0
4042.84 | 0 | 3759.85
0 | 0 | 0
0 | 0 | 0
0 | 0 | 0
0 | 0 | 0
0 | 0 | 0
0 | 0 | 0
0 | 0 | 0
0 | 0 | 0
0 | 0 | 0
0 | 0 | 0
0 | 0 | 0
0 | 0 | 0
0 | 0 | 0
4044.48 | 1817.91 | 4999.71
0 | 812.82 | 545.86
0 | 675.03 | 452.65
0 | 546.23 | 365.78
0 | 398.9 | 266.71
0 | 292.35 | 195.25
0 | 0 | 0
0 | 0 | 0
0 | 0 | 0
0 | 0 | 0
4042.84 | 0 | 3759.85
0 | 0 | 0
0 | 0 | 0
0 | 0 | 0
0 | 0 | 0
0 | 123 | 82
0 | 0 | 0
0 | 0 | 0
0 | 0 | 0
0 | 0 | 0
0 | 0 | 0
0 | 0 | 0
0 | 0 | 0
0 | 0 | 0
4044.48 | 3856.68 | 6458.5
0 | 1042.64 | 701.91
0 | 599.12 | 401.43
0 | 503.77 | 337.2
0 | 472.14 | 315.92
0 | 171.27 | 114.23
0 | 0 | 0
0 | 0 | 0
0 | 0 | 0
0 | 0 | 0
4042.84 | 0 | 3759.85
0 | 408.74 | 273.31
0 | 343.41 | 229.47
0 | 394.91 | 264.03
0 | 493.42 | 330.24
0 | 556.61 | 372.77
0 | 0 | 0
0 | 0 | 0
0 | 0 | 0
0 | 0 | 0
0 | 0 | 0
0 | 0 | 0
0 | 0 | 0
0 | 0 | 0
4044.48 | 6993.26 | 8861.05
0 | 1947.27 | 1323.71
0 | 893.92 | 600.84
0 | 674.79 | 452.5
0 | 0 | 0
0 | 0 | 0
0 | 0 | 0
0 | 0 | 0
0 | 0 | 0
0 | 0 | 0
4042.84 | 0 | 3759.85
0 | 0 | 0
0 | 0 | 0
0 | 0 | 0
0 | 0 | 0
0 | 0 | 0
0 | 0 | 0
0 | 0 | 0
0 | 0 | 0
0 | 0 | 0
0 | 0 | 0
0 | 0 | 0
0 | 0 | 0
0 | 0 | 0
4044.48 | 4398.31 | 6859.21
0 | 0 | 0
0 | 0 | 0
0 | 0 | 0
0 | 0 | 0
0 | 0 | 0
0 | 0 | 0
0 | 0 | 0
0 | 0 | 0
0 | 0 | 0
4042.84 | 0 | 3759.85
0 | 0 | 0
0 | 0 | 0
0 | 0 | 0
0 | 0 | 0
0 | 0 | 0
0 | 0 | 0
0 | 0 | 0
0 | 0 | 0
0 | 0 | 0
0 | 0 | 0
0 | 0 | 0
0 | 0 | 0
0 | 0 | 0
4044.48 | 0 | 3761.37
0 | 0 | 0
0 | 0 | 0
0 | 0 | 0
0 | 0 | 0
0 | 0 | 0
0 | 0 | 0
0 | 0 | 0
0 | 0 | 0
0 | 0 | 0
4042.84 | 0 | 3759.85
0 | 0 | 0
0 | 0 | 0
0 | 0 | 0
0 | 0 | 0
0 | 0 | 0
0 | 0 | 0
0 | 0 | 0
0 | 0 | 0
0 | 0 | 0
0 | 0 | 0
0 | 0 | 0
0 | 0 | 0
0 | 0 | 0
4044.48 | 0 | 3761.37
0 | 0 | 0
0 | 0 | 0
0 | 0 | 0
0 | 0 | 0
0 | 0 | 0
0 | 0 | 0
0 | 0 | 0
0 | 0 | 0
0 | 0 | 0
4042.84 | 0 | 3759.85
0 | 0 | 0
0 | 0 | 0
0 | 0 | 0
0 | 0 | 0
0 | 0 | 0
0 | 0 | 0
0 | 0 | 0
0 | 0 | 0
0 | 0 | 0
0 | 0 | 0
0 | 0 | 0
0 | 0 | 0
0 | 0 | 0
4044.48 | 0 | 3761.37
0 | 0 | 0
0 | 0 | 0
0 | 0 | 0
0 | 0 | 0
0 | 0 | 0
0 | 0 | 0
0 | 0 | 0
0 | 0 | 0
0 | 0 | 0
4042.84 | 0 | 3759.85
0 | 0 | 0
0 | 0 | 0
0 | 0 | 0
0 | 0 | 0
0 | 0 | 0
0 | 0 | 0
0 | 0 | 0
0 | 0 | 0
0 | 0 | 0
0 | 0 | 0
0 | 0 | 0
0 | 0 | 0
0 | 0 | 0
4044.48 | 0 | 3761.37
0 | 0 | 0
0 | 0 | 0
0 | 0 | 0
0 | 0 | 0
0 | 0 | 0
0 | 0 | 0
0 | 0 | 0
0 | 0 | 0
0 | 0 | 0
4042.84 | 0 | 3759.85
0 | 0 | 0
0 | 0 | 0
0 | 0 | 0
0 | 0 | 0
0 | 0 | 0
0 | 0 | 0
0 | 0 | 0
0 | 0 | 0
0 | 0 | 0
0 | 0 | 0
0 | 0 | 0
0 | 0 | 0
0 | 0 | 0
4044.48 | 0 | 3761.37
0 | 0 | 0
0 | 0 | 0
0 | 0 | 0
0 | 0 | 0
0 | 0 | 0
0 | 0 | 0
0 | 0 | 0
0 | 0 | 0
0 | 0 | 0
4042.84 | 0 | 3759.85
0 | 0 | 0
0 | 0 | 0
0 | 0 | 0
0 | 0 | 0
0 | 0 | 0
0 | 0 | 0
0 | 0 | 0
0 | 0 | 0
0 | 0 | 0
0 | 0 | 0
0 | 0 | 0
0 | 0 | 0
0 | 0 | 0
4044.48 | 0 | 3761.37
0 | 0 | 0
0 | 0 | 0
0 | 0 | 0
0 | 0 | 0
0 | 0 | 0
0 | 0 | 0
0 | 0 | 0
0 | 0 | 0
0 | 0 | 0
4042.84 | 0 | 3759.85
0 | 0 | 0
0 | 0 | 0
0 | 0 | 0
0 | 0 | 0
0 | 0 | 0
0 | 0 | 0
0 | 0 | 0
0 | 0 | 0
0 | 0 | 0
0 | 0 | 0
0 | 0 | 0
0 | 0 | 0
0 | 0 | 0
4044.48 | 0 | 3761.37
0 | 0 | 0
0 | 0 | 0
0 | 0 | 0
0 | 0 | 0
0 | 0 | 0
0 | 0 | 0
0 | 0 | 0
0 | 0 | 0
0 | 0 | 0
4042.84 | 0 | 3759.85
0 | 0 | 0
0 | 0 | 0
0 | 0 | 0
0 | 0 | 0
0 | 0 | 0
0 | 0 | 0
0 | 0 | 0
0 | 0 | 0
0 | 0 | 0
0 | 0 | 0
0 | 0 | 0
0 | 0 | 0
0 | 0 | 0
4044.48 | 0 | 3761.37
0 | 0 | 0
0 | 0 | 0
0 | 0 | 0
0 | 0 | 0
0 | 0 | 0
0 | 0 | 0
0 | 0 | 0
0 | 0 | 0
0 | 0 | 0
4042.84 | 0 | 3759.85
0 | 0 | 0
0 | 0 | 0
0 | 0 | 0
0 | 0 | 0
0 | 0 | 0
0 | 0 | 0
0 | 0 | 0
0 | 0 | 0
0 | 0 | 0
0 | 0 | 0
0 | 0 | 0
0 | 0 | 0
0 | 0 | 0
4044.48 | 0 | 3761.37
0 | 0 | 0
0 | 0 | 0
0 | 0 | 0
0 | 0 | 0
0 | 0 | 0
0 | 0 | 0
0 | 0 | 0
0 | 0 | 0
0 | 0 | 0
4042.84 | 0 | 3759.85
0 | 0 | 0
0 | 0 | 0
0 | 0 | 0
0 | 0 | 0
0 | 0 | 0
0 | 0 | 0
0 | 0 | 0
0 | 0 | 0
0 | 0 | 0
0 | 0 | 0
0 | 0 | 0
0 | 0 | 0
0 | 0 | 0
4044.48 | 0 | 3761.37
0 | 0 | 0
0 | 0 | 0
0 | 0 | 0
0 | 0 | 0
0 | 0 | 0
0 | 0 | 0
0 | 0 | 0
0 | 0 | 0
0 | 0 | 0
4042.84 | 0 | 3759.85
0 | 0 | 0
0 | 0 | 0
0 | 0 | 0
0 | 0 | 0
0 | 0 | 0
0 | 0 | 0
0 | 0 | 0
0 | 0 | 0
0 | 0 | 0
0 | 0 | 0
0 | 0 | 0
0 | 0 | 0
0 | 0 | 0
4044.48 | 0 | 3761.37
0 | 0 | 0
0 | 0 | 0
0 | 0 | 0
0 | 0 | 0
0 | 0 | 0
0 | 0 | 0
0 | 0 | 0
0 | 0 | 0
0 | 0 | 0
4042.84 | 0 | 3759.85
0 | 0 | 0
0 | 0 | 0
0 | 0 | 0
0 | 0 | 0
0 | 0 | 0
0 | 0 | 0
0 | 0 | 0
0 | 0 | 0
0 | 0 | 0
0 | 0 | 0
0 | 0 | 0
0 | 0 | 0
0 | 0 | 0
4044.48 | 0 | 3761.37
0 | 0 | 0
0 | 0 | 0
0 | 0 | 0
0 | 0 | 0
0 | 0 | 0
0 | 0 | 0
0 | 0 | 0
0 | 0 | 0
0 | 0 | 0
4042.84 | 0 | 3759.85
0 | 0 | 0
0 | 0 | 0
0 | 0 | 0
0 | 0 | 0
0 | 0 | 0
0 | 0 | 0
0 | 0 | 0
0 | 0 | 0
0 | 0 | 0
0 | 0 | 0
0 | 0 | 0
0 | 0 | 0
0 | 0 | 0
3978.65 | 0 | 3700.15
0 | 0 | 0
0 | 0 | 0
0 | 0 | 0
0 | 0 | 0
0 | 0 | 0
0 | 0 | 0
0 | 0 | 0
0 | 0 | 0
0 | 0 | 0
3823.47 | 0 | 3555.83
0 | 0 | 0
0 | 0 | 0
0 | 0 | 0
0 | 0 | 0
0 | 0 | 0
0 | 0 | 0
0 | 0 | 0
0 | 0 | 0
0 | 0 | 0
0 | 0 | 0
0 | 0 | 0
0 | 0 | 0
0 | 0 | 0
3836.01 | 0 | 3567.49
0 | 0 | 0
0 | 0 | 0
0 | 0 | 0
0 | 0 | 0
0 | 0 | 0
0 | 0 | 0
0 | 0 | 0
0 | 0 | 0
0 | 0 | 0
3823.47 | 0 | 3555.83
0 | 0 | 0
0 | 0 | 0
0 | 0 | 0
0 | 0 | 0
0 | 0 | 0
0 | 0 | 0
0 | 0 | 0
0 | 0 | 0
0 | 0 | 0
0 | 0 | 0
0 | 0 | 0
0 | 0 | 0
0 | 0 | 0
3836.01 | 0 | 3567.49
0 | 0 | 0
0 | 0 | 0
0 | 0 | 0
0 | 0 | 0
0 | 0 | 0
0 | 0 | 0
0 | 0 | 0
0 | 0 | 0
0 | 0 | 0
3823.47 | 0 | 3555.83
0 | 0 | 0
0 | 0 | 0
0 | 0 | 0
0 | 0 | 0
0 | 0 | 0
0 | 0 | 0
0 | 0 | 0
0 | 0 | 0
0 | 0 | 0
0 | 0 | 0
0 | 0 | 0
0 | 0 | 0
0 | 0 | 0
3836.01 | 0 | 3567.49
0 | 0 | 0
0 | 0 | 0
0 | 0 | 0
0 | 0 | 0
0 | 0 | 0
0 | 0 | 0
0 | 0 | 0
0 | 0 | 0
0 | 0 | 0
3823.47 | 0 | 3555.83
0 | 0 | 0
0 | 0 | 0
0 | 0 | 0
0 | 0 | 0
0 | 0 | 0
0 | 0 | 0
0 | 0 | 0
0 | 0 | 0
0 | 0 | 0
0 | 0 | 0
0 | 0 | 0
0 | 0 | 0
0 | 0 | 0
3836.01 | 0 | 3567.49
0 | 0 | 0
0 | 0 | 0
0 | 0 | 0
0 | 0 | 0
0 | 0 | 0
0 | 0 | 0
0 | 0 | 0
0 | 0 | 0
0 | 0 | 0
3823.47 | 0 | 3555.83
0 | 0 | 0
0 | 0 | 0
0 | 0 | 0
0 | 0 | 0
0 | 0 | 0
0 | 0 | 0
0 | 0 | 0
0 | 0 | 0
0 | 0 | 0
0 | 0 | 0
0 | 0 | 0
0 | 0 | 0
0 | 0 | 0
3836.01 | 0 | 3567.49
0 | 0 | 0
0 | 0 | 0
0 | 0 | 0
0 | 0 | 0
0 | 0 | 0
0 | 0 | 0
0 | 0 | 0
0 | 0 | 0
0 | 0 | 0
3823.47 | 0 | 3555.83
0 | 0 | 0
0 | 0 | 0
0 | 0 | 0
0 | 0 | 0
0 | 0 | 0
0 | 0 | 0
0 | 0 | 0
0 | 0 | 0
0 | 0 | 0
0 | 0 | 0
0 | 0 | 0
0 | 0 | 0
0 | 0 | 0
3836.01 | 0 | 3567.49
0 | 0 | 0
0 | 0 | 0
0 | 0 | 0
0 | 0 | 0
0 | 0 | 0
0 | 0 | 0
0 | 0 | 0
0 | 0 | 0
0 | 0 | 0
3823.47 | 0 | 3555.83
0 | 0 | 0
0 | 0 | 0
0 | 0 | 0
0 | 0 | 0
0 | 0 | 0
0 | 0 | 0
0 | 0 | 0
0 | 0 | 0
0 | 0 | 0
0 | 0 | 0
0 | 0 | 0
0 | 0 | 0
0 | 0 | 0
3836.01 | 0 | 3567.49
0 | 0 | 0
0 | 0 | 0
0 | 0 | 0
0 | 0 | 0
0 | 0 | 0
0 | 0 | 0
0 | 0 | 0
0 | 0 | 0
0 | 0 | 0
3823.47 | 0 | 3555.83
0 | 0 | 0
0 | 0 | 0
0 | 0 | 0
0 | 0 | 0
0 | 0 | 0
0 | 0 | 0
0 | 0 | 0
0 | 0 | 0
0 | 0 | 0
0 | 0 | 0
0 | 0 | 0
0 | 0 | 0
0 | 0 | 0
3836.01 | 0 | 3567.49
0 | 0 | 0
0 | 0 | 0
0 | 0 | 0
0 | 0 | 0
0 | 0 | 0
0 | 0 | 0
0 | 0 | 0
0 | 0 | 0
0 | 0 | 0
3823.47 | 0 | 3555.83
0 | 0 | 0
0 | 0 | 0
0 | 0 | 0
0 | 0 | 0
0 | 0 | 0
0 | 0 | 0
0 | 0 | 0
0 | 0 | 0
0 | 0 | 0
0 | 0 | 0
0 | 0 | 0
0 | 0 | 0
0 | 0 | 0
3836.01 | 0 | 3567.49
0 | 0 | 0
0 | 0 | 0
0 | 0 | 0
0 | 0 | 0
0 | 0 | 0
0 | 0 | 0
0 | 0 | 0
0 | 0 | 0
0 | 0 | 0
3823.47 | 0 | 3555.83
0 | 0 | 0
0 | 0 | 0
0 | 0 | 0
0 | 0 | 0
0 | 0 | 0
0 | 0 | 0
0 | 0 | 0
0 | 0 | 0
0 | 0 | 0
0 | 0 | 0
0 | 0 | 0
0 | 0 | 0
0 | 0 | 0
3836.01 | 0 | 3567.49
0 | 0 | 0
0 | 0 | 0
0 | 0 | 0
0 | 0 | 0
0 | 0 | 0
0 | 0 | 0
0 | 0 | 0
0 | 0 | 0
0 | 0 | 0
3823.47 | 0 | 3555.83
0 | 0 | 0
0 | 0 | 0
0 | 0 | 0
0 | 0 | 0
0 | 0 | 0
0 | 0 | 0
0 | 0 | 0
0 | 0 | 0
0 | 0 | 0
0 | 0 | 0
0 | 0 | 0
0 | 0 | 0
0 | 0 | 0
3836.01 | 0 | 3567.49
0 | 0 | 0
0 | 0 | 0
0 | 0 | 0
0 | 0 | 0
0 | 0 | 0
0 | 0 | 0
0 | 0 | 0
0 | 0 | 0
0 | 0 | 0
3823.47 | 0 | 3555.83
0 | 0 | 0
0 | 0 | 0
0 | 0 | 0
0 | 0 | 0
0 | 0 | 0
0 | 0 | 0
0 | 0 | 0
0 | 0 | 0
0 | 0 | 0
0 | 0 | 0
0 | 0 | 0
0 | 0 | 0
0 | 0 | 0
3836.01 | 0 | 3567.49
0 | 0 | 0
0 | 0 | 0
0 | 0 | 0
0 | 0 | 0
0 | 0 | 0
0 | 0 | 0
0 | 0 | 0
0 | 0 | 0
0 | 0 | 0
3823.47 | 0 | 3555.83
0 | 0 | 0
0 | 0 | 0
0 | 0 | 0
0 | 0 | 0
0 | 0 | 0
0 | 0 | 0
0 | 0 | 0
0 | 0 | 0
0 | 0 | 0
0 | 0 | 0
0 | 0 | 0
0 | 0 | 0
0 | 0 | 0
3836.01 | 0 | 3567.49
0 | 0 | 0
0 | 0 | 0
0 | 0 | 0
0 | 0 | 0
0 | 0 | 0
0 | 0 | 0
0 | 0 | 0
0 | 0 | 0
0 | 0 | 0
3823.47 | 0 | 3555.83
0 | 0 | 0
0 | 0 | 0
0 | 0 | 0
0 | 0 | 0
0 | 0 | 0
0 | 0 | 0
0 | 0 | 0
0 | 0 | 0
0 | 0 | 0
0 | 0 | 0
0 | 0 | 0
0 | 0 | 0
0 | 0 | 0
3836.01 | 0 | 3567.49
0 | 0 | 0
0 | 0 | 0
0 | 0 | 0
0 | 0 | 0
0 | 0 | 0
0 | 0 | 0
0 | 0 | 0
0 | 0 | 0
0 | 0 | 0
3823.47 | 0 | 3555.83
0 | 0 | 0
0 | 0 | 0
0 | 0 | 0
0 | 0 | 0
0 | 0 | 0
0 | 0 | 0
0 | 0 | 0
0 | 0 | 0
0 | 0 | 0
0 | 0 | 0
0 | 0 | 0
0 | 0 | 0
0 | 0 | 0
3836.01 | 0 | 3567.49
0 | 0 | 0
0 | 0 | 0
0 | 0 | 0
0 | 0 | 0
0 | 0 | 0
0 | 0 | 0
0 | 0 | 0
0 | 0 | 0
0 | 0 | 0
3823.47 | 0 | 3555.83
0 | 0 | 0
0 | 0 | 0
0 | 0 | 0
0 | 0 | 0
0 | 0 | 0
0 | 0 | 0
0 | 0 | 0
0 | 0 | 0
0 | 0 | 0
0 | 0 | 0
0 | 0 | 0
0 | 0 | 0
0 | 0 | 0
3836.01 | 0 | 3567.49
0 | 0 | 0
0 | 0 | 0
0 | 0 | 0
0 | 0 | 0
0 | 0 | 0
0 | 0 | 0
0 | 0 | 0
0 | 0 | 0
0 | 0 | 0
3823.47 | 0 | 3555.83
0 | 0 | 0
0 | 0 | 0
0 | 0 | 0
0 | 0 | 0
0 | 0 | 0
0 | 0 | 0
0 | 0 | 0
0 | 0 | 0
0 | 0 | 0
0 | 0 | 0
0 | 0 | 0
0 | 0 | 0
0 | 0 | 0
3836.01 | 0 | 3567.49
0 | 0 | 0
0 | 0 | 0
0 | 0 | 0
0 | 0 | 0
0 | 0 | 0
0 | 0 | 0
0 | 0 | 0
0 | 0 | 0
0 | 0 | 0
3823.47 | 0 | 3555.83
0 | 0 | 0
0 | 0 | 0
0 | 0 | 0
0 | 0 | 0
0 | 0 | 0
0 | 0 | 0
0 | 0 | 0
0 | 0 | 0
0 | 0 | 0
0 | 0 | 0
0 | 0 | 0
0 | 0 | 0
0 | 0 | 0
3836.01 | 0 | 3567.49
0 | 0 | 0
0 | 0 | 0
0 | 0 | 0
0 | 0 | 0
0 | 0 | 0
0 | 0 | 0
0 | 0 | 0
0 | 0 | 0
0 | 0 | 0
3823.47 | 0 | 3555.83
0 | 0 | 0
0 | 0 | 0
0 | 0 | 0
0 | 0 | 0
0 | 0 | 0
0 | 0 | 0
0 | 0 | 0
0 | 0 | 0
0 | 0 | 0
0 | 0 | 0
0 | 0 | 0
0 | 0 | 0
0 | 0 | 0
3836.01 | 0 | 3567.49
0 | 0 | 0
0 | 0 | 0
0 | 0 | 0
0 | 0 | 0
0 | 0 | 0
0 | 0 | 0
0 | 0 | 0
0 | 0 | 0
0 | 0 | 0
3823.47 | 0 | 3555.83
0 | 0 | 0
0 | 0 | 0
0 | 0 | 0
0 | 0 | 0
0 | 0 | 0
0 | 0 | 0
0 | 0 | 0
0 | 0 | 0
0 | 0 | 0
0 | 0 | 0
0 | 0 | 0
0 | 0 | 0
0 | 0 | 0
3836.01 | 0 | 3567.49
0 | 0 | 0
0 | 0 | 0
0 | 0 | 0
0 | 0 | 0
0 | 0 | 0
0 | 0 | 0
0 | 0 | 0
0 | 0 | 0
0 | 0 | 0
3823.47 | 0 | 3555.83
0 | 0 | 0
0 | 0 | 0
0 | 0 | 0
0 | 0 | 0
0 | 0 | 0
0 | 0 | 0
0 | 0 | 0
0 | 0 | 0
0 | 0 | 0
0 | 0 | 0
0 | 0 | 0
0 | 0 | 0
0 | 0 | 0
3836.01 | 0 | 3567.49
0 | 0 | 0
0 | 0 | 0
0 | 0 | 0
0 | 0 | 0
0 | 0 | 0
0 | 0 | 0
0 | 0 | 0
0 | 0 | 0
0 | 0 | 0
3823.47 | 0 | 3555.83
0 | 0 | 0
0 | 0 | 0
0 | 0 | 0
0 | 0 | 0
0 | 0 | 0
0 | 0 | 0
0 | 0 | 0
0 | 0 | 0
0 | 0 | 0
0 | 0 | 0
0 | 0 | 0
0 | 0 | 0
0 | 0 | 0
3836.01 | 0 | 3567.49
0 | 0 | 0
0 | 0 | 0
0 | 0 | 0
0 | 0 | 0
0 | 0 | 0
0 | 0 | 0
0 | 0 | 0
0 | 0 | 0
0 | 0 | 0
3823.47 | 0 | 3555.83
0 | 0 | 0
0 | 0 | 0
0 | 0 | 0
0 | 0 | 0
0 | 0 | 0
0 | 0 | 0
0 | 0 | 0
0 | 0 | 0
0 | 0 | 0
0 | 0 | 0
0 | 0 | 0
0 | 0 | 0
0 | 0 | 0
3836.01 | 0 | 3567.49
0 | 0 | 0
0 | 0 | 0
0 | 0 | 0
0 | 0 | 0
0 | 0 | 0
0 | 0 | 0
0 | 0 | 0
0 | 0 | 0
0 | 0 | 0
3823.47 | 0 | 3555.83
0 | 0 | 0
0 | 0 | 0
0 | 0 | 0
0 | 0 | 0
0 | 0 | 0
0 | 0 | 0
0 | 0 | 0
0 | 0 | 0
0 | 0 | 0
0 | 0 | 0
0 | 0 | 0
0 | 0 | 0
0 | 0 | 0
3836.01 | 0 | 3567.49
0 | 0 | 0
0 | 0 | 0
0 | 0 | 0
0 | 0 | 0
0 | 0 | 0
0 | 0 | 0
0 | 0 | 0
0 | 0 | 0
0 | 0 | 0
3823.47 | 0 | 3555.83
0 | 0 | 0
0 | 0 | 0
0 | 0 | 0
0 | 0 | 0
0 | 0 | 0
0 | 0 | 0
0 | 0 | 0
0 | 0 | 0
0 | 0 | 0
0 | 0 | 0
0 | 0 | 0
0 | 0 | 0
0 | 0 | 0
3836.01 | 0 | 3567.49
0 | 0 | 0
0 | 0 | 0
0 | 0 | 0
0 | 0 | 0
0 | 0 | 0
0 | 0 | 0
0 | 0 | 0
0 | 0 | 0
0 | 0 | 0
3823.47 | 0 | 3555.83
0 | 0 | 0
0 | 0 | 0
0 | 0 | 0
0 | 0 | 0
0 | 0 | 0
0 | 0 | 0
0 | 0 | 0
0 | 0 | 0
0 | 0 | 0
0 | 0 | 0
0 | 0 | 0
0 | 0 | 0
0 | 0 | 0
3836.01 | 0 | 3567.49
0 | 0 | 0
0 | 0 | 0
0 | 0 | 0
0 | 0 | 0
0 | 0 | 0
0 | 0 | 0
0 | 0 | 0
0 | 0 | 0
0 | 0 | 0
3823.47 | 0 | 3555.83
0 | 0 | 0
0 | 0 | 0
0 | 0 | 0
0 | 0 | 0
0 | 0 | 0
0 | 0 | 0
0 | 0 | 0
0 | 0 | 0
0 | 0 | 0
0 | 0 | 0
0 | 0 | 0
0 | 0 | 0
0 | 0 | 0
3836.01 | 0 | 3567.49
0 | 0 | 0
0 | 0 | 0
0 | 0 | 0
0 | 0 | 0
0 | 0 | 0
0 | 0 | 0
0 | 0 | 0
0 | 0 | 0
0 | 0 | 0
3823.47 | 0 | 3555.83
0 | 0 | 0
0 | 0 | 0
0 | 0 | 0
0 | 0 | 0
0 | 0 | 0
0 | 0 | 0
0 | 0 | 0
0 | 0 | 0
0 | 0 | 0
0 | 0 | 0
0 | 0 | 0
0 | 0 | 0
0 | 0 | 0
3836.01 | 0 | 3567.49
0 | 0 | 0
0 | 0 | 0
0 | 0 | 0
0 | 0 | 0
0 | 0 | 0
0 | 0 | 0
0 | 0 | 0
0 | 0 | 0
0 | 0 | 0
3823.47 | 0 | 3555.83
0 | 0 | 0
0 | 0 | 0
0 | 0 | 0
0 | 0 | 0
0 | 0 | 0
0 | 0 | 0
0 | 0 | 0
0 | 0 | 0
0 | 0 | 0
0 | 0 | 0
0 | 0 | 0
0 | 0 | 0
0 | 0 | 0
3836.01 | 0 | 3567.49
0 | 0 | 0
0 | 0 | 0
0 | 0 | 0
0 | 0 | 0
0 | 0 | 0
0 | 0 | 0
0 | 0 | 0
0 | 0 | 0
0 | 0 | 0
3823.47 | 0 | 3555.83
0 | 0 | 0
0 | 0 | 0
0 | 0 | 0
0 | 0 | 0
0 | 0 | 0
0 | 0 | 0
0 | 0 | 0
0 | 0 | 0
0 | 0 | 0
0 | 0 | 0
0 | 0 | 0
0 | 0 | 0
0 | 0 | 0
3770.18 | 0 | 3506.26
0 | 0 | 0
0 | 0 | 0
0 | 0 | 0
0 | 0 | 0
0 | 0 | 0
0 | 0 | 0
0 | 0 | 0
0 | 0 | 0
0 | 0 | 0
0 | 0 | 0
3950.17 | 0 | 3673.65
0 | 0 | 0
0 | 0 | 0
0 | 0 | 0
0 | 0 | 0
0 | 0 | 0
0 | 0 | 0
0 | 0 | 0
0 | 0 | 0
0 | 0 | 0
0 | 0 | 0
0 | 0 | 0
0 | 0 | 0
0 | 0 | 0
3759.64 | 0 | 3496.46
0 | 0 | 0
0 | 0 | 0
0 | 0 | 0
0 | 0 | 0
0 | 0 | 0
0 | 0 | 0
0 | 0 | 0
0 | 0 | 0
0 | 0 | 0
0 | 0 | 0
3956.16 | 0 | 3679.23
0 | 0 | 0
0 | 0 | 0
0 | 0 | 0
0 | 0 | 0
0 | 0 | 0
0 | 0 | 0
0 | 0 | 0
0 | 0 | 0
0 | 0 | 0
0 | 0 | 0
0 | 0 | 0
0 | 0 | 0
0 | 0 | 0
3772.88 | 0 | 3508.77
0 | 0 | 0
0 | 0 | 0
0 | 0 | 0
0 | 0 | 0
0 | 0 | 0
0 | 0 | 0
0 | 0 | 0
0 | 0 | 0
0 | 0 | 0
0 | 0 | 0
3899.06 | 0 | 3626.13
0 | 0 | 0
0 | 0 | 0
0 | 0 | 0
0 | 0 | 0
0 | 0 | 0
0 | 0 | 0
0 | 0 | 0
0 | 0 | 0
0 | 0 | 0
0 | 0 | 0
0 | 0 | 0
0 | 0 | 0
0 | 0 | 0
3782.12 | 0 | 3517.37
0 | 0 | 0
0 | 0 | 0
0 | 0 | 0
0 | 0 | 0
0 | 0 | 0
0 | 0 | 0
0 | 0 | 0
0 | 0 | 0
0 | 0 | 0
0 | 0 | 0
3902.17 | 0 | 3629.02
0 | 0 | 0
0 | 0 | 0
0 | 0 | 0
0 | 0 | 0
0 | 0 | 0
0 | 0 | 0
0 | 0 | 0
0 | 0 | 0
0 | 0 | 0
0 | 0 | 0
0 | 0 | 0
0 | 0 | 0
0 | 0 | 0
3791.32 | 0 | 3525.92
0 | 0 | 0
0 | 0 | 0
0 | 0 | 0
0 | 0 | 0
0 | 0 | 0
0 | 0 | 0
0 | 0 | 0
0 | 0 | 0
0 | 0 | 0
0 | 0 | 0
3842.21 | 0 | 3573.25
0 | 0 | 0
0 | 0 | 0
0 | 0 | 0
0 | 0 | 0
0 | 0 | 0
0 | 0 | 0
0 | 0 | 0
0 | 0 | 0
0 | 0 | 0
0 | 0 | 0
0 | 0 | 0
0 | 0 | 0
0 | 0 | 0
3796.54 | 0 | 3530.78
0 | 0 | 0
0 | 0 | 0
0 | 0 | 0
0 | 0 | 0
0 | 0 | 0
0 | 0 | 0
0 | 0 | 0
0 | 0 | 0
0 | 0 | 0
0 | 0 | 0
3842.46 | 0 | 3573.49
0 | 0 | 0
0 | 0 | 0
0 | 0 | 0
0 | 0 | 0
0 | 0 | 0
0 | 0 | 0
0 | 0 | 0
0 | 0 | 0
0 | 0 | 0
0 | 0 | 0
0 | 0 | 0
0 | 0 | 0
0 | 0 | 0
3801.73 | 0 | 3535.61
0 | 0 | 0
0 | 0 | 0
0 | 0 | 0
0 | 0 | 0
0 | 0 | 0
0 | 0 | 0
0 | 0 | 0
0 | 0 | 0
0 | 0 | 0
0 | 0 | 0
0 | 0 | 0
0 | 0 | 0
0 | 0 | 0
0 | 0 | 0
0 | 0 | 0
3806.23 | 0 | 3539.79
0 | 0 | 0
0 | 0 | 0
0 | 0 | 0
0 | 0 | 0
0 | 0 | 0
0 | 0 | 0
0 | 0 | 0
0 | 0 | 0
0 | 0 | 0
3914.48 | 0 | 3640.47
0 | 0 | 0
0 | 0 | 0
0 | 0 | 0
0 | 0 | 0
0 | 0 | 0
0 | 0 | 0
0 | 0 | 0
0 | 0 | 0
0 | 0 | 0
0 | 0 | 0
0 | 0 | 0
0 | 0 | 0
0 | 0 | 0
0 | 0 | 0
0 | 0 | 0
4187.97 | 0 | 3894.81
0 | 0 | 0
0 | 0 | 0
0 | 0 | 0
0 | 0 | 0
0 | 0 | 0
0 | 0 | 0
0 | 0 | 0
0 | 0 | 0
0 | 0 | 0
0 | 0 | 0
3950.17 | 0 | 3673.65
0 | 0 | 0
0 | 0 | 0
0 | 0 | 0
0 | 0 | 0
0 | 0 | 0
0 | 0 | 0
0 | 0 | 0
0 | 0 | 0
0 | 0 | 0
0 | 0 | 0
0 | 0 | 0
0 | 0 | 0
0 | 0 | 0
3759.64 | 0 | 3496.46
0 | 0 | 0
0 | 0 | 0
0 | 0 | 0
0 | 0 | 0
0 | 0 | 0
0 | 0 | 0
0 | 0 | 0
0 | 0 | 0
0 | 0 | 0
0 | 0 | 0
3956.16 | 0 | 3679.23
0 | 0 | 0
0 | 0 | 0
0 | 0 | 0
0 | 0 | 0
0 | 0 | 0
0 | 0 | 0
0 | 0 | 0
0 | 0 | 0
0 | 0 | 0
0 | 0 | 0
0 | 0 | 0
0 | 0 | 0
0 | 0 | 0
3772.88 | 0 | 3508.77
0 | 0 | 0
0 | 0 | 0
0 | 0 | 0
0 | 0 | 0
0 | 0 | 0
0 | 0 | 0
0 | 0 | 0
0 | 0 | 0
0 | 0 | 0
0 | 0 | 0
3899.06 | 0 | 3626.13
0 | 0 | 0
0 | 0 | 0
0 | 0 | 0
0 | 0 | 0
0 | 0 | 0
0 | 0 | 0
0 | 0 | 0
0 | 0 | 0
0 | 0 | 0
0 | 0 | 0
0 | 0 | 0
0 | 0 | 0
0 | 0 | 0
3782.12 | 0 | 3517.37
0 | 0 | 0
0 | 0 | 0
0 | 0 | 0
0 | 0 | 0
0 | 0 | 0
0 | 0 | 0
0 | 0 | 0
0 | 0 | 0
0 | 0 | 0
0 | 0 | 0
3902.17 | 0 | 3629.02
0 | 0 | 0
0 | 0 | 0
0 | 0 | 0
0 | 0 | 0
0 | 0 | 0
0 | 0 | 0
0 | 0 | 0
0 | 0 | 0
0 | 0 | 0
0 | 0 | 0
0 | 0 | 0
0 | 0 | 0
0 | 0 | 0
3791.32 | 0 | 3525.92
0 | 0 | 0
0 | 0 | 0
0 | 0 | 0
0 | 0 | 0
0 | 0 | 0
0 | 0 | 0
0 | 0 | 0
0 | 0 | 0
0 | 0 | 0
0 | 0 | 0
3842.21 | 0 | 3573.25
0 | 0 | 0
0 | 0 | 0
0 | 0 | 0
0 | 0 | 0
0 | 0 | 0
0 | 0 | 0
0 | 0 | 0
0 | 0 | 0
0 | 0 | 0
0 | 0 | 0
0 | 0 | 0
0 | 0 | 0
0 | 0 | 0
3796.54 | 0 | 3530.78
0 | 0 | 0
0 | 0 | 0
0 | 0 | 0
0 | 0 | 0
0 | 0 | 0
0 | 0 | 0
0 | 0 | 0
0 | 0 | 0
0 | 0 | 0
0 | 0 | 0
3842.46 | 0 | 3573.49
0 | 0 | 0
0 | 0 | 0
0 | 0 | 0
0 | 0 | 0
0 | 0 | 0
0 | 0 | 0
0 | 0 | 0
0 | 0 | 0
0 | 0 | 0
0 | 0 | 0
0 | 0 | 0
0 | 0 | 0
0 | 0 | 0
3801.73 | 0 | 3535.61
0 | 0 | 0
0 | 0 | 0
0 | 0 | 0
0 | 0 | 0
0 | 0 | 0
0 | 0 | 0
0 | 0 | 0
0 | 0 | 0
0 | 0 | 0
0 | 0 | 0
0 | 0 | 0
0 | 0 | 0
0 | 0 | 0
0 | 0 | 0
0 | 0 | 0
3806.23 | 0 | 3539.79
0 | 0 | 0
0 | 0 | 0
0 | 0 | 0
0 | 0 | 0
0 | 0 | 0
0 | 0 | 0
0 | 0 | 0
0 | 0 | 0
0 | 0 | 0
3914.48 | 0 | 3640.47
0 | 0 | 0
0 | 0 | 0
0 | 0 | 0
0 | 0 | 0
0 | 0 | 0
0 | 0 | 0
0 | 0 | 0
0 | 0 | 0
0 | 0 | 0
0 | 0 | 0
0 | 0 | 0
0 | 0 | 0
0 | 0 | 0
0 | 0 | 0
0 | 0 | 0
4187.97 | 0 | 3894.81
0 | 0 | 0
0 | 0 | 0
0 | 0 | 0
0 | 0 | 0
0 | 0 | 0
0 | 0 | 0
0 | 0 | 0
0 | 0 | 0
0 | 0 | 0
0 | 0 | 0
3950.17 | 0 | 3673.65
0 | 0 | 0
0 | 0 | 0
0 | 0 | 0
0 | 0 | 0
0 | 0 | 0
0 | 0 | 0
0 | 0 | 0
0 | 0 | 0
0 | 0 | 0
0 | 0 | 0
0 | 0 | 0
0 | 0 | 0
0 | 0 | 0
3759.64 | 0 | 3496.46
0 | 0 | 0
0 | 0 | 0
0 | 0 | 0
0 | 0 | 0
0 | 0 | 0
0 | 0 | 0
0 | 0 | 0
0 | 0 | 0
0 | 0 | 0
0 | 0 | 0
3956.16 | 0 | 3679.23
0 | 0 | 0
0 | 0 | 0
0 | 0 | 0
0 | 0 | 0
0 | 0 | 0
0 | 0 | 0
0 | 0 | 0
0 | 0 | 0
0 | 0 | 0
0 | 0 | 0
0 | 0 | 0
0 | 0 | 0
0 | 0 | 0
3772.88 | 0 | 3508.77
0 | 0 | 0
0 | 0 | 0
0 | 0 | 0
0 | 0 | 0
0 | 0 | 0
0 | 0 | 0
0 | 0 | 0
0 | 0 | 0
0 | 0 | 0
0 | 0 | 0
3899.06 | 0 | 3626.13
0 | 0 | 0
0 | 0 | 0
0 | 0 | 0
0 | 0 | 0
0 | 0 | 0
0 | 0 | 0
0 | 0 | 0
0 | 0 | 0
0 | 0 | 0
0 | 0 | 0
0 | 0 | 0
0 | 0 | 0
0 | 0 | 0
3782.12 | 0 | 3517.37
0 | 0 | 0
0 | 0 | 0
0 | 0 | 0
0 | 0 | 0
0 | 0 | 0
0 | 0 | 0
0 | 0 | 0
0 | 0 | 0
0 | 0 | 0
0 | 0 | 0
3902.17 | 0 | 3629.02
0 | 0 | 0
0 | 0 | 0
0 | 0 | 0
0 | 0 | 0
0 | 0 | 0
0 | 0 | 0
0 | 0 | 0
0 | 0 | 0
0 | 0 | 0
0 | 0 | 0
0 | 0 | 0
0 | 0 | 0
0 | 0 | 0
3791.32 | 0 | 3525.92
0 | 0 | 0
0 | 0 | 0
0 | 0 | 0
0 | 0 | 0
0 | 0 | 0
0 | 0 | 0
0 | 0 | 0
0 | 0 | 0
0 | 0 | 0
0 | 0 | 0
3842.21 | 0 | 3573.25
0 | 0 | 0
0 | 0 | 0
0 | 0 | 0
0 | 0 | 0
0 | 0 | 0
0 | 0 | 0
0 | 0 | 0
0 | 0 | 0
0 | 0 | 0
0 | 0 | 0
0 | 0 | 0
0 | 0 | 0
0 | 0 | 0
3796.54 | 0 | 3530.78
0 | 0 | 0
0 | 0 | 0
0 | 0 | 0
0 | 0 | 0
0 | 0 | 0
0 | 0 | 0
0 | 0 | 0
0 | 0 | 0
0 | 0 | 0
0 | 0 | 0
3842.46 | 0 | 3573.49
0 | 0 | 0
0 | 0 | 0
0 | 0 | 0
0 | 0 | 0
0 | 0 | 0
0 | 0 | 0
0 | 0 | 0
0 | 0 | 0
0 | 0 | 0
0 | 0 | 0
0 | 0 | 0
0 | 0 | 0
0 | 0 | 0
3801.73 | 0 | 3535.61
0 | 0 | 0
0 | 0 | 0
0 | 0 | 0
0 | 0 | 0
0 | 0 | 0
0 | 0 | 0
0 | 0 | 0
0 | 0 | 0
0 | 0 | 0
0 | 0 | 0
0 | 0 | 0
0 | 0 | 0
0 | 0 | 0
0 | 0 | 0
0 | 0 | 0
3806.23 | 0 | 3539.79
0 | 0 | 0
0 | 0 | 0
0 | 0 | 0
0 | 0 | 0
0 | 0 | 0
0 | 0 | 0
0 | 0 | 0
0 | 0 | 0
0 | 0 | 0
3914.48 | 0 | 3640.47
0 | 0 | 0
0 | 0 | 0
0 | 0 | 0
0 | 0 | 0
0 | 0 | 0
0 | 0 | 0
0 | 0 | 0
0 | 0 | 0
0 | 0 | 0
0 | 0 | 0
0 | 0 | 0
0 | 0 | 0
0 | 0 | 0
0 | 0 | 0
0 | 0 | 0
4187.97 | 0 | 3894.81
0 | 0 | 0
0 | 0 | 0
0 | 0 | 0
0 | 0 | 0
0 | 0 | 0
0 | 0 | 0
0 | 0 | 0
0 | 0 | 0
0 | 0 | 0
0 | 0 | 0
3950.17 | 0 | 3673.65
0 | 0 | 0
0 | 0 | 0
0 | 0 | 0
0 | 0 | 0
0 | 0 | 0
0 | 0 | 0
0 | 0 | 0
0 | 0 | 0
0 | 0 | 0
0 | 0 | 0
0 | 0 | 0
0 | 0 | 0
0 | 0 | 0
3759.64 | 0 | 3496.46
0 | 0 | 0
0 | 0 | 0
0 | 0 | 0
0 | 0 | 0
0 | 0 | 0
0 | 0 | 0
0 | 0 | 0
0 | 0 | 0
0 | 0 | 0
0 | 0 | 0
3956.16 | 0 | 3679.23
0 | 0 | 0
0 | 0 | 0
0 | 0 | 0
0 | 0 | 0
0 | 0 | 0
0 | 0 | 0
0 | 0 | 0
0 | 0 | 0
0 | 0 | 0
0 | 0 | 0
0 | 0 | 0
0 | 0 | 0
0 | 0 | 0
3772.88 | 0 | 3508.77
0 | 0 | 0
0 | 0 | 0
0 | 0 | 0
0 | 0 | 0
0 | 0 | 0
0 | 0 | 0
0 | 0 | 0
0 | 0 | 0
0 | 0 | 0
0 | 0 | 0
3899.06 | 0 | 3626.13
0 | 0 | 0
0 | 0 | 0
0 | 0 | 0
0 | 0 | 0
0 | 0 | 0
0 | 0 | 0
0 | 0 | 0
0 | 0 | 0
0 | 0 | 0
0 | 0 | 0
0 | 0 | 0
0 | 0 | 0
0 | 0 | 0
3782.12 | 0 | 3517.37
0 | 0 | 0
0 | 0 | 0
0 | 0 | 0
0 | 0 | 0
0 | 0 | 0
0 | 0 | 0
0 | 0 | 0
0 | 0 | 0
0 | 0 | 0
0 | 0 | 0
3902.17 | 0 | 3629.02
0 | 0 | 0
0 | 0 | 0
0 | 0 | 0
0 | 0 | 0
0 | 0 | 0
0 | 0 | 0
0 | 0 | 0
0 | 0 | 0
0 | 0 | 0
0 | 0 | 0
0 | 0 | 0
0 | 0 | 0
0 | 0 | 0
3791.32 | 0 | 3525.92
0 | 0 | 0
0 | 0 | 0
0 | 0 | 0
0 | 0 | 0
0 | 0 | 0
0 | 0 | 0
0 | 0 | 0
0 | 0 | 0
0 | 0 | 0
0 | 0 | 0
3842.21 | 0 | 3573.25
0 | 0 | 0
0 | 0 | 0
0 | 0 | 0
0 | 0 | 0
0 | 0 | 0
0 | 0 | 0
0 | 0 | 0
0 | 0 | 0
0 | 0 | 0
0 | 0 | 0
0 | 0 | 0
0 | 0 | 0
0 | 0 | 0
3796.54 | 0 | 3530.78
0 | 0 | 0
0 | 0 | 0
0 | 0 | 0
0 | 0 | 0
0 | 0 | 0
0 | 0 | 0
0 | 0 | 0
0 | 0 | 0
0 | 0 | 0
0 | 0 | 0
3842.46 | 0 | 3573.49
0 | 0 | 0
0 | 0 | 0
0 | 0 | 0
0 | 0 | 0
0 | 0 | 0
0 | 0 | 0
0 | 0 | 0
0 | 0 | 0
0 | 0 | 0
0 | 0 | 0
0 | 0 | 0
0 | 0 | 0
0 | 0 | 0
3801.73 | 0 | 3535.61
0 | 0 | 0
0 | 0 | 0
0 | 0 | 0
0 | 0 | 0
0 | 0 | 0
0 | 0 | 0
0 | 0 | 0
0 | 0 | 0
0 | 0 | 0
0 | 0 | 0
0 | 0 | 0
0 | 0 | 0
0 | 0 | 0
0 | 0 | 0
0 | 0 | 0
3809.13 | 0 | 3542.49
0 | 0 | 0
0 | 0 | 0
0 | 0 | 0
0 | 0 | 0
0 | 0 | 0
0 | 0 | 0
0 | 0 | 0
0 | 0 | 0
3771.26 | 0 | 3507.27
0 | 0 | 0
0 | 0 | 0
0 | 0 | 0
0 | 0 | 0
0 | 0 | 0
0 | 0 | 0
0 | 0 | 0
0 | 0 | 0
0 | 0 | 0
0 | 0 | 0
0 | 0 | 0
0 | 0 | 0
0 | 0 | 0
0 | 0 | 0
0 | 0 | 0
3817.16 | 0 | 3549.96
0 | 0 | 0
0 | 0 | 0
0 | 0 | 0
0 | 0 | 0
0 | 0 | 0
0 | 0 | 0
0 | 0 | 0
0 | 0 | 0
3763.71 | 0 | 3500.25
0 | 0 | 0
0 | 0 | 0
0 | 0 | 0
0 | 0 | 0
0 | 0 | 0
0 | 0 | 0
0 | 0 | 0
0 | 0 | 0
0 | 0 | 0
0 | 0 | 0
0 | 0 | 0
0 | 0 | 0
0 | 0 | 0
0 | 0 | 0
0 | 0 | 0
4268.45 | 0 | 3969.66
0 | 0 | 0
0 | 0 | 0
0 | 0 | 0
0 | 0 | 0
0 | 0 | 0
0 | 0 | 0
0 | 0 | 0
0 | 0 | 0
0 | 0 | 0
0 | 0 | 0
4030.29 | 0 | 3748.17
0 | 0 | 0
0 | 0 | 0
0 | 0 | 0
0 | 0 | 0
0 | 0 | 0
0 | 0 | 0
0 | 0 | 0
0 | 0 | 0
0 | 0 | 0
0 | 0 | 0
0 | 0 | 0
0 | 0 | 0
0 | 0 | 0
3832.2 | 0 | 3563.95
0 | 0 | 0
0 | 0 | 0
0 | 0 | 0
0 | 0 | 0
0 | 0 | 0
0 | 0 | 0
0 | 0 | 0
0 | 0 | 0
0 | 0 | 0
0 | 0 | 0
4036.43 | 0 | 3753.88
0 | 0 | 0
0 | 0 | 0
0 | 0 | 0
0 | 0 | 0
0 | 0 | 0
0 | 0 | 0
0 | 0 | 0
0 | 0 | 0
0 | 0 | 0
0 | 0 | 0
0 | 0 | 0
0 | 0 | 0
0 | 0 | 0
3845.75 | 0 | 3576.54
0 | 0 | 0
0 | 0 | 0
0 | 0 | 0
0 | 0 | 0
0 | 0 | 0
0 | 0 | 0
0 | 0 | 0
0 | 0 | 0
0 | 0 | 0
0 | 0 | 0
3978 | 0 | 3699.54
0 | 0 | 0
0 | 0 | 0
0 | 0 | 0
0 | 0 | 0
0 | 0 | 0
0 | 0 | 0
0 | 0 | 0
0 | 0 | 0
0 | 0 | 0
0 | 0 | 0
0 | 0 | 0
0 | 0 | 0
0 | 0 | 0
3855.2 | 0 | 3585.34
0 | 0 | 0
0 | 0 | 0
0 | 0 | 0
0 | 0 | 0
0 | 0 | 0
0 | 0 | 0
0 | 0 | 0
0 | 0 | 0
0 | 0 | 0
0 | 0 | 0
3981.18 | 0 | 3702.5
0 | 0 | 0
0 | 0 | 0
0 | 0 | 0
0 | 0 | 0
0 | 0 | 0
0 | 0 | 0
0 | 0 | 0
0 | 0 | 0
0 | 0 | 0
0 | 0 | 0
0 | 0 | 0
0 | 0 | 0
0 | 0 | 0
3864.62 | 0 | 3594.1
0 | 0 | 0
0 | 0 | 0
0 | 0 | 0
0 | 0 | 0
0 | 0 | 0
0 | 0 | 0
0 | 0 | 0
0 | 0 | 0
0 | 0 | 0
0 | 0 | 0
3919.82 | 0 | 3645.43
0 | 0 | 0
0 | 0 | 0
0 | 0 | 0
0 | 0 | 0
0 | 0 | 0
0 | 0 | 0
0 | 0 | 0
0 | 0 | 0
0 | 0 | 0
0 | 0 | 0
0 | 0 | 0
0 | 0 | 0
0 | 0 | 0
3869.96 | 0 | 3599.06
0 | 0 | 0
0 | 0 | 0
0 | 0 | 0
0 | 0 | 0
0 | 0 | 0
0 | 0 | 0
0 | 0 | 0
0 | 0 | 0
0 | 0 | 0
0 | 0 | 0
3920.08 | 0 | 3645.68
0 | 0 | 0
0 | 0 | 0
0 | 0 | 0
0 | 0 | 0
0 | 0 | 0
0 | 0 | 0
0 | 0 | 0
0 | 0 | 0
0 | 0 | 0
0 | 0 | 0
0 | 0 | 0
0 | 0 | 0
0 | 0 | 0
3875.28 | 0 | 3604.01
0 | 0 | 0
0 | 0 | 0
0 | 0 | 0
0 | 0 | 0
0 | 0 | 0
0 | 0 | 0
0 | 0 | 0
0 | 0 | 0
0 | 0 | 0
0 | 0 | 0
0 | 0 | 0
0 | 0 | 0
0 | 0 | 0
3753.28 | 0 | 3490.55
0 | 0 | 0
0 | 0 | 0
0 | 0 | 0
0 | 0 | 0
0 | 0 | 0
0 | 0 | 0
0 | 0 | 0
0 | 0 | 0
0 | 0 | 0
0 | 0 | 0
3923.74 | 0 | 3649.08
0 | 0 | 0
0 | 0 | 0
0 | 0 | 0
0 | 0 | 0
0 | 0 | 0
0 | 0 | 0
0 | 0 | 0
0 | 0 | 0
0 | 0 | 0
0 | 0 | 0
0 | 0 | 0
0 | 0 | 0
0 | 0 | 0
0 | 0 | 0
0 | 0 | 0
3817.16 | 0 | 3549.96
0 | 0 | 0
0 | 0 | 0
0 | 0 | 0
0 | 0 | 0
0 | 0 | 0
0 | 0 | 0
0 | 0 | 0
0 | 0 | 0
3763.71 | 0 | 3500.25
0 | 0 | 0
0 | 0 | 0
0 | 0 | 0
0 | 0 | 0
0 | 0 | 0
0 | 0 | 0
0 | 0 | 0
0 | 0 | 0
0 | 0 | 0
0 | 0 | 0
0 | 0 | 0
0 | 0 | 0
0 | 0 | 0
0 | 0 | 0
0 | 0 | 0
4268.45 | 0 | 3969.66
0 | 0 | 0
0 | 0 | 0
0 | 0 | 0
0 | 0 | 0
0 | 0 | 0
0 | 0 | 0
0 | 0 | 0
0 | 0 | 0
0 | 0 | 0
0 | 0 | 0
4030.29 | 0 | 3748.17
0 | 0 | 0
0 | 0 | 0
0 | 0 | 0
0 | 0 | 0
0 | 0 | 0
0 | 0 | 0
0 | 0 | 0
0 | 0 | 0
0 | 0 | 0
0 | 0 | 0
0 | 0 | 0
0 | 0 | 0
0 | 0 | 0
3832.2 | 0 | 3563.95
0 | 0 | 0
0 | 0 | 0
0 | 0 | 0
0 | 0 | 0
0 | 0 | 0
0 | 0 | 0
0 | 0 | 0
0 | 0 | 0
0 | 0 | 0
0 | 0 | 0
4036.43 | 0 | 3753.88
0 | 0 | 0
0 | 0 | 0
0 | 0 | 0
0 | 0 | 0
0 | 0 | 0
0 | 0 | 0
0 | 0 | 0
0 | 0 | 0
0 | 0 | 0
0 | 0 | 0
0 | 0 | 0
0 | 0 | 0
0 | 0 | 0
3845.75 | 0 | 3576.54
0 | 0 | 0
0 | 0 | 0
0 | 0 | 0
0 | 0 | 0
0 | 0 | 0
0 | 0 | 0
0 | 0 | 0
0 | 0 | 0
0 | 0 | 0
0 | 0 | 0
3978 | 0 | 3699.54
0 | 0 | 0
0 | 0 | 0
0 | 0 | 0
0 | 0 | 0
0 | 0 | 0
0 | 0 | 0
0 | 0 | 0
0 | 0 | 0
0 | 0 | 0
0 | 0 | 0
0 | 0 | 0
0 | 0 | 0
0 | 0 | 0
3855.2 | 0 | 3585.34
0 | 0 | 0
0 | 0 | 0
0 | 0 | 0
0 | 0 | 0
0 | 0 | 0
0 | 0 | 0
0 | 0 | 0
0 | 0 | 0
0 | 0 | 0
0 | 0 | 0
3981.18 | 0 | 3702.5
0 | 0 | 0
0 | 0 | 0
0 | 0 | 0
0 | 0 | 0
0 | 0 | 0
0 | 0 | 0
0 | 0 | 0
0 | 0 | 0
0 | 0 | 0
0 | 0 | 0
0 | 0 | 0
0 | 0 | 0
0 | 0 | 0
3864.62 | 0 | 3594.1
0 | 0 | 0
0 | 0 | 0
0 | 0 | 0
0 | 0 | 0
0 | 0 | 0
0 | 0 | 0
0 | 0 | 0
0 | 0 | 0
0 | 0 | 0
0 | 0 | 0
3919.82 | 0 | 3645.43
0 | 0 | 0
0 | 0 | 0
0 | 0 | 0
0 | 0 | 0
0 | 0 | 0
0 | 0 | 0
0 | 0 | 0
0 | 0 | 0
0 | 0 | 0
0 | 0 | 0
0 | 0 | 0
0 | 0 | 0
0 | 0 | 0
3869.96 | 0 | 3599.06
0 | 0 | 0
0 | 0 | 0
0 | 0 | 0
0 | 0 | 0
0 | 0 | 0
0 | 0 | 0
0 | 0 | 0
0 | 0 | 0
0 | 0 | 0
0 | 0 | 0
3920.08 | 0 | 3645.68
0 | 0 | 0
0 | 0 | 0
0 | 0 | 0
0 | 0 | 0
0 | 0 | 0
0 | 0 | 0
0 | 0 | 0
0 | 0 | 0
0 | 0 | 0
0 | 0 | 0
0 | 0 | 0
0 | 0 | 0
0 | 0 | 0
3875.28 | 0 | 3604.01
0 | 0 | 0
0 | 0 | 0
0 | 0 | 0
0 | 0 | 0
0 | 0 | 0
0 | 0 | 0
0 | 0 | 0
0 | 0 | 0
0 | 0 | 0
0 | 0 | 0
0 | 0 | 0
0 | 0 | 0
0 | 0 | 0
3753.28 | 0 | 3490.55
0 | 0 | 0
0 | 0 | 0
0 | 0 | 0
0 | 0 | 0
0 | 0 | 0
0 | 0 | 0
0 | 0 | 0
0 | 0 | 0
0 | 0 | 0
0 | 0 | 0
3923.74 | 0 | 3649.08
0 | 0 | 0
0 | 0 | 0
0 | 0 | 0
0 | 0 | 0
0 | 0 | 0
0 | 0 | 0
0 | 0 | 0
0 | 0 | 0
0 | 0 | 0
0 | 0 | 0
0 | 0 | 0
0 | 0 | 0
0 | 0 | 0
0 | 0 | 0
0 | 0 | 0
3817.16 | 0 | 3549.96
0 | 0 | 0
0 | 0 | 0
0 | 0 | 0
0 | 0 | 0
0 | 0 | 0
0 | 0 | 0
0 | 0 | 0
0 | 0 | 0
3763.71 | 0 | 3500.25
0 | 0 | 0
0 | 0 | 0
0 | 0 | 0
0 | 0 | 0
0 | 0 | 0
0 | 0 | 0
0 | 0 | 0
0 | 0 | 0
0 | 0 | 0
0 | 0 | 0
0 | 0 | 0
0 | 0 | 0
0 | 0 | 0
0 | 0 | 0
0 | 0 | 0
4268.45 | 0 | 3969.66
0 | 0 | 0
0 | 0 | 0
0 | 0 | 0
0 | 0 | 0
0 | 0 | 0
0 | 0 | 0
0 | 0 | 0
0 | 0 | 0
0 | 0 | 0
0 | 0 | 0
4030.29 | 0 | 3748.17
0 | 0 | 0
0 | 0 | 0
0 | 0 | 0
0 | 0 | 0
0 | 0 | 0
0 | 0 | 0
0 | 0 | 0
0 | 0 | 0
0 | 0 | 0
0 | 0 | 0
0 | 0 | 0
0 | 0 | 0
0 | 0 | 0
3832.2 | 0 | 3563.95
0 | 0 | 0
0 | 0 | 0
0 | 0 | 0
0 | 0 | 0
0 | 0 | 0
0 | 0 | 0
0 | 0 | 0
0 | 0 | 0
0 | 0 | 0
0 | 0 | 0
4036.43 | 0 | 3753.88
0 | 0 | 0
0 | 0 | 0
0 | 0 | 0
0 | 0 | 0
0 | 0 | 0
0 | 0 | 0
0 | 0 | 0
0 | 0 | 0
0 | 0 | 0
0 | 0 | 0
0 | 0 | 0
0 | 0 | 0
0 | 0 | 0
3845.75 | 0 | 3576.54
0 | 0 | 0
0 | 0 | 0
0 | 0 | 0
0 | 0 | 0
0 | 0 | 0
0 | 0 | 0
0 | 0 | 0
0 | 0 | 0
0 | 0 | 0
0 | 0 | 0
3978 | 0 | 3699.54
0 | 0 | 0
0 | 0 | 0
0 | 0 | 0
0 | 0 | 0
0 | 0 | 0
0 | 0 | 0
0 | 0 | 0
0 | 0 | 0
0 | 0 | 0
0 | 0 | 0
0 | 0 | 0
0 | 0 | 0
0 | 0 | 0
3855.2 | 0 | 3585.34
0 | 0 | 0
0 | 0 | 0
0 | 0 | 0
0 | 0 | 0
0 | 0 | 0
0 | 0 | 0
0 | 0 | 0
0 | 0 | 0
0 | 0 | 0
0 | 0 | 0
3981.18 | 0 | 3702.5
0 | 0 | 0
0 | 0 | 0
0 | 0 | 0
0 | 0 | 0
0 | 0 | 0
0 | 0 | 0
0 | 0 | 0
0 | 0 | 0
0 | 0 | 0
0 | 0 | 0
0 | 0 | 0
0 | 0 | 0
0 | 0 | 0
3864.62 | 0 | 3594.1
0 | 0 | 0
0 | 0 | 0
0 | 0 | 0
0 | 0 | 0
0 | 0 | 0
0 | 0 | 0
0 | 0 | 0
0 | 0 | 0
0 | 0 | 0
0 | 0 | 0
3919.82 | 0 | 3645.43
0 | 0 | 0
0 | 0 | 0
0 | 0 | 0
0 | 0 | 0
0 | 0 | 0
0 | 0 | 0
0 | 0 | 0
0 | 0 | 0
0 | 0 | 0
0 | 0 | 0
0 | 0 | 0
0 | 0 | 0
0 | 0 | 0
3869.96 | 0 | 3599.06
0 | 0 | 0
0 | 0 | 0
0 | 0 | 0
0 | 0 | 0
0 | 0 | 0
0 | 0 | 0
0 | 0 | 0
0 | 0 | 0
0 | 0 | 0
0 | 0 | 0
3920.08 | 0 | 3645.68
0 | 0 | 0
0 | 0 | 0
0 | 0 | 0
0 | 0 | 0
0 | 0 | 0
0 | 0 | 0
0 | 0 | 0
0 | 0 | 0
0 | 0 | 0
0 | 0 | 0
0 | 0 | 0
0 | 0 | 0
0 | 0 | 0
3875.28 | 0 | 3604.01
0 | 0 | 0
0 | 0 | 0
0 | 0 | 0
0 | 0 | 0
0 | 0 | 0
0 | 0 | 0
0 | 0 | 0
0 | 0 | 0
0 | 0 | 0
0 | 0 | 0
0 | 0 | 0
0 | 0 | 0
0 | 0 | 0
3753.28 | 0 | 3490.55
0 | 0 | 0
0 | 0 | 0
0 | 0 | 0
0 | 0 | 0
0 | 0 | 0
0 | 0 | 0
0 | 0 | 0
0 | 0 | 0
0 | 0 | 0
0 | 0 | 0
3923.74 | 0 | 3649.08
0 | 0 | 0
0 | 0 | 0
0 | 0 | 0
0 | 0 | 0
0 | 0 | 0
0 | 0 | 0
0 | 0 | 0
0 | 0 | 0
0 | 0 | 0
0 | 0 | 0
0 | 0 | 0
0 | 0 | 0
0 | 0 | 0
0 | 0 | 0
0 | 0 | 0
3817.16 | 0 | 3549.96
0 | 0 | 0
0 | 0 | 0
0 | 0 | 0
0 | 0 | 0
0 | 0 | 0
0 | 0 | 0
0 | 0 | 0
0 | 0 | 0
3763.71 | 0 | 3500.25
0 | 0 | 0
0 | 0 | 0
0 | 0 | 0
0 | 0 | 0
0 | 0 | 0
0 | 0 | 0
0 | 0 | 0
0 | 0 | 0
0 | 0 | 0
0 | 0 | 0
0 | 0 | 0
0 | 0 | 0
0 | 0 | 0
0 | 0 | 0
0 | 0 | 0
4268.45 | 0 | 3969.66
0 | 0 | 0
0 | 0 | 0
0 | 0 | 0
0 | 0 | 0
0 | 0 | 0
0 | 0 | 0
0 | 0 | 0
0 | 0 | 0
0 | 0 | 0
0 | 0 | 0
4030.29 | 0 | 3748.17
0 | 0 | 0
0 | 0 | 0
0 | 0 | 0
0 | 0 | 0
0 | 0 | 0
0 | 0 | 0
0 | 0 | 0
0 | 0 | 0
0 | 0 | 0
0 | 0 | 0
0 | 0 | 0
0 | 0 | 0
0 | 0 | 0
3832.2 | 0 | 3563.95
0 | 0 | 0
0 | 0 | 0
0 | 0 | 0
0 | 0 | 0
0 | 0 | 0
0 | 0 | 0
0 | 0 | 0
0 | 0 | 0
0 | 0 | 0
0 | 0 | 0
4036.43 | 0 | 3753.88
0 | 0 | 0
0 | 0 | 0
0 | 0 | 0
0 | 0 | 0
0 | 0 | 0
0 | 0 | 0
0 | 0 | 0
0 | 0 | 0
0 | 0 | 0
0 | 0 | 0
0 | 0 | 0
0 | 0 | 0
0 | 0 | 0
3930.25 | 0 | 3655.13
0 | 0 | 0
0 | 0 | 0
0 | 0 | 0
0 | 0 | 0
0 | 0 | 0
0 | 0 | 0
0 | 0 | 0
0 | 0 | 0
0 | 0 | 0
0 | 0 | 0
4135.88 | 0 | 3846.36
0 | 0 | 0
0 | 0 | 0
0 | 0 | 0
0 | 0 | 0
0 | 0 | 0
0 | 0 | 0
0 | 0 | 0
0 | 0 | 0
0 | 0 | 0
0 | 0 | 0
0 | 0 | 0
0 | 0 | 0
0 | 0 | 0
4001.38 | 0 | 3721.29
0 | 0 | 0
0 | 0 | 0
0 | 0 | 0
0 | 0 | 0
0 | 0 | 0
0 | 0 | 0
0 | 0 | 0
0 | 0 | 0
0 | 0 | 0
0 | 0 | 0
4139.2 | 0 | 3849.46
0 | 0 | 0
0 | 0 | 0
0 | 0 | 0
0 | 0 | 0
0 | 0 | 0
0 | 0 | 0
0 | 0 | 0
0 | 0 | 0
0 | 0 | 0
0 | 0 | 0
0 | 0 | 0
0 | 0 | 0
0 | 0 | 0
4011.23 | 0 | 3730.44
0 | 0 | 0
0 | 0 | 0
0 | 0 | 0
0 | 0 | 0
0 | 0 | 0
0 | 0 | 0
0 | 0 | 0
0 | 0 | 0
0 | 0 | 0
0 | 0 | 0
4075.05 | 0 | 3789.8
0 | 0 | 0
0 | 0 | 0
0 | 0 | 0
0 | 0 | 0
0 | 0 | 0
0 | 0 | 0
0 | 0 | 0
0 | 0 | 0
0 | 0 | 0
0 | 0 | 0
0 | 0 | 0
0 | 0 | 0
0 | 0 | 0
4016.81 | 0 | 3735.63
0 | 0 | 0
0 | 0 | 0
0 | 0 | 0
0 | 0 | 0
0 | 0 | 0
0 | 0 | 0
0 | 0 | 0
0 | 0 | 0
0 | 0 | 0
0 | 0 | 0
4075.33 | 0 | 3790.05
0 | 0 | 0
0 | 0 | 0
0 | 0 | 0
0 | 0 | 0
0 | 0 | 0
0 | 0 | 0
0 | 0 | 0
0 | 0 | 0
0 | 0 | 0
0 | 0 | 0
0 | 0 | 0
0 | 0 | 0
0 | 0 | 0
4022.37 | 0 | 3740.8
0 | 0 | 0
0 | 0 | 0
0 | 0 | 0
0 | 0 | 0
0 | 0 | 0
0 | 0 | 0
0 | 0 | 0
0 | 0 | 0
0 | 0 | 0
0 | 0 | 0
3805.74 | 0 | 3539.34
0 | 0 | 0
0 | 0 | 0
0 | 0 | 0
0 | 0 | 0
0 | 0 | 0
0 | 0 | 0
0 | 0 | 0
0 | 0 | 0
0 | 0 | 0
0 | 0 | 0
0 | 0 | 0
0 | 0 | 0
3914.26 | 0 | 3640.26
0 | 0 | 0
0 | 0 | 0
0 | 0 | 0
0 | 0 | 0
0 | 0 | 0
0 | 0 | 0
0 | 0 | 0
0 | 0 | 0
0 | 0 | 0
0 | 0 | 0
3805.74 | 0 | 3539.34
0 | 0 | 0
0 | 0 | 0
0 | 0 | 0
0 | 0 | 0
0 | 0 | 0
0 | 0 | 0
0 | 0 | 0
0 | 0 | 0
0 | 0 | 0
0 | 0 | 0
0 | 0 | 0
0 | 0 | 0
3914.26 | 0 | 3640.26
0 | 0 | 0
0 | 0 | 0
0 | 0 | 0
0 | 0 | 0
0 | 0 | 0
0 | 0 | 0
0 | 0 | 0
0 | 0 | 0
0 | 0 | 0
0 | 0 | 0
3805.74 | 0 | 3539.34
0 | 0 | 0
0 | 0 | 0
0 | 0 | 0
0 | 0 | 0
0 | 0 | 0
0 | 0 | 0
0 | 0 | 0
0 | 0 | 0
0 | 0 | 0
0 | 0 | 0
0 | 0 | 0
0 | 0 | 0
3914.26 | 0 | 3640.26
0 | 0 | 0
0 | 0 | 0
0 | 0 | 0
0 | 0 | 0
0 | 0 | 0
0 | 0 | 0
0 | 0 | 0
0 | 0 | 0
0 | 0 | 0
0 | 0 | 0
3805.74 | 0 | 3539.34
0 | 0 | 0
0 | 0 | 0
0 | 0 | 0
0 | 0 | 0
0 | 0 | 0
0 | 0 | 0
0 | 0 | 0
0 | 0 | 0
0 | 0 | 0
0 | 0 | 0
0 | 0 | 0
0 | 0 | 0
3914.26 | 0 | 3640.26
0 | 0 | 0
0 | 0 | 0
0 | 0 | 0
0 | 0 | 0
0 | 0 | 0
0 | 0 | 0
0 | 0 | 0
0 | 0 | 0
0 | 0 | 0
0 | 0 | 0
3805.74 | 0 | 3539.34
0 | 0 | 0
0 | 0 | 0
0 | 0 | 0
0 | 0 | 0
0 | 0 | 0
0 | 0 | 0
0 | 0 | 0
0 | 0 | 0
0 | 0 | 0
0 | 0 | 0
0 | 0 | 0
0 | 0 | 0
3914.26 | 0 | 3640.26
0 | 0 | 0
0 | 0 | 0
0 | 0 | 0
0 | 0 | 0
0 | 0 | 0
0 | 0 | 0
0 | 0 | 0
0 | 0 | 0
0 | 0 | 0
0 | 0 | 0
3805.74 | 0 | 3539.34
0 | 0 | 0
0 | 0 | 0
0 | 0 | 0
0 | 0 | 0
0 | 0 | 0
0 | 0 | 0
0 | 0 | 0
0 | 0 | 0
0 | 0 | 0
0 | 0 | 0
0 | 0 | 0
0 | 0 | 0
3914.26 | 0 | 3640.26
0 | 0 | 0
0 | 0 | 0
0 | 0 | 0
0 | 0 | 0
0 | 0 | 0
0 | 0 | 0
0 | 0 | 0
0 | 0 | 0
0 | 0 | 0
0 | 0 | 0
3805.74 | 0 | 3539.34
0 | 0 | 0
0 | 0 | 0
0 | 0 | 0
0 | 0 | 0
0 | 0 | 0
0 | 0 | 0
0 | 0 | 0
0 | 0 | 0
0 | 0 | 0
0 | 0 | 0
0 | 0 | 0
0 | 0 | 0
3914.26 | 0 | 3640.26
0 | 0 | 0
0 | 0 | 0
0 | 0 | 0
0 | 0 | 0
0 | 0 | 0
0 | 0 | 0
0 | 0 | 0
0 | 0 | 0
0 | 0 | 0
0 | 0 | 0
3805.74 | 0 | 3539.34
0 | 0 | 0
0 | 0 | 0
0 | 0 | 0
0 | 0 | 0
0 | 0 | 0
0 | 0 | 0
0 | 0 | 0
0 | 0 | 0
0 | 0 | 0
0 | 0 | 0
0 | 0 | 0
0 | 0 | 0
3914.26 | 0 | 3640.26
0 | 0 | 0
0 | 0 | 0
0 | 0 | 0
0 | 0 | 0
0 | 0 | 0
0 | 0 | 0
0 | 0 | 0
0 | 0 | 0
0 | 0 | 0
0 | 0 | 0
3805.74 | 0 | 3539.34
0 | 0 | 0
0 | 0 | 0
0 | 0 | 0
0 | 0 | 0
0 | 0 | 0
0 | 0 | 0
0 | 0 | 0
0 | 0 | 0
0 | 0 | 0
0 | 0 | 0
0 | 0 | 0
0 | 0 | 0
3914.26 | 0 | 3640.26
0 | 0 | 0
0 | 0 | 0
0 | 0 | 0
0 | 0 | 0
0 | 0 | 0
0 | 0 | 0
0 | 0 | 0
0 | 0 | 0
0 | 0 | 0
0 | 0 | 0
3805.74 | 0 | 3539.34
0 | 0 | 0
0 | 0 | 0
0 | 0 | 0
0 | 0 | 0
0 | 0 | 0
0 | 0 | 0
0 | 0 | 0
0 | 0 | 0
0 | 0 | 0
0 | 0 | 0
0 | 0 | 0
0 | 0 | 0
3914.26 | 0 | 3640.26
0 | 0 | 0
0 | 0 | 0
0 | 0 | 0
0 | 0 | 0
0 | 0 | 0
0 | 0 | 0
0 | 0 | 0
0 | 0 | 0
0 | 0 | 0
0 | 0 | 0
3805.74 | 0 | 3539.34
0 | 0 | 0
0 | 0 | 0
0 | 0 | 0
0 | 0 | 0
0 | 0 | 0
0 | 0 | 0
0 | 0 | 0
0 | 0 | 0
0 | 0 | 0
0 | 0 | 0
0 | 0 | 0
0 | 0 | 0
3914.26 | 0 | 3640.26
0 | 0 | 0
0 | 0 | 0
0 | 0 | 0
0 | 0 | 0
0 | 0 | 0
0 | 0 | 0
0 | 0 | 0
0 | 0 | 0
0 | 0 | 0
0 | 0 | 0
3805.74 | 0 | 3539.34
0 | 0 | 0
0 | 0 | 0
0 | 0 | 0
0 | 0 | 0
0 | 0 | 0
0 | 0 | 0
0 | 0 | 0
0 | 0 | 0
0 | 0 | 0
0 | 0 | 0
0 | 0 | 0
0 | 0 | 0
3914.26 | 0 | 3640.26
0 | 0 | 0
0 | 0 | 0
0 | 0 | 0
0 | 0 | 0
0 | 0 | 0
0 | 0 | 0
0 | 0 | 0
0 | 0 | 0
0 | 0 | 0
0 | 0 | 0
3805.74 | 0 | 3539.34
0 | 0 | 0
0 | 0 | 0
0 | 0 | 0
0 | 0 | 0
0 | 0 | 0
0 | 0 | 0
0 | 0 | 0
0 | 0 | 0
0 | 0 | 0
0 | 0 | 0
0 | 0 | 0
0 | 0 | 0
3914.26 | 0 | 3640.26
0 | 0 | 0
0 | 0 | 0
0 | 0 | 0
0 | 0 | 0
0 | 0 | 0
0 | 0 | 0
0 | 0 | 0
0 | 0 | 0
0 | 0 | 0
0 | 0 | 0
3805.74 | 0 | 3539.34
0 | 0 | 0
0 | 0 | 0
0 | 0 | 0
0 | 0 | 0
0 | 0 | 0
0 | 0 | 0
0 | 0 | 0
0 | 0 | 0
0 | 0 | 0
0 | 0 | 0
0 | 0 | 0
0 | 0 | 0
3914.26 | 0 | 3640.26
0 | 0 | 0
0 | 0 | 0
0 | 0 | 0
0 | 0 | 0
0 | 0 | 0
0 | 0 | 0
0 | 0 | 0
0 | 0 | 0
0 | 0 | 0
0 | 0 | 0
3805.74 | 0 | 3539.34
0 | 0 | 0
0 | 0 | 0
0 | 0 | 0
0 | 0 | 0
0 | 0 | 0
0 | 0 | 0
0 | 0 | 0
0 | 0 | 0
0 | 0 | 0
0 | 0 | 0
0 | 0 | 0
0 | 0 | 0
3914.26 | 0 | 3640.26
0 | 0 | 0
0 | 0 | 0
0 | 0 | 0
0 | 0 | 0
0 | 0 | 0
0 | 0 | 0
0 | 0 | 0
0 | 0 | 0
0 | 0 | 0
0 | 0 | 0
3805.74 | 0 | 3539.34
0 | 0 | 0
0 | 0 | 0
0 | 0 | 0
0 | 0 | 0
0 | 0 | 0
0 | 0 | 0
0 | 0 | 0
0 | 0 | 0
0 | 0 | 0
0 | 0 | 0
0 | 0 | 0
0 | 0 | 0
3914.26 | 0 | 3640.26
0 | 0 | 0
0 | 0 | 0
0 | 0 | 0
0 | 0 | 0
0 | 0 | 0
0 | 0 | 0
0 | 0 | 0
0 | 0 | 0
0 | 0 | 0
0 | 0 | 0
3805.74 | 0 | 3539.34
0 | 0 | 0
0 | 0 | 0
0 | 0 | 0
0 | 0 | 0
0 | 0 | 0
0 | 0 | 0
0 | 0 | 0
0 | 0 | 0
0 | 0 | 0
0 | 0 | 0
0 | 0 | 0
0 | 0 | 0
3914.26 | 0 | 3640.26
0 | 0 | 0
0 | 0 | 0
0 | 0 | 0
0 | 0 | 0
0 | 0 | 0
0 | 0 | 0
0 | 0 | 0
0 | 0 | 0
0 | 0 | 0
0 | 0 | 0
3805.74 | 0 | 3539.34
0 | 0 | 0
0 | 0 | 0
0 | 0 | 0
0 | 0 | 0
0 | 0 | 0
0 | 0 | 0
0 | 0 | 0
0 | 0 | 0
0 | 0 | 0
0 | 0 | 0
0 | 0 | 0
0 | 0 | 0
3914.26 | 0 | 3640.26
0 | 0 | 0
0 | 0 | 0
0 | 0 | 0
0 | 0 | 0
0 | 0 | 0
0 | 0 | 0
0 | 0 | 0
0 | 0 | 0
0 | 0 | 0
0 | 0 | 0
3805.74 | 0 | 3539.34
0 | 0 | 0
0 | 0 | 0
0 | 0 | 0
0 | 0 | 0
0 | 0 | 0
0 | 0 | 0
0 | 0 | 0
0 | 0 | 0
0 | 0 | 0
0 | 0 | 0
0 | 0 | 0
0 | 0 | 0
3914.26 | 0 | 3640.26
0 | 0 | 0
0 | 0 | 0
0 | 0 | 0
0 | 0 | 0
0 | 0 | 0
0 | 0 | 0
0 | 0 | 0
0 | 0 | 0
0 | 0 | 0
0 | 0 | 0
3805.74 | 0 | 3539.34
0 | 0 | 0
0 | 0 | 0
0 | 0 | 0
0 | 0 | 0
0 | 0 | 0
0 | 0 | 0
0 | 0 | 0
0 | 0 | 0
0 | 0 | 0
0 | 0 | 0
0 | 0 | 0
0 | 0 | 0
3914.26 | 0 | 3640.26
0 | 0 | 0
0 | 0 | 0
0 | 0 | 0
0 | 0 | 0
0 | 0 | 0
0 | 0 | 0
0 | 0 | 0
0 | 0 | 0
0 | 0 | 0
0 | 0 | 0
3805.74 | 0 | 3539.34
0 | 0 | 0
0 | 0 | 0
0 | 0 | 0
0 | 0 | 0
0 | 0 | 0
0 | 0 | 0
0 | 0 | 0
0 | 0 | 0
0 | 0 | 0
0 | 0 | 0
0 | 0 | 0
0 | 0 | 0
3914.26 | 0 | 3640.26
0 | 0 | 0
0 | 0 | 0
0 | 0 | 0
0 | 0 | 0
0 | 0 | 0
0 | 0 | 0
0 | 0 | 0
0 | 0 | 0
0 | 0 | 0
0 | 0 | 0
3805.74 | 0 | 3539.34
0 | 0 | 0
0 | 0 | 0
0 | 0 | 0
0 | 0 | 0
0 | 0 | 0
0 | 0 | 0
0 | 0 | 0
0 | 0 | 0
0 | 0 | 0
0 | 0 | 0
0 | 0 | 0
0 | 0 | 0
3914.26 | 0 | 3640.26
0 | 0 | 0
0 | 0 | 0
0 | 0 | 0
0 | 0 | 0
0 | 0 | 0
0 | 0 | 0
0 | 0 | 0
0 | 0 | 0
0 | 0 | 0
0 | 0 | 0
3805.74 | 0 | 3539.34
0 | 0 | 0
0 | 0 | 0
0 | 0 | 0
0 | 0 | 0
0 | 0 | 0
0 | 0 | 0
0 | 0 | 0
0 | 0 | 0
0 | 0 | 0
0 | 0 | 0
0 | 0 | 0
0 | 0 | 0
3914.26 | 0 | 3640.26
0 | 0 | 0
0 | 0 | 0
0 | 0 | 0
0 | 0 | 0
0 | 0 | 0
0 | 0 | 0
0 | 0 | 0
0 | 0 | 0
0 | 0 | 0
0 | 0 | 0
3805.74 | 0 | 3539.34
0 | 0 | 0
0 | 0 | 0
0 | 0 | 0
0 | 0 | 0
0 | 0 | 0
0 | 0 | 0
0 | 0 | 0
0 | 0 | 0
0 | 0 | 0
0 | 0 | 0
0 | 0 | 0
0 | 0 | 0
3914.26 | 0 | 3640.26
0 | 0 | 0
0 | 0 | 0
0 | 0 | 0
0 | 0 | 0
0 | 0 | 0
0 | 0 | 0
0 | 0 | 0
0 | 0 | 0
0 | 0 | 0
0 | 0 | 0
3805.74 | 0 | 3539.34
0 | 0 | 0
0 | 0 | 0
0 | 0 | 0
0 | 0 | 0
0 | 0 | 0
0 | 0 | 0
0 | 0 | 0
0 | 0 | 0
0 | 0 | 0
0 | 0 | 0
0 | 0 | 0
0 | 0 | 0
3914.26 | 0 | 3640.26
0 | 0 | 0
0 | 0 | 0
0 | 0 | 0
0 | 0 | 0
0 | 0 | 0
0 | 0 | 0
0 | 0 | 0
0 | 0 | 0
0 | 0 | 0
0 | 0 | 0
3811.54 | 0 | 3544.73
0 | 0 | 0
0 | 0 | 0
0 | 0 | 0
0 | 0 | 0
0 | 0 | 0
0 | 0 | 0
0 | 5661.26 | 4009.06
0 | 2455.24 | 1678.21
0 | 652.84 | 437.67
0 | 0 | 0
0 | 0 | 0
3803.13 | 0 | 3536.91
0 | 0 | 0
0 | 0 | 0
0 | 0 | 0
0 | 0 | 0
0 | 0 | 0
0 | 0 | 0
0 | 0 | 0
0 | 0 | 0
0 | 324.91 | 217.07
3986.6 | 589.51 | 4102.92
0 | 0 | 0
0 | 0 | 0
0 | 0 | 0
0 | 0 | 0
0 | 0 | 0
0 | 0 | 0
0 | 0 | 0
0 | 0 | 0
0 | 7059.49 | 5079.06
0 | 2615.44 | 1790.82
0 | 1226.57 | 827.36
0 | 0 | 0
3911.16 | 0 | 3637.38
0 | 0 | 0
0 | 0 | 0
0 | 0 | 0
0 | 0 | 0
0 | 0 | 0
0 | 0 | 0
0 | 0 | 0
0 | 0 | 0
0 | 0 | 0
3986.3 | 0 | 3707.26
0 | 0 | 0
0 | 0 | 0
0 | 0 | 0
0 | 0 | 0
0 | 0 | 0
0 | 0 | 0
0 | 0 | 0
0 | 0 | 0
0 | 0 | 0
0 | 4922.92 | 3457.5
0 | 1942.31 | 1320.27
0 | 595.47 | 398.97
3831.47 | 781.8 | 4088.84
0 | 496.37 | 332.22
0 | 0 | 0
0 | 0 | 0
0 | 0 | 0
0 | 0 | 0
0 | 0 | 0
0 | 0 | 0
0 | 0 | 0
0 | 0 | 0
3982.69 | 0 | 3703.9
0 | 165.65 | 110.48
0 | 366.01 | 244.63
0 | 0 | 0
0 | 0 | 0
0 | 0 | 0
0 | 0 | 0
0 | 0 | 0
0 | 0 | 0
0 | 0 | 0
0 | 0 | 0
0 | 6212.31 | 4426.71
0 | 2455.4 | 1678.33
3820.73 | 334.75 | 3777.07
0 | 0 | 0
0 | 0 | 0
0 | 0 | 0
0 | 0 | 0
0 | 0 | 0
0 | 0 | 0
0 | 0 | 0
0 | 0 | 0
0 | 0 | 0
3979.05 | 0 | 3700.52
0 | 0 | 0
0 | 0 | 0
0 | 0 | 0
0 | 0 | 0
0 | 0 | 0
0 | 0 | 0
0 | 0 | 0
0 | 0 | 0
0 | 0 | 0
0 | 0 | 0
0 | 0 | 0
0 | 3609.49 | 2498.46
0 | 1533.77 | 1037.99
4279.35 | 644.55 | 4412.43
0 | 0 | 0
0 | 0 | 0
0 | 0 | 0
0 | 0 | 0
0 | 0 | 0
0 | 0 | 0
0 | 0 | 0
0 | 0 | 0
0 | 0 | 0
3979.05 | 0 | 3700.52
0 | 0 | 0
0 | 0 | 0
0 | 0 | 0
0 | 0 | 0
0 | 0 | 0
0 | 0 | 0
0 | 0 | 0
0 | 0 | 0
0 | 0 | 0
0 | 0 | 0
0 | 0 | 0
0 | 1949.37 | 1325.17
0 | 831.45 | 558.47
4279.35 | 621.93 | 4397.13
0 | 0 | 0
0 | 133.96 | 89.32
0 | 0 | 0
0 | 0 | 0
0 | 0 | 0
0 | 0 | 0
0 | 0 | 0
0 | 0 | 0
0 | 0 | 0
3979.05 | 0 | 3700.52
0 | 0 | 0
0 | 0 | 0
0 | 0 | 0
0 | 0 | 0
0 | 0 | 0
0 | 0 | 0
0 | 0 | 0
0 | 0 | 0
0 | 0 | 0
0 | 0 | 0
0 | 0 | 0
0 | 3181.84 | 2192.15
0 | 1437.32 | 971.71
4279.35 | 0 | 3979.79
0 | 0 | 0
0 | 0 | 0
0 | 0 | 0
0 | 0 | 0
0 | 0 | 0
0 | 0 | 0
0 | 0 | 0
0 | 0 | 0
0 | 0 | 0
3979.05 | 0 | 3700.52
0 | 0 | 0
0 | 0 | 0
0 | 0 | 0
0 | 0 | 0
0 | 0 | 0
0 | 0 | 0
0 | 0 | 0
0 | 0 | 0
0 | 0 | 0
0 | 0 | 0
0 | 0 | 0
0 | 38.83 | 25.86
0 | 378.57 | 253.06
4279.35 | 337.98 | 4205.78
0 | 83.18 | 55.43
0 | 0 | 0
0 | 0 | 0
0 | 0 | 0
0 | 0 | 0
0 | 0 | 0
0 | 0 | 0
0 | 0 | 0
0 | 0 | 0
3979.05 | 0 | 3700.52
0 | 0 | 0
0 | 0 | 0
0 | 0 | 0
0 | 0 | 0
0 | 0 | 0
0 | 0 | 0
0 | 0 | 0
0 | 0 | 0
0 | 0 | 0
0 | 0 | 0
0 | 0 | 0
0 | 1294.89 | 874.08
0 | 629.5 | 421.92
4279.35 | 4.11 | 3982.53
0 | 0 | 0
0 | 0 | 0
0 | 0 | 0
0 | 0 | 0
0 | 0 | 0
0 | 0 | 0
0 | 0 | 0
0 | 0 | 0
0 | 0 | 0
3979.05 | 0 | 3700.52
0 | 0 | 0
0 | 0 | 0
0 | 0 | 0
0 | 0 | 0
0 | 0 | 0
0 | 0 | 0
0 | 0 | 0
0 | 0 | 0
0 | 0 | 0
0 | 0 | 0
0 | 0 | 0
0 | 0 | 0
0 | 0 | 0
4279.35 | 0 | 3979.79
0 | 0 | 0
0 | 0 | 0
0 | 0 | 0
0 | 0 | 0
0 | 0 | 0
0 | 0 | 0
0 | 0 | 0
0 | 0 | 0
0 | 0 | 0
3979.05 | 0 | 3700.52
0 | 0 | 0
0 | 0 | 0
0 | 0 | 0
0 | 0 | 0
0 | 0 | 0
0 | 0 | 0
0 | 0 | 0
0 | 0 | 0
0 | 0 | 0
0 | 0 | 0
0 | 0 | 0
0 | 0 | 0
0 | 24.92 | 16.6
4279.35 | 0 | 3979.79
0 | 0 | 0
0 | 0 | 0
0 | 0 | 0
0 | 0 | 0
0 | 0 | 0
0 | 0 | 0
0 | 0 | 0
0 | 0 | 0
0 | 0 | 0
3979.05 | 0 | 3700.52
0 | 0 | 0
0 | 0 | 0
0 | 0 | 0
0 | 0 | 0
0 | 0 | 0
0 | 0 | 0
0 | 0 | 0
0 | 0 | 0
0 | 0 | 0
0 | 0 | 0
0 | 0 | 0
0 | 0 | 0
0 | 0 | 0
4279.35 | 0 | 3979.79
0 | 0 | 0
0 | 0 | 0
0 | 0 | 0
0 | 0 | 0
0 | 0 | 0
0 | 0 | 0
0 | 0 | 0
0 | 0 | 0
0 | 0 | 0
3979.05 | 0 | 3700.52
0 | 0 | 0
0 | 0 | 0
0 | 0 | 0
0 | 0 | 0
0 | 0 | 0
0 | 0 | 0
0 | 0 | 0
0 | 0 | 0
0 | 0 | 0
0 | 0 | 0
0 | 0 | 0
0 | 0 | 0
0 | 0 | 0
4279.35 | 0 | 3979.79
0 | 0 | 0
0 | 0 | 0
0 | 0 | 0
0 | 0 | 0
0 | 0 | 0
0 | 0 | 0
0 | 0 | 0
0 | 0 | 0
0 | 0 | 0
3979.05 | 0 | 3700.52
0 | 0 | 0
0 | 0 | 0
0 | 0 | 0
0 | 0 | 0
0 | 0 | 0
0 | 0 | 0
0 | 0 | 0
0 | 0 | 0
0 | 0 | 0
0 | 0 | 0
0 | 0 | 0
0 | 0 | 0
0 | 0 | 0
4279.35 | 0 | 3979.79
0 | 0 | 0
0 | 0 | 0
0 | 0 | 0
0 | 0 | 0
0 | 0 | 0
0 | 0 | 0
0 | 0 | 0
0 | 0 | 0
0 | 0 | 0
3979.05 | 0 | 3700.52
0 | 0 | 0
0 | 0 | 0
0 | 0 | 0
0 | 0 | 0
0 | 0 | 0
0 | 0 | 0
0 | 0 | 0
0 | 0 | 0
0 | 0 | 0
0 | 0 | 0
0 | 0 | 0
0 | 0 | 0
0 | 0 | 0
4279.35 | 0 | 3979.79
0 | 0 | 0
0 | 0 | 0
0 | 0 | 0
0 | 0 | 0
0 | 0 | 0
0 | 0 | 0
0 | 0 | 0
0 | 0 | 0
0 | 0 | 0
3979.05 | 0 | 3700.52
0 | 0 | 0
0 | 0 | 0
0 | 0 | 0
0 | 0 | 0
0 | 0 | 0
0 | 0 | 0
0 | 0 | 0
0 | 0 | 0
0 | 0 | 0
0 | 0 | 0
0 | 0 | 0
0 | 0 | 0
0 | 0 | 0
4279.35 | 0 | 3979.79
0 | 0 | 0
0 | 0 | 0
0 | 0 | 0
0 | 0 | 0
0 | 0 | 0
0 | 0 | 0
0 | 0 | 0
0 | 0 | 0
0 | 0 | 0
3979.05 | 0 | 3700.52
0 | 0 | 0
0 | 0 | 0
0 | 0 | 0
0 | 0 | 0
0 | 0 | 0
0 | 0 | 0
0 | 0 | 0
0 | 0 | 0
0 | 0 | 0
0 | 0 | 0
0 | 0 | 0
0 | 1314.18 | 887.29
0 | 646 | 433.05
4279.35 | 398.65 | 4246.55
0 | 0 | 0
0 | 0 | 0
0 | 0 | 0
0 | 0 | 0
0 | 0 | 0
0 | 0 | 0
0 | 0 | 0
0 | 0 | 0
0 | 0 | 0
3979.05 | 0 | 3700.52
0 | 0 | 0
0 | 0 | 0
0 | 0 | 0
0 | 0 | 0
0 | 0 | 0
0 | 0 | 0
0 | 0 | 0
0 | 0 | 0
0 | 0 | 0
0 | 0 | 0
0 | 0 | 0
0 | 955.09 | 642.37
0 | 657.21 | 440.62
4279.35 | 230.46 | 4133.68
0 | 0 | 0
0 | 0 | 0
0 | 0 | 0
0 | 0 | 0
0 | 0 | 0
0 | 0 | 0
0 | 0 | 0
0 | 0 | 0
0 | 0 | 0
3979.05 | 0 | 3700.52
0 | 0 | 0
0 | 0 | 0
0 | 0 | 0
0 | 0 | 0
0 | 0 | 0
0 | 0 | 0
0 | 0 | 0
0 | 0 | 0
0 | 0 | 0
0 | 0 | 0
0 | 0 | 0
0 | 1604.63 | 1086.77
0 | 910.21 | 611.89
4279.35 | 495.83 | 4311.98
0 | 0 | 0
0 | 0 | 0
0 | 0 | 0
0 | 0 | 0
0 | 0 | 0
0 | 0 | 0
0 | 0 | 0
0 | 0 | 0
0 | 0 | 0
3979.05 | 0 | 3700.52
0 | 0 | 0
0 | 0 | 0
0 | 0 | 0
0 | 0 | 0
0 | 0 | 0
0 | 0 | 0
0 | 0 | 0
0 | 0 | 0
0 | 0 | 0
0 | 0 | 0
0 | 0 | 0
0 | 1777.99 | 1206.43
0 | 718.27 | 481.87
4279.35 | 66.39 | 4024.03
0 | 0 | 0
0 | 0 | 0
0 | 0 | 0
0 | 0 | 0
0 | 0 | 0
0 | 0 | 0
0 | 0 | 0
0 | 0 | 0
0 | 0 | 0
3979.05 | 0 | 3700.52
0 | 0 | 0
0 | 0 | 0
0 | 0 | 0
0 | 0 | 0
0 | 0 | 0
0 | 0 | 0
0 | 0 | 0
0 | 0 | 0
0 | 0 | 0
0 | 0 | 0
0 | 0 | 0
0 | 0 | 0
0 | 207.01 | 138.13
4279.35 | 0 | 3979.79
0 | 0 | 0
0 | 0 | 0
0 | 0 | 0
0 | 0 | 0
0 | 0 | 0
0 | 0 | 0
0 | 0 | 0
0 | 0 | 0
0 | 0 | 0
3979.05 | 0 | 3700.52
0 | 0 | 0
0 | 0 | 0
0 | 0 | 0
0 | 0 | 0
0 | 0 | 0
0 | 0 | 0
0 | 0 | 0
0 | 0 | 0
0 | 0 | 0
0 | 0 | 0
0 | 0 | 0
0 | 2169.48 | 1478.3
0 | 1096.52 | 738.61
4279.35 | 454.13 | 4283.88
0 | 0 | 0
0 | 0 | 0
0 | 0 | 0
0 | 0 | 0
0 | 0 | 0
0 | 0 | 0
0 | 0 | 0
0 | 0 | 0
0 | 0 | 0
3979.05 | 0 | 3700.52
0 | 0 | 0
0 | 0 | 0
0 | 0 | 0
0 | 0 | 0
0 | 0 | 0
0 | 0 | 0
0 | 0 | 0
0 | 0 | 0
0 | 0 | 0
0 | 0 | 0
0 | 0 | 0
0 | 1869.38 | 1269.69
0 | 1077.09 | 725.37
4279.35 | 934.66 | 4609.48
0 | 493.42 | 330.23
0 | 302.98 | 202.37
0 | 0 | 0
0 | 0 | 0
0 | 0 | 0
0 | 0 | 0
0 | 0 | 0
0 | 0 | 0
0 | 0 | 0
3979.05 | 0 | 3700.52
0 | 0 | 0
0 | 0 | 0
0 | 0 | 0
0 | 0 | 0
0 | 0 | 0
0 | 0 | 0
0 | 0 | 0
0 | 0 | 0
0 | 0 | 0
0 | 0 | 0
0 | 0 | 0
0 | 3169.6 | 2183.42
0 | 1706.67 | 1157.15
4279.35 | 0 | 3979.79
0 | 0 | 0
0 | 0 | 0
0 | 0 | 0
0 | 0 | 0
0 | 0 | 0
0 | 0 | 0
0 | 0 | 0
0 | 0 | 0
0 | 0 | 0
3979.05 | 0 | 3700.52
0 | 0 | 0
0 | 0 | 0
0 | 0 | 0
0 | 0 | 0
0 | 0 | 0
0 | 0 | 0
0 | 0 | 0
0 | 0 | 0
0 | 0 | 0
0 | 0 | 0
0 | 0 | 0
0 | 1669.82 | 1131.72
0 | 1262.25 | 851.76
4279.35 | 251 | 4147.43
0 | 0 | 0
0 | 0 | 0
0 | 0 | 0
0 | 0 | 0
0 | 0 | 0
0 | 0 | 0
0 | 0 | 0
0 | 0 | 0
0 | 0 | 0
3979.05 | 0 | 3700.52
0 | 0 | 0
0 | 0 | 0
0 | 0 | 0
0 | 0 | 0
0 | 0 | 0
0 | 0 | 0
0 | 0 | 0
0 | 0 | 0
0 | 0 | 0
0 | 0 | 0
0 | 0 | 0
0 | 2233.26 | 1522.81
0 | 1600.56 | 1083.97
4279.35 | 0 | 3979.79
0 | 0 | 0
0 | 0 | 0
0 | 0 | 0
0 | 0 | 0
0 | 0 | 0
0 | 0 | 0
0 | 0 | 0
0 | 0 | 0
0 | 0 | 0
3979.05 | 0 | 3700.52
0 | 0 | 0
0 | 0 | 0
0 | 0 | 0
0 | 0 | 0
0 | 0 | 0
0 | 0 | 0
0 | 0 | 0
0 | 0 | 0
0 | 0 | 0
0 | 0 | 0
0 | 0 | 0
0 | 3315.96 | 2287.9
0 | 1577.67 | 1068.21
4279.35 | 540.43 | 4342.06
0 | 0 | 0
0 | 0 | 0
0 | 0 | 0
0 | 0 | 0
0 | 0 | 0
0 | 0 | 0
0 | 0 | 0
0 | 0 | 0
0 | 0 | 0
3979.05 | 0 | 3700.52
0 | 0 | 0
0 | 0 | 0
0 | 0 | 0
0 | 0 | 0
0 | 0 | 0
0 | 0 | 0
0 | 0 | 0
0 | 0 | 0
0 | 0 | 0
0 | 0 | 0
0 | 0 | 0
0 | 3136.84 | 2160.08
0 | 1630.09 | 1104.32
4279.35 | 1246.13 | 4822.65
0 | 0 | 0
0 | 0 | 0
0 | 0 | 0
0 | 0 | 0
0 | 0 | 0
0 | 0 | 0
0 | 0 | 0
0 | 0 | 0
0 | 0 | 0
3979.05 | 0 | 3700.52
0 | 0 | 0
0 | 0 | 0
0 | 0 | 0
0 | 0 | 0
0 | 0 | 0
0 | 0 | 0
0 | 0 | 0
0 | 0 | 0
0 | 0 | 0
0 | 0 | 0
0 | 0 | 0
0 | 3460.99 | 2391.76
0 | 1635.35 | 1107.94
4279.35 | 878.06 | 4570.92
0 | 0 | 0
0 | 0 | 0
0 | 0 | 0
0 | 0 | 0
0 | 0 | 0
0 | 0 | 0
0 | 0 | 0
0 | 0 | 0
0 | 0 | 0
3979.05 | 0 | 3700.52
0 | 0 | 0
0 | 0 | 0
0 | 0 | 0
0 | 0 | 0
0 | 0 | 0
0 | 0 | 0
0 | 0 | 0
0 | 0 | 0
0 | 0 | 0
0 | 0 | 0
0 | 0 | 0
0 | 737.63 | 494.96
0 | 1018.57 | 685.53
4279.35 | 356.16 | 4217.98
0 | 0 | 0
0 | 0 | 0
0 | 0 | 0
0 | 0 | 0
0 | 0 | 0
0 | 0 | 0
0 | 0 | 0
0 | 0 | 0
0 | 0 | 0
3979.05 | 0 | 3700.52
0 | 0 | 0
0 | 0 | 0
0 | 0 | 0
0 | 0 | 0
0 | 0 | 0
0 | 0 | 0
0 | 0 | 0
0 | 0 | 0
0 | 0 | 0
0 | 0 | 0
0 | 0 | 0
0 | 1332.13 | 899.58
0 | 1137.72 | 766.69
4279.35 | 430.26 | 4267.81
0 | 0 | 0
0 | 0 | 0
0 | 0 | 0
0 | 0 | 0
0 | 0 | 0
0 | 0 | 0
0 | 0 | 0
0 | 0 | 0
0 | 0 | 0
3979.05 | 0 | 3700.52
0 | 0 | 0
0 | 0 | 0
0 | 0 | 0
0 | 0 | 0
0 | 0 | 0
0 | 0 | 0
0 | 0 | 0
0 | 0 | 0
0 | 0 | 0
0 | 0 | 0
0 | 0 | 0
0 | 6272.33 | 4472.52
3864.82 | 2578.54 | 5367.48
0 | 1122.48 | 756.31
0 | 18.31 | 12.19
0 | 5.2 | 3.46
0 | 0 | 0
0 | 0 | 0
0 | 0 | 0
0 | 0 | 0
0 | 0 | 0
3827.93 | 0 | 3559.97
0 | 777.41 | 521.88
0 | 915.31 | 615.35
0 | 987.41 | 664.34
0 | 1123.07 | 756.7
0 | 1258.2 | 848.98
0 | 0 | 0
0 | 0 | 0
0 | 0 | 0
0 | 0 | 0
0 | 0 | 0
0 | 0 | 0
0 | 0 | 0
0 | 0 | 0
4388.46 | 9388.15 | 11172.65
0 | 3067.96 | 2111.06
0 | 1881.84 | 1278.33
0 | 2414.49 | 1649.63
0 | 977.93 | 657.89
0 | 316.77 | 211.61
0 | 1106.31 | 745.28
0 | 1116.46 | 752.2
0 | 1010.1 | 679.77
4059.58 | 1300.76 | 4655.69
0 | 1927.72 | 1310.14
0 | 1950.94 | 1326.26
0 | 1630.73 | 1104.76
0 | 1708.39 | 1158.34
0 | 1715.87 | 1163.51
0 | 1803.09 | 1223.79
0 | 0 | 0
0 | 0 | 0
0 | 0 | 0
0 | 0 | 0
0 | 0 | 0
0 | 0 | 0
0 | 0 | 0
3908.87 | 0 | 3635.25
0 | 10126.19 | 7549.86
0 | 3432.62 | 2371.43
0 | 3170.2 | 2183.85
0 | 2605.52 | 1783.85
0 | 1893.9 | 1286.69
0 | 1540.34 | 1042.51
3910.06 | 1651.65 | 4758.93
0 | 1340.64 | 905.41
0 | 1147.19 | 773.16
0 | 1889.95 | 1283.95
0 | 2332.12 | 1591.93
0 | 2268.5 | 1547.44
0 | 1925.3 | 1308.46
0 | 1903.24 | 1293.16
0 | 1970.17 | 1339.61
3844 | 2036.86 | 4965.98
0 | 0 | 0
0 | 0 | 0
0 | 0 | 0
0 | 0 | 0
0 | 0 | 0
0 | 55.13 | 36.72
0 | 626.34 | 419.79
0 | 836.54 | 561.92
0 | 10496.02 | 7860
0 | 3961.22 | 2752.56
0 | 672.73 | 451.1
0 | 0 | 0
4176.72 | 0 | 3884.35
0 | 0 | 0
0 | 0 | 0
0 | 0 | 0
0 | 0 | 0
0 | 0 | 0
0 | 259.62 | 173.33
0 | 1655.51 | 1121.85
0 | 1388.37 | 938.12
3763.84 | 1496.31 | 4515.26
0 | 1611.53 | 1091.53
0 | 1720.8 | 1166.91
0 | 0 | 0
0 | 0 | 0
0 | 0 | 0
0 | 0 | 0
0 | 0 | 0
0 | 0 | 0
0 | 0 | 0
0 | 245 | 163.54
0 | 10384 | 7765.78
0 | 3734.39 | 2588.47
4079.03 | 2851.37 | 5761.84
0 | 2175.01 | 1482.16
0 | 1141.58 | 769.33
0 | 36.09 | 24.04
0 | 0 | 0
0 | 16.56 | 11.03
0 | 85.14 | 56.73
0 | 331.21 | 221.29
0 | 1659.96 | 1124.91
0 | 1751.83 | 1188.35
4260.87 | 1431.9 | 4933.41
0 | 1513.54 | 1024.08
0 | 1595.25 | 1080.31
0 | 1680.46 | 1139.06
0 | 0 | 0
0 | 0 | 0
0 | 0 | 0
0 | 0 | 0
0 | 0 | 0
0 | 0 | 0
0 | 0 | 0
0 | 128.32 | 85.55
0 | 10406.04 | 7784.3
3987.88 | 3683.09 | 6278.33
0 | 2891.69 | 1985.94
0 | 2367.75 | 1616.88
0 | 1990.51 | 1353.73
0 | 1630.66 | 1104.71
0 | 539.41 | 361.19
0 | 73.85 | 49.21
0 | 121.81 | 81.2
0 | 252.58 | 168.61
3827.93 | 1552.99 | 4614.11
0 | 1880.27 | 1277.24
0 | 1573.7 | 1065.47
0 | 1652.95 | 1120.08
0 | 1736.99 | 1178.09
0 | 1822.52 | 1237.24
0 | 0 | 0
0 | 0 | 0
0 | 0 | 0
0 | 0 | 0
0 | 0 | 0
0 | 0 | 0
0 | 0 | 0
0 | 0 | 0
4388.46 | 9918.72 | 11630.81
0 | 3496.7 | 2417.39
0 | 2698.73 | 1849.53
0 | 2088.86 | 1422.13
0 | 176.47 | 117.71
0 | 587.61 | 393.67
0 | 978.2 | 658.07
0 | 1422.9 | 961.81
0 | 2222.91 | 1515.59
4059.58 | 2343.32 | 5382.44
0 | 2470.79 | 1689.13
0 | 2400.98 | 1640.16
0 | 1972.94 | 1341.53
0 | 1864.55 | 1266.35
0 | 1841.6 | 1250.45
0 | 1822.8 | 1237.43
0 | 0 | 0
0 | 0 | 0
0 | 0 | 0
0 | 0 | 0
0 | 0 | 0
0 | 0 | 0
0 | 0 | 0
3908.87 | 0 | 3635.25
0 | 9057.88 | 6669.03
0 | 3027.05 | 2081.97
0 | 2319.33 | 1582.98
0 | 1886.24 | 1281.38
0 | 1195.19 | 805.92
0 | 270.62 | 180.69
3910.06 | 1259.83 | 4488.41
0 | 724.83 | 486.31
0 | 1150.39 | 775.34
0 | 1194.16 | 805.22
0 | 1589.1 | 1076.08
0 | 1590.1 | 1076.76
0 | 1228.76 | 828.86
0 | 1275.46 | 860.79
0 | 1334.06 | 900.9
3844 | 1315.25 | 4465.03
0 | 0 | 0
0 | 0 | 0
0 | 0 | 0
0 | 0 | 0
0 | 0 | 0
0 | 0 | 0
0 | 0 | 0
0 | 0 | 0
0 | 9417.66 | 6963.21
0 | 3242.64 | 2235.52
0 | 1982.11 | 1347.9
0 | 0 | 0
4176.72 | 0 | 3884.35
0 | 0 | 0
0 | 0 | 0
0 | 0 | 0
0 | 0 | 0
0 | 0 | 0
0 | 0 | 0
0 | 0 | 0
0 | 0 | 0
3763.84 | 0 | 3500.37
0 | 237.06 | 158.23
0 | 448.83 | 300.25
0 | 0 | 0
0 | 0 | 0
0 | 0 | 0
0 | 0 | 0
0 | 0 | 0
0 | 0 | 0
0 | 0 | 0
0 | 0 | 0
0 | 7443.57 | 5378.98
0 | 2272.51 | 1550.24
4079.03 | 0 | 3793.5
0 | 0 | 0
0 | 0 | 0
0 | 0 | 0
0 | 0 | 0
0 | 0 | 0
0 | 0 | 0
0 | 0 | 0
0 | 0 | 0
0 | 0 | 0
4260.87 | 0 | 3962.61
0 | 0 | 0
0 | 0 | 0
0 | 0 | 0
0 | 0 | 0
0 | 0 | 0
0 | 0 | 0
0 | 0 | 0
0 | 0 | 0
0 | 0 | 0
0 | 0 | 0
0 | 0 | 0
0 | 4825.6 | 3385.48
3987.88 | 1685.9 | 4855.16
0 | 0 | 0
0 | 0 | 0
0 | 0 | 0
0 | 0 | 0
0 | 0 | 0
0 | 0 | 0
0 | 0 | 0
0 | 0 | 0
3827.93 | 0 | 3559.97
0 | 0 | 0
0 | 0 | 0
0 | 0 | 0
0 | 0 | 0
0 | 0 | 0
0 | 0 | 0
0 | 0 | 0
0 | 0 | 0
0 | 0 | 0
0 | 0 | 0
0 | 0 | 0
0 | 0 | 0
0 | 0 | 0
4388.46 | 4643.68 | 7365.6
0 | 1913.18 | 1300.06
0 | 0 | 0
0 | 0 | 0
0 | 0 | 0
0 | 0 | 0
0 | 0 | 0
0 | 0 | 0
0 | 0 | 0
4059.58 | 0 | 3775.41
0 | 0 | 0
0 | 0 | 0
0 | 0 | 0
0 | 0 | 0
0 | 0 | 0
0 | 0 | 0
0 | 0 | 0
0 | 0 | 0
0 | 0 | 0
0 | 0 | 0
0 | 0 | 0
0 | 0 | 0
0 | 0 | 0
3908.87 | 0 | 3635.25
0 | 5011.9 | 3523.49
0 | 2042.92 | 1390.17
0 | 0 | 0
0 | 0 | 0
0 | 0 | 0
0 | 0 | 0
3910.06 | 0 | 3636.35
0 | 0 | 0
0 | 0 | 0
0 | 0 | 0
0 | 0 | 0
0 | 0 | 0
0 | 0 | 0
0 | 0 | 0
0 | 0 | 0
3844 | 0 | 3574.92
0 | 0 | 0
0 | 0 | 0
0 | 0 | 0
0 | 0 | 0
0 | 0 | 0
0 | 0 | 0
0 | 0 | 0
0 | 0 | 0
0 | 3591.24 | 2485.33
0 | 1560.16 | 1056.15
0 | 1352.7 | 913.67
0 | 1223.19 | 825.05
4176.72 | 458.41 | 4191.31
0 | 0 | 0
0 | 0 | 0
0 | 0 | 0
0 | 61.65 | 41.07
0 | 243.02 | 162.21
0 | 687.89 | 461.34
0 | 776.71 | 521.4
0 | 449.09 | 300.42
3763.84 | 533.75 | 3858.08
0 | 627.85 | 420.81
0 | 726.66 | 487.54
0 | 0 | 0
0 | 0 | 0
0 | 0 | 0
0 | 0 | 0
0 | 0 | 0
0 | 0 | 0
0 | 0 | 0
0 | 0 | 0
0 | 8076.14 | 5878.76
0 | 2994.59 | 2058.92
4079.03 | 2321.56 | 5385.2
0 | 1833.01 | 1244.51
0 | 1813.67 | 1231.11
0 | 899.3 | 604.49
0 | 1768.87 | 1200.13
0 | 1199.08 | 808.58
0 | 1061.41 | 714.69
0 | 1262.69 | 852.06
0 | 1919.85 | 1304.68
0 | 1951.28 | 1326.49
4260.87 | 1617.06 | 5061.54
0 | 1695.39 | 1149.36
0 | 1778.57 | 1206.83
0 | 1784.98 | 1211.27
0 | 0 | 0
0 | 0 | 0
0 | 0 | 0
0 | 0 | 0
0 | 0 | 0
0 | 0 | 0
0 | 0 | 0
0 | 370.48 | 247.63
0 | 10469.97 | 7838.07
3987.88 | 3770.03 | 6341.96
0 | 503.87 | 337.27
0 | 0 | 0
0 | 0 | 0
0 | 0 | 0
0 | 0 | 0
0 | 0 | 0
0 | 0 | 0
0 | 0 | 0
3827.93 | 0 | 3559.97
0 | 0 | 0
0 | 0 | 0
0 | 242.52 | 161.88
0 | 747.08 | 501.35
0 | 810.39 | 544.21
0 | 0 | 0
0 | 0 | 0
0 | 0 | 0
0 | 0 | 0
0 | 0 | 0
0 | 0 | 0
0 | 0 | 0
0 | 0 | 0
4388.46 | 7277.27 | 9416.8
0 | 2531.97 | 1732.1
0 | 2303.72 | 1572.06
0 | 2284.39 | 1558.55
0 | 1723.1 | 1168.5
0 | 689.71 | 462.57
0 | 1147.75 | 773.54
0 | 1153.61 | 777.54
0 | 1340.61 | 905.39
4059.58 | 1570.52 | 4841.89
0 | 1780.37 | 1208.08
0 | 1724.53 | 1169.48
0 | 1286.93 | 868.64
0 | 1336.63 | 902.66
0 | 1319.93 | 891.22
0 | 1387.83 | 937.75
0 | 0 | 0
0 | 0 | 0
0 | 0 | 0
0 | 0 | 0
0 | 0 | 0
0 | 0 | 0
0 | 0 | 0
3908.87 | 0 | 3635.25
0 | 9786.05 | 7267.01
0 | 3394.91 | 2344.4
0 | 1121.42 | 755.58
0 | 65.5 | 43.64
0 | 1212.65 | 817.85
0 | 1450.27 | 980.6
3910.06 | 1818.49 | 4874.94
0 | 1400.17 | 946.22
0 | 1609.37 | 1090.04
0 | 2090.58 | 1423.33
0 | 2367.73 | 1616.86
0 | 2284.94 | 1558.93
0 | 1862.88 | 1265.19
0 | 1839.76 | 1249.18
0 | 1905.8 | 1294.94
3844 | 1892.9 | 4865.31
0 | 0 | 0
0 | 0 | 0
0 | 0 | 0
0 | 0 | 0
0 | 0 | 0
0 | 0 | 0
0 | 0 | 0
0 | 0 | 0
0 | 9753.63 | 7240.17
0 | 3089.17 | 2126.14
0 | 913.94 | 614.42
0 | 0 | 0
4176.72 | 0 | 3884.35
0 | 0 | 0
0 | 0 | 0
0 | 0 | 0
0 | 0 | 0
0 | 0 | 0
0 | 0 | 0
0 | 0 | 0
0 | 0 | 0
3763.84 | 0 | 3500.37
0 | 0 | 0
0 | 20.87 | 13.9
0 | 0 | 0
0 | 0 | 0
0 | 0 | 0
0 | 0 | 0
0 | 0 | 0
0 | 0 | 0
0 | 0 | 0
0 | 0 | 0
0 | 6467.39 | 4621.81
0 | 2351.36 | 1605.4
4079.03 | 1857.1 | 5059.22
0 | 521.03 | 348.82
0 | 9.6 | 6.39
0 | 550.73 | 368.81
0 | 509.78 | 341.25
0 | 1151.76 | 776.27
0 | 1058.7 | 712.84
0 | 1352.19 | 913.32
0 | 1527.96 | 1034
0 | 1505.91 | 1018.83
4260.87 | 1152.75 | 4741.37
0 | 1134.26 | 764.34
0 | 1202.56 | 810.95
0 | 1276.88 | 861.76
0 | 0 | 0
0 | 0 | 0
0 | 0 | 0
0 | 0 | 0
0 | 0 | 0
0 | 0 | 0
0 | 0 | 0
0 | 0 | 0
0 | 8980.31 | 6605.93
3987.88 | 3122.21 | 5871.24
0 | 2876.92 | 1975.48
0 | 2618.89 | 1793.26
0 | 2095.14 | 1426.5
0 | 1644.08 | 1113.96
0 | 1566.01 | 1060.17
0 | 1592.62 | 1078.5
0 | 1411.63 | 954.08
0 | 1730.45 | 1173.57
3827.93 | 2231.07 | 5087.39
0 | 2106.89 | 1434.69
0 | 1755.62 | 1190.97
0 | 1728.68 | 1172.35
0 | 1790.99 | 1215.42
0 | 1859.61 | 1262.92
0 | 0 | 0
0 | 0 | 0
0 | 0 | 0
0 | 0 | 0
0 | 0 | 0
0 | 0 | 0
0 | 0 | 0
0 | 0 | 0
4388.46 | 9848.73 | 11569.97
0 | 3400.1 | 2348.12
0 | 2596.26 | 1777.32
0 | 1178.53 | 794.55
0 | 2046.65 | 1392.76
0 | 2189.22 | 1492.08
0 | 976.03 | 656.6
0 | 1085.02 | 730.77
0 | 350.21 | 234.03
4059.58 | 1292.23 | 4649.83
0 | 1993.55 | 1355.84
0 | 1947.54 | 1323.89
0 | 1606.96 | 1088.38
0 | 1587.63 | 1075.06
0 | 1652.25 | 1119.6
0 | 1643.23 | 1113.38
0 | 0 | 0
0 | 0 | 0
0 | 0 | 0
0 | 0 | 0
0 | 0 | 0
0 | 0 | 0
0 | 0 | 0
3908.87 | 0 | 3635.25
0 | 9376.06 | 6929.07
0 | 3238.83 | 2232.8
0 | 2762.07 | 1894.25
0 | 1778.34 | 1206.67
0 | 1033.05 | 695.38
0 | 752.67 | 505.13
3910.06 | 887.78 | 4233.99
0 | 1490.06 | 1007.93
0 | 1986.15 | 1350.7
0 | 2155.41 | 1468.5
0 | 2247.11 | 1532.49
0 | 2164.97 | 1475.16
0 | 1724.71 | 1169.61
0 | 1768.58 | 1199.92
0 | 1747.12 | 1185.1
3844 | 1803.93 | 4803.28
0 | 0 | 0
0 | 0 | 0
0 | 0 | 0
0 | 0 | 0
0 | 0 | 0
0 | 0 | 0
0 | 0 | 0
0 | 236.22 | 157.66
0 | 10422.39 | 7798.04
0 | 3917.69 | 2721.01
0 | 3508.04 | 2425.53
0 | 3141.25 | 2163.22
4176.72 | 2669.76 | 5723.27
0 | 2805.77 | 1925.13
0 | 2624.72 | 1797.37
0 | 2094.6 | 1426.13
0 | 1605.16 | 1087.14
0 | 2318.76 | 1582.58
0 | 2805.92 | 1925.24
0 | 2776.65 | 1904.54
0 | 2353.38 | 1606.82
3763.84 | 2391.87 | 5141.07
0 | 2384.22 | 1628.42
0 | 2368.11 | 1617.13
0 | 0 | 0
0 | 0 | 0
0 | 0 | 0
0 | 0 | 0
0 | 0 | 0
0 | 0 | 0
0 | 362.28 | 242.13
0 | 479.95 | 321.17
0 | 10342.4 | 7730.84
0 | 3854.9 | 2675.55
4079.03 | 3524.79 | 6248.06
0 | 3241.16 | 2234.46
0 | 2939.43 | 2019.78
0 | 2489.86 | 1702.52
0 | 1044.13 | 702.93
0 | 146.94 | 97.98
0 | 1279.67 | 863.67
0 | 2236.68 | 1525.21
0 | 2415.43 | 1650.29
0 | 2376.16 | 1622.77
4260.87 | 1936.85 | 5284.29
0 | 1987.48 | 1351.63
0 | 1965.43 | 1336.31
0 | 2024.08 | 1377.06
0 | 0 | 0
0 | 0 | 0
0 | 0 | 0
0 | 0 | 0
0 | 0 | 0
0 | 0 | 0
0 | 134.13 | 89.43
0 | 555.15 | 371.79
0 | 10496.02 | 7860
3987.88 | 4201.76 | 6660.09
0 | 3497.9 | 2418.25
0 | 2565.58 | 1755.74
0 | 1406.61 | 950.64
0 | 2040.97 | 1388.81
0 | 2052.27 | 1396.67
0 | 1742.75 | 1182.07
0 | 1822.4 | 1237.16
0 | 2313.73 | 1579.06
3827.93 | 2711.58 | 5427.72
0 | 2705.69 | 1854.44
0 | 2361.13 | 1612.24
0 | 2412.02 | 1647.9
0 | 2475.09 | 1692.14
0 | 2543.66 | 1740.32
0 | 0 | 0
0 | 0 | 0
0 | 0 | 0
0 | 0 | 0
0 | 0 | 0
0 | 468.76 | 313.65
0 | 750.4 | 503.6
0 | 835.49 | 561.21
4388.46 | 10273.67 | 11941.26
0 | 4573.01 | 3199.27
0 | 2953.03 | 2029.42
0 | 1884.01 | 1279.83
0 | 370.37 | 247.56
0 | 189.44 | 126.38
0 | 90.18 | 60.1
0 | 279.91 | 186.92
0 | 259.93 | 173.54
4059.58 | 579.68 | 4164.16
0 | 2158.48 | 1470.64
0 | 2305.89 | 1573.58
0 | 2004.64 | 1363.55
0 | 2088.62 | 1421.96
0 | 2176.21 | 1483
0 | 2263.53 | 1543.97
0 | 0 | 0
0 | 0 | 0
0 | 0 | 0
0 | 0 | 0
0 | 0 | 0
0 | 243.88 | 162.79
0 | 766.24 | 514.32
3908.87 | 922.74 | 4256.69
0 | 10496.02 | 7860
0 | 4853.34 | 3405.99
0 | 2721.74 | 1865.77
0 | 2068.6 | 1408.03
0 | 690.59 | 463.17
0 | 56.85 | 37.87
3910.06 | 56.51 | 3674.01
0 | 143.82 | 95.9
0 | 320.36 | 214.02
0 | 676.45 | 453.61
0 | 2355.33 | 1608.18
0 | 2553.26 | 1747.07
0 | 2174.16 | 1481.57
0 | 2346.58 | 1602.05
0 | 2367.57 | 1616.75
3844 | 2451.77 | 5258.17
0 | 0 | 0
0 | 0 | 0
0 | 0 | 0
0 | 0 | 0
0 | 0 | 0
0 | 523.58 | 350.54
0 | 812.76 | 545.81
0 | 1157.95 | 780.5
0 | 10496.02 | 7860
0 | 5065.09 | 3563
0 | 3716.37 | 2575.46
0 | 1310.11 | 884.5
4176.72 | 1326.62 | 4782.51
0 | 502.34 | 336.24
0 | 244.82 | 163.42
0 | 241.17 | 160.98
0 | 313.87 | 209.67
0 | 587.26 | 393.44
0 | 1913.44 | 1300.24
0 | 2660.64 | 1822.67
0 | 2383.35 | 1627.81
3763.84 | 2480.1 | 5203.5
0 | 2598.15 | 1778.66
0 | 2702.44 | 1852.15
0 | 0 | 0
0 | 0 | 0
0 | 0 | 0
0 | 0 | 0
0 | 0 | 0
0 | 530.49 | 355.19
0 | 687.63 | 461.17
0 | 990.79 | 666.63
0 | 10496.02 | 7860
0 | 4740.44 | 3322.58
4079.03 | 3928.56 | 6543.7
0 | 3630.07 | 2513.27
0 | 2959.17 | 2033.78
0 | 3033.07 | 2086.26
0 | 2628.87 | 1800.28
0 | 3078.86 | 2118.81
0 | 3135.88 | 2159.4
0 | 2970.22 | 2041.62
0 | 3442.09 | 2378.22
0 | 3337.54 | 2303.33
4260.87 | 2888.13 | 5957.86
0 | 2942.35 | 2021.85
0 | 2916.55 | 2003.56
0 | 2972.47 | 2043.22
0 | 0 | 0
0 | 0 | 0
0 | 0 | 0
0 | 0 | 0
0 | 136.82 | 91.23
0 | 655.09 | 439.19
0 | 816.91 | 548.63
0 | 1245.63 | 840.39
0 | 10496.02 | 7860
4052.12 | 4530.61 | 6965.13
0 | 1973 | 1341.57
0 | 291.28 | 194.53
0 | 285.24 | 190.48
0 | 326.96 | 218.44
0 | 74.23 | 49.46
0 | 88.95 | 59.28
0 | 341.58 | 228.24
0 | 457.11 | 305.81
3954.45 | 1796.47 | 4900.94
0 | 2061.2 | 1402.88
0 | 1741.98 | 1181.54
0 | 1820.44 | 1235.8
0 | 1982.64 | 1348.27
0 | 2070.56 | 1409.39
0 | 0 | 0
0 | 0 | 0
0 | 0 | 0
0 | 0 | 0
0 | 0 | 0
0 | 309.62 | 206.81
0 | 809.13 | 543.36
0 | 1186.6 | 800.06
4527.44 | 10265.39 | 12070.51
0 | 5003.8 | 3517.48
0 | 3040.26 | 2091.36
0 | 608.77 | 407.94
0 | 73.55 | 49.01
0 | 65.61 | 43.71
0 | 175.26 | 116.9
0 | 140.23 | 93.5
3836.72 | 394.62 | 3832.16
0 | 785.25 | 527.19
0 | 2371.57 | 1619.55
0 | 2473.77 | 1691.22
0 | 2180.42 | 1485.93
0 | 2190.56 | 1493.01
0 | 2279.75 | 1555.3
0 | 2292.14 | 1563.96
3767.28 | 0 | 3503.57
0 | 0 | 0
0 | 0 | 0
0 | 0 | 0
0 | 0 | 0
0 | 0 | 0
0 | 324.95 | 217.09
0 | 513.95 | 344.05
0 | 10441.74 | 7814.31
0 | 4194.19 | 2921.96
0 | 1911.62 | 1298.97
0 | 182.35 | 121.64
3876.41 | 874.52 | 4193.66
0 | 167.53 | 111.73
0 | 47.12 | 31.39
0 | 31.37 | 20.89
0 | 74.26 | 49.48
0 | 321.02 | 214.46
0 | 871.74 | 585.79
0 | 1643.65 | 1113.67
0 | 1331.02 | 898.82
3887.99 | 1410.66 | 4571.69
0 | 1500.72 | 1015.26
0 | 1586.74 | 1074.45
0 | 0 | 0
0 | 0 | 0
0 | 0 | 0
0 | 0 | 0
0 | 0 | 0
0 | 0 | 0
0 | 0 | 0
0 | 3.97 | 2.64
0 | 10411.78 | 7789.12
0 | 4078.14 | 2837.47
4208.19 | 2208.92 | 5426.14
0 | 213.47 | 142.45
0 | 24.56 | 16.35
0 | 0 | 0
0 | 0 | 0
0 | 0 | 0
0 | 0 | 0
0 | 0 | 0
0 | 257.62 | 171.99
3797.38 | 868.2 | 4115.84
0 | 1173.96 | 791.42
0 | 1291.27 | 871.6
0 | 1404.37 | 949.1
0 | 1512.85 | 1023.6
0 | 0 | 0
0 | 0 | 0
0 | 0 | 0
0 | 0 | 0
0 | 0 | 0
0 | 0 | 0
0 | 0 | 0
0 | 46.44 | 30.94
4096.34 | 10205.91 | 11595.31
0 | 4156.94 | 2894.81
0 | 4085.02 | 2842.47
0 | 3618 | 2504.58
0 | 1290.96 | 871.4
0 | 192.08 | 128.14
0 | 590.64 | 395.71
0 | 308.52 | 206.08
3836.72 | 343.44 | 3797.78
0 | 1181.95 | 796.88
0 | 2156.4 | 1469.18
0 | 2228.46 | 1519.47
0 | 1822 | 1236.88
0 | 1893.78 | 1286.6
0 | 1972.25 | 1341.05
0 | 2055.13 | 1398.65
3767.28 | 0 | 3503.57
0 | 0 | 0
0 | 0 | 0
0 | 0 | 0
0 | 0 | 0
0 | 0 | 0
0 | 0 | 0
0 | 432.82 | 289.49
0 | 10465.97 | 7834.71
0 | 4191.4 | 2919.92
0 | 3707.1 | 2568.78
0 | 3444.52 | 2379.96
3876.41 | 2978.02 | 5663.48
0 | 2512.91 | 1718.71
0 | 2805.17 | 1924.71
0 | 2721.52 | 1865.61
0 | 2669.26 | 1828.75
0 | 2483.82 | 1698.27
0 | 2998.76 | 2061.88
0 | 2993.46 | 2058.12
0 | 2565.66 | 1755.79
3887.99 | 2596.51 | 5401.85
0 | 2666.16 | 1826.57
0 | 2650.37 | 1815.44
0 | 0 | 0
0 | 0 | 0
0 | 0 | 0
0 | 0 | 0
0 | 0 | 0
0 | 358.24 | 239.42
0 | 609.13 | 408.18
0 | 745.33 | 500.17
0 | 10496.02 | 7860
0 | 4538 | 3173.55
4208.19 | 4159.16 | 6834.98
0 | 3210.56 | 2212.63
0 | 2882.7 | 1979.57
0 | 2482.69 | 1697.48
0 | 2439.53 | 1667.19
0 | 2589.75 | 1772.74
0 | 1926.52 | 1309.31
0 | 1831.37 | 1243.36
0 | 2765.27 | 1896.5
3797.38 | 2805.23 | 5466.03
0 | 2463.95 | 1684.32
0 | 2432.19 | 1662.04
0 | 2486.89 | 1700.43
0 | 2547.12 | 1742.75
0 | 0 | 0
0 | 0 | 0
0 | 0 | 0
0 | 0 | 0
0 | 0 | 0
0 | 133.45 | 88.97
0 | 570.31 | 382.01
0 | 653.21 | 437.92
4096.34 | 10290.79 | 11669.6
0 | 4283.28 | 2986.97
0 | 3436.37 | 2374.11
0 | 1225.07 | 826.34
0 | 1640.94 | 1111.79
0 | 1550.54 | 1049.52
0 | 1673.58 | 1134.31
0 | 1710.2 | 1159.59
3836.72 | 2022.38 | 4949.05
0 | 2545.56 | 1741.66
0 | 2732.86 | 1873.61
0 | 2671.49 | 1830.32
0 | 2316.57 | 1581.05
0 | 2360.89 | 1612.07
0 | 2418.95 | 1652.76
0 | 2404.19 | 1642.41
3767.28 | 0 | 3503.57
0 | 0 | 0
0 | 0 | 0
0 | 0 | 0
0 | 0 | 0
0 | 497.07 | 332.69
0 | 768.07 | 515.56
0 | 939.8 | 631.99
0 | 10496.02 | 7860
0 | 4698.87 | 3291.93
0 | 3883.36 | 2696.14
0 | 3039.27 | 2090.66
3876.41 | 2570.37 | 5372.48
0 | 2392.79 | 1634.42
0 | 1267.91 | 855.62
0 | 1378.87 | 931.61
0 | 1879.17 | 1276.48
0 | 2389.34 | 1632
0 | 2905.63 | 1995.82
0 | 2866.04 | 1967.77
0 | 2510.31 | 1716.88
3887.99 | 2549.86 | 5368.71
0 | 2543.15 | 1739.96
0 | 2606.64 | 1784.63
0 | 0 | 0
0 | 0 | 0
0 | 0 | 0
0 | 0 | 0
0 | 0 | 0
0 | 526.12 | 352.24
0 | 733.09 | 491.89
0 | 845.77 | 568.18
0 | 10496.02 | 7860
0 | 4729.29 | 3314.35
4208.19 | 4251.03 | 6903.13
0 | 3927.54 | 2728.14
0 | 3633.35 | 2515.64
0 | 3522.21 | 2435.71
0 | 2682.92 | 1838.38
0 | 861.99 | 579.18
0 | 1287.23 | 868.84
0 | 1683.71 | 1141.3
0 | 2754.17 | 1888.67
3797.38 | 2825.01 | 5480.17
0 | 2417.41 | 1651.68
0 | 2466.97 | 1686.45
0 | 2526.8 | 1728.47
0 | 2590.16 | 1773.03
0 | 0 | 0
0 | 0 | 0
0 | 0 | 0
0 | 0 | 0
0 | 0 | 0
0 | 466.68 | 312.25
0 | 732.49 | 491.48
0 | 1032.11 | 694.75
4096.34 | 10290.79 | 11669.6
0 | 5018.67 | 3528.52
0 | 4568.79 | 3196.17
0 | 4213.84 | 2936.28
0 | 3947.64 | 2742.72
0 | 3658.98 | 2534.09
0 | 3469.49 | 2397.87
0 | 3687.31 | 2554.51
3836.72 | 3770.26 | 6200.7
0 | 3964.3 | 2754.8
0 | 4104.03 | 2856.3
0 | 3930.9 | 2730.58
0 | 3413.18 | 2357.49
0 | 3361.45 | 2320.44
0 | 3323.51 | 2293.3
0 | 3290.95 | 2270.03
3767.28 | 0 | 3503.57
0 | 0 | 0
0 | 0 | 0
0 | 0 | 0
0 | 342.33 | 228.75
0 | 631.48 | 423.26
0 | 716.7 | 480.81
0 | 1050.38 | 707.18
0 | 10496.02 | 7860
0 | 4575.3 | 3200.96
0 | 3448.36 | 2382.71
0 | 3138.68 | 2161.39
3876.41 | 3246.7 | 5856.96
0 | 2500.49 | 1709.98
0 | 2519.01 | 1723
0 | 2804.17 | 1924
0 | 3069.33 | 2112.03
0 | 3017.31 | 2075.06
0 | 3192.8 | 2199.96
0 | 3121.45 | 2149.12
0 | 2672.68 | 1831.16
3887.99 | 2686.09 | 5465.58
0 | 2661.62 | 1823.36
0 | 2708.31 | 1856.29
0 | 0 | 0
0 | 0 | 0
0 | 0 | 0
0 | 0 | 0
0 | 54.53 | 36.32
0 | 799.59 | 536.9
0 | 1030.24 | 693.47
0 | 1707.41 | 1157.66
0 | 10496.02 | 7860
0 | 5504.33 | 3891.06
4208.19 | 3258.49 | 6175.42
0 | 1343.54 | 907.4
0 | 316.58 | 211.48
0 | 986.48 | 663.7
0 | 546.04 | 365.66
0 | 362.71 | 242.42
0 | 364.34 | 243.51
0 | 740.7 | 497.04
0 | 2682.24 | 1837.9
3797.38 | 2806.92 | 5467.24
0 | 2441.17 | 1668.34
0 | 2525.99 | 1727.9
0 | 2536.02 | 1734.95
0 | 2620.92 | 1794.68
0 | 0 | 0
0 | 0 | 0
0 | 0 | 0
0 | 0 | 0
0 | 0 | 0
0 | 208.41 | 139.06
0 | 561.8 | 376.28
0 | 658.22 | 441.3
4096.34 | 10290.79 | 11669.6
0 | 4504.12 | 3148.67
0 | 3407.03 | 2353.08
0 | 2980.85 | 2049.17
0 | 2457.96 | 1680.12
0 | 2295.28 | 1566.16
0 | 1402.38 | 947.73
0 | 1437.75 | 972.01
3836.72 | 573.92 | 3952.98
0 | 724.45 | 486.05
0 | 2257.78 | 1539.95
0 | 2341.71 | 1598.64
0 | 1934.6 | 1314.92
0 | 1989.74 | 1353.2
0 | 1973.37 | 1341.83
0 | 2037.07 | 1386.09
3767.28 | 0 | 3503.57
0 | 0 | 0
0 | 0 | 0
0 | 0 | 0
0 | 0 | 0
0 | 0 | 0
0 | 0 | 0
0 | 0 | 0
0 | 10024.51 | 7465.07
0 | 3623.03 | 2508.2
0 | 3392.77 | 2342.87
0 | 3117.7 | 2146.45
3876.41 | 2745.67 | 5497.25
0 | 2722.96 | 1866.63
0 | 2753.17 | 1887.96
0 | 2533.47 | 1733.15
0 | 2546 | 1741.96
0 | 2687.92 | 1841.91
0 | 2877.64 | 1975.99
0 | 2693.49 | 1845.84
0 | 2239.32 | 1527.05
3887.99 | 2256.66 | 5161.38
0 | 2229.92 | 1520.48
0 | 2198.95 | 1498.86
0 | 0 | 0
0 | 0 | 0
0 | 0 | 0
0 | 0 | 0
0 | 0 | 0
0 | 0 | 0
0 | 0 | 0
0 | 0 | 0
0 | 10034.39 | 7473.3
0 | 3500.83 | 2420.35
4208.19 | 2591.48 | 5696.89
0 | 2544.77 | 1741.1
0 | 2060.41 | 1402.33
0 | 1215.62 | 819.87
0 | 61.28 | 40.83
0 | 26.05 | 17.35
0 | 61.91 | 41.24
0 | 333.6 | 222.89
0 | 1345.06 | 908.43
3797.38 | 1505.85 | 4553.07
0 | 1166.63 | 786.42
0 | 1223.38 | 825.18
0 | 1288.17 | 869.48
0 | 1356.82 | 916.5
0 | 0 | 0
0 | 0 | 0
0 | 0 | 0
0 | 0 | 0
0 | 0 | 0
0 | 0 | 0
0 | 0 | 0
0 | 64.99 | 43.3
4096.34 | 10279.71 | 11659.89
0 | 4218.17 | 2939.44
0 | 3212.52 | 2214.02
0 | 1348.84 | 911.03
0 | 1404.86 | 949.43
0 | 1386.08 | 936.55
0 | 200.56 | 133.81
0 | 104.84 | 69.88
3836.72 | 173.57 | 3683.96
0 | 626.74 | 420.06
0 | 2113.28 | 1439.14
0 | 2148.03 | 1463.35
0 | 1838.91 | 1248.59
0 | 1839.64 | 1249.1
0 | 1921.12 | 1305.57
0 | 2006.74 | 1365.01
3767.28 | 0 | 3503.57
0 | 0 | 0
0 | 0 | 0
0 | 0 | 0
0 | 0 | 0
0 | 0 | 0
0 | 0 | 0
0 | 0 | 0
0 | 10224.6 | 7632.13
0 | 3802.05 | 2637.33
0 | 1537.63 | 1040.64
0 | 185.8 | 123.95
3876.41 | 733.44 | 4097.84
0 | 721.76 | 484.23
0 | 71.35 | 47.54
0 | 0 | 0
0 | 0 | 0
0 | 0 | 0
0 | 419.3 | 280.41
0 | 1263.84 | 852.84
0 | 1056.2 | 711.14
3887.99 | 1139.58 | 4385.38
0 | 1229.92 | 829.65
0 | 1318.44 | 890.21
0 | 0 | 0
0 | 0 | 0
0 | 0 | 0
0 | 0 | 0
0 | 0 | 0
0 | 0 | 0
0 | 0 | 0
0 | 0 | 0
0 | 9829.81 | 7303.27
0 | 3651.09 | 2528.41
4208.19 | 2942.56 | 5947.73
0 | 2251.67 | 1535.68
0 | 368.53 | 246.32
0 | 66.55 | 44.34
0 | 0 | 0
0 | 0 | 0
0 | 0 | 0
0 | 23.34 | 15.54
0 | 546.7 | 366.1
3797.38 | 1448.59 | 4513.52
0 | 1152.97 | 777.1
0 | 1243.17 | 838.7
0 | 1334.48 | 901.19
0 | 1427.37 | 964.88
0 | 0 | 0
0 | 0 | 0
0 | 0 | 0
0 | 0 | 0
0 | 0 | 0
0 | 0 | 0
0 | 0 | 0
0 | 0 | 0
4096.34 | 9987.36 | 11404.88
0 | 3909.47 | 2715.06
0 | 1838.7 | 1248.44
0 | 1024.73 | 689.72
0 | 629.04 | 421.61
0 | 0 | 0
0 | 0 | 0
0 | 0 | 0
3836.72 | 0 | 3568.15
0 | 86.43 | 57.6
0 | 958.63 | 644.77
0 | 1585.57 | 1073.64
0 | 1369.47 | 925.17
0 | 1546.92 | 1047.03
0 | 1649.78 | 1117.89
0 | 1831 | 1243.11
3767.28 | 0 | 3503.57
0 | 0 | 0
0 | 0 | 0
0 | 0 | 0
0 | 0 | 0
0 | 0 | 0
0 | 604.99 | 405.39
0 | 925.01 | 621.94
0 | 10496.02 | 7860
0 | 5025.62 | 3533.68
0 | 3161.83 | 2177.88
0 | 2240.75 | 1528.05
3876.41 | 1231.31 | 4437.51
0 | 153.67 | 102.48
0 | 66.07 | 44.02
0 | 135.27 | 90.19
0 | 287.5 | 192
0 | 755.24 | 506.87
0 | 2663.23 | 1824.5
0 | 2730.36 | 1871.85
0 | 2373.97 | 1621.24
3887.99 | 2384.83 | 5251.82
0 | 2415.87 | 1650.6
0 | 2514.34 | 1719.71
0 | 0 | 0
0 | 0 | 0
0 | 0 | 0
0 | 0 | 0
0 | 0 | 0
0 | 0 | 0
0 | 24.33 | 16.2
0 | 326.04 | 217.82
0 | 10181.26 | 7595.88
0 | 3718.66 | 2577.12
4208.19 | 2604.17 | 5705.92
0 | 2484.7 | 1698.89
0 | 1932.38 | 1313.37
0 | 1836.25 | 1246.75
0 | 2040.55 | 1388.51
0 | 2466.34 | 1686
0 | 2286.89 | 1560.29
0 | 2487.19 | 1700.64
0 | 2685.18 | 1839.98
3797.38 | 2496.01 | 5246.04
0 | 2057 | 1399.96
0 | 2090.43 | 1423.23
0 | 2059.94 | 1402.01
0 | 2113.36 | 1439.19
0 | 0 | 0
0 | 0 | 0
0 | 0 | 0
0 | 0 | 0
0 | 0 | 0
0 | 0 | 0
0 | 303.06 | 202.42
0 | 709.42 | 475.89
4096.34 | 10290.79 | 11669.6
0 | 4449.02 | 3108.25
0 | 3500.91 | 2420.42
0 | 2323.22 | 1585.7
0 | 2830.77 | 1942.81
0 | 2957.55 | 2032.63
0 | 2738.92 | 1877.9
0 | 3034.32 | 2087.14
3836.72 | 3318.46 | 5871.78
0 | 3510.31 | 2427.16
0 | 3629.41 | 2512.8
0 | 3452.03 | 2385.34
0 | 3097.13 | 2131.81
0 | 3060.71 | 2105.9
0 | 3115.67 | 2145.01
0 | 3098.8 | 2133
3767.28 | 0 | 3503.57
0 | 0 | 0
0 | 0 | 0
0 | 124.18 | 82.79
0 | 927.33 | 623.52
0 | 1085.17 | 730.87
0 | 1675.44 | 1135.59
0 | 1984.63 | 1349.65
0 | 10496.02 | 7860
0 | 5638.29 | 3991.76
0 | 4292.03 | 2993.36
0 | 2961.66 | 2035.55
3876.41 | 3336.15 | 5921.66
0 | 2685.36 | 1840.1
0 | 1549.55 | 1048.85
0 | 1046.14 | 704.29
0 | 1302.12 | 879.03
0 | 1950.69 | 1326.08
0 | 3237.11 | 2231.57
0 | 3352.04 | 2313.71
0 | 3048.51 | 2097.23
3887.99 | 3106.24 | 5766.46
0 | 3122.95 | 2150.18
0 | 3200.98 | 2205.79
0 | 0 | 0
0 | 0 | 0
0 | 0 | 0
0 | 187.35 | 124.98
0 | 923.86 | 621.16
0 | 1175.58 | 792.53
0 | 1826.98 | 1240.33
0 | 2044.38 | 1391.18
0 | 10496.02 | 7860
0 | 5701.84 | 4039.64
4208.19 | 4817.08 | 7326.77
0 | 3025.94 | 2081.18
0 | 3614.06 | 2501.75
0 | 3893.24 | 2703.3
0 | 3772.04 | 2615.64
0 | 3806.03 | 2640.21
0 | 3962.9 | 2753.78
0 | 4184.19 | 2914.67
0 | 4435.18 | 3098.1
3797.38 | 4346.9 | 6589.25
0 | 3960.32 | 2751.91
0 | 3923.47 | 2725.2
0 | 3896.92 | 2705.96
0 | 3875.03 | 2690.12
0 | 0 | 0
0 | 0 | 0
0 | 0 | 0
0 | 974.22 | 655.37
0 | 1154.76 | 778.33
0 | 1786.39 | 1212.24
0 | 1937.28 | 1316.78
0 | 2046.2 | 1392.45
4096.34 | 10290.79 | 11669.6
0 | 5484.74 | 3876.37
0 | 5310.54 | 3745.93
0 | 5065.33 | 3563.18
0 | 4969.12 | 3491.75
0 | 4692.13 | 3286.96
0 | 4501.34 | 3146.63
0 | 4554.88 | 3185.95
3836.72 | 4480.78 | 6725.82
0 | 4519.95 | 3160.29
0 | 4621.77 | 3235.13
0 | 4430.77 | 3094.88
0 | 3982.87 | 2768.27
0 | 3922.97 | 2724.84
0 | 3955.12 | 2748.14
0 | 3919.7 | 2722.47
3767.28 | 0 | 3503.57
0 | 0 | 0
0 | 0 | 0
0 | 932.94 | 627.32
0 | 1335.7 | 902.03
0 | 2049.87 | 1395
0 | 2254.01 | 1537.31
0 | 2364.99 | 1614.94
0 | 10496.02 | 7860
0 | 5976.68 | 4247.48
0 | 5271.03 | 3716.41
0 | 3964.87 | 2755.21
3876.41 | 2896.58 | 5605.11
0 | 2673.46 | 1831.71
0 | 2615.34 | 1790.76
0 | 2236.99 | 1525.42
0 | 1711.72 | 1160.64
0 | 2154.83 | 1468.09
0 | 3520.12 | 2434.21
0 | 3619.99 | 2506.01
0 | 3303.9 | 2279.28
3887.99 | 3267.74 | 5882.98
0 | 3348.96 | 2311.51
0 | 3416.26 | 2359.7
0 | 0 | 0
0 | 0 | 0
0 | 0 | 0
0 | 307.24 | 205.22
0 | 1007.9 | 678.27
0 | 1553.26 | 1051.4
0 | 1996.51 | 1357.9
0 | 2122.58 | 1445.61
0 | 10496.02 | 7860
0 | 5755.26 | 4079.94
4208.19 | 4882.42 | 7376.09
0 | 4229.22 | 2947.5
0 | 3661.1 | 2535.62
0 | 2818.05 | 1933.81
0 | 1456.7 | 985.01
0 | 1979.67 | 1346.2
0 | 2711.11 | 1858.27
0 | 3151.4 | 2170.45
0 | 3667.9 | 2540.52
3797.38 | 3639.56 | 6068.37
0 | 3325 | 2294.37
0 | 3374.75 | 2329.97
0 | 3354.67 | 2315.6
0 | 3414.32 | 2358.31
0 | 0 | 0
0 | 0 | 0
0 | 0 | 0
0 | 158.34 | 105.6
0 | 937.8 | 630.63
0 | 1241.32 | 837.44
0 | 1788.8 | 1213.91
0 | 1992.36 | 1355.02
4096.34 | 10290.79 | 11669.6
0 | 5454.49 | 3853.68
0 | 3968.56 | 2757.89
0 | 3325.82 | 2294.95
0 | 2227.41 | 1518.73
0 | 1649.34 | 1117.59
0 | 1819.26 | 1234.99
0 | 1947.25 | 1323.69
3836.72 | 1863.32 | 4837.89
0 | 1922.94 | 1306.83
0 | 2981.88 | 2049.9
0 | 3104.06 | 2136.74
0 | 2778.06 | 1905.54
0 | 2756.11 | 1890.03
0 | 2737.21 | 1876.69
0 | 2719.29 | 1864.04
3767.28 | 0 | 3503.57
0 | 0 | 0
0 | 0 | 0
0 | 0 | 0
0 | 0 | 0
0 | 441.04 | 295.01
0 | 632.59 | 424
0 | 884.02 | 594.12
0 | 10496.02 | 7860
0 | 4383.49 | 3060.24
0 | 4064.44 | 2827.51
0 | 3639.23 | 2519.87
3876.41 | 3307.56 | 5900.96
0 | 3056.66 | 2103.02
0 | 2870.56 | 1970.98
0 | 2885.67 | 1981.67
0 | 3126.46 | 2152.69
0 | 3143.69 | 2164.95
0 | 3278.44 | 2261.08
0 | 3148.83 | 2168.62
0 | 2761.85 | 1894.09
3887.99 | 2694.34 | 5471.46
0 | 2743.17 | 1880.9
0 | 2711.1 | 1858.26
0 | 0 | 0
0 | 0 | 0
0 | 0 | 0
0 | 0 | 0
0 | 57.11 | 38.04
0 | 640.93 | 429.63
0 | 782.47 | 525.3
0 | 1206.65 | 813.75
0 | 10496.02 | 7860
0 | 5003.94 | 3517.58
4208.19 | 4659.79 | 7208.42
0 | 4393.13 | 3067.3
0 | 4132.84 | 2877.27
0 | 3905.59 | 2712.24
0 | 3670.43 | 2542.35
0 | 3691.17 | 2557.29
0 | 3739.22 | 2591.95
0 | 3815.56 | 2647.1
0 | 3955.87 | 2748.68
3797.38 | 3840.24 | 6215.18
0 | 3422.83 | 2364.41
0 | 3370.17 | 2326.69
0 | 3409.41 | 2354.79
0 | 3378.85 | 2332.9
0 | 0 | 0
3029669.4 | 6356228.19 | 7277868.25

## PT
ESQUINA_CONCAVA_CERRAMIENTO | 18
ESQUINA_CONVEXA_CERRAMIENTO | 0
UNION_CUBIERTA | 55.7128
ESQUINA_CONVEXA_FORJADO | 0
FRENTE_FORJADO | 47
UNION_T_CERRAMIENTO | 0
PILAR | 0
HUECO_VENTANA | 54.6
ESQUINA_CONCAVA_TERRENO | 36
ESQUINA_CONVEXA_TERRENO | 0
CONTINUO_TERRENO | 0
UNION_VERTICAL_ENT_EXT | 0
UNION_SOLERA_PAREDEXT | 0
MURO-EXT-AISLADO | 0
OTROS | 23.2
HUECO_DINTEL | 0
HUECO_CAPIALZADO | 21
HUECO_JAMBA | 42
HUECO_ALFEIZAR | 21

## Vent
Potencia | 10 | W
Caudal maximo | 150 | m^3/h |  | W | m^3/h
Potencia de entrada especifica | 0.066667 | W / (m^3/h) |  | 5 | 75
|  |  | Potencia demandada | 8.64 | 129.6
Caudal de referencia equilibrado | 129.6 | m^3/h

## Frio
Demanda